## ЛС
Форма N 5
ҒАЛЛАОРОЛ ТУМАНИДА ТУМАНЛАРАРО ПЕРЕНАТАЛ МАРКАЗИНИ РЕКОНСТРУКЦИЯ ҚИЛИШ (ҚЎШИМЧА БИНО ҚУРИШ
ОСНОВНОЕ ЗДАНИЯ
АР
N п.п. | Шифр номера нормативов и коды ресурсов | Наименование работ и затрат | Единица измерения | Количество |  | Предложение претендента
|  |  |  | на. ед. измерения | по проектным данным | За ед-цу | Всего
1 | 2 | 3 | 4 | 5 | 6 | 7 | 8
РАЗДЕЛ 1. ПРОЕМЫ
ДВЕРИ
1 | Е0904-014-03 | УСТАНОВКА МЕТАЛЛИЧЕСКИХ ДВЕРЕЙ | М2 | 11.04
2 | СЦЕНА | ДВЕРЬ МЕТАЛЛИЧЕСКАЯ Д18Х09 СО ВСЕМИ ПРИБОРАМИ | М2 | 1.62
3 | СЦЕНА | ДВЕРЬ МЕТАЛЛИЧЕСКАЯ Д18Х12 СО ВСЕМИ ПРИБОРАМИ | М2 | 6.48
4 | СЦЕНА | ДВЕРЬ МЕТАЛЛИЧЕСКАЯ ДВ1,16Х1,0 СО ВСЕМИ ПРИБОРАМИ | М2 | 1.16
5 | СЦЕНА | ДВЕРЬ МЕТАЛЛИЧЕСКАЯ ДВ1,78Х1,0 СО ВСЕМИ ПРИБОРАМИ | М2 | 1.78
6 | Е1001-037-01ДОП. 11 ГОСАРХИТЕКТСТРОЙ РУЗ ПР. № 429 ОТ 15.12.17 Г. | УСТАНОВКА БЛОКОВ ДЕРЕВО АЛЮМИНИЕВЫХ, АЛЮМИНИЕВЫХ, МЕТАЛЛОПЛАСТИКОВЫХ В НАРУЖНЫХ И ВНУТРЕННИХ ДВЕРНЫХ ПРОЕМАХ: В КАМЕННЫХ СТЕНАХ ПЛОЩАДЬЮ ПРОЕМА ДО 3 М2 | 100М2 | 0.8652
7 | Е1001-037-02ДОП. 11 ГОСАРХИТЕКТСТРОЙ РУЗ ПР. № 429 ОТ 15.12.17 Г. | УСТАНОВКА БЛОКОВ ДЕРЕВО АЛЮМИНИЕВЫХ, АЛЮМИНИЕВЫХ, МЕТАЛЛОПЛАСТИКОВЫХ В НАРУЖНЫХ И ВНУТРЕННИХ ДВЕРНЫХ ПРОЕМАХ: В КАМЕННЫХ СТЕНАХ ПЛОЩАДЬЮ ПРОЕМА БОЛЕЕ 3 М2 | 100М2 | 0.495
8 | СЦЕНА | ДОВОДЧИК ДВЕРНОЙ | КОМПЛЕКТ | 12
9 | Е1001-037-01ДОП. 11 ГОСАРХИТЕКТСТРОЙ РУЗ ПР. № 429 ОТ 15.12.17 Г. | УСТАНОВКА БЛОКОВ ДЕРЕВО АЛЮМИНИЕВЫХ, АЛЮМИНИЕВЫХ, МЕТАЛЛОПЛАСТИКОВЫХ В НАРУЖНЫХ И ВНУТРЕННИХ ДВЕРНЫХ ПРОЕМАХ: В КАМЕННЫХ СТЕНАХ ПЛОЩАДЬЮ ПРОЕМА ДО 3 М2 | 100М2 | 2.7762
10 | Е1001-037-02ДОП. 11 ГОСАРХИТЕКТСТРОЙ РУЗ ПР. № 429 ОТ 15.12.17 Г. | УСТАНОВКА БЛОКОВ ДЕРЕВО АЛЮМИНИЕВЫХ, АЛЮМИНИЕВЫХ, МЕТАЛЛОПЛАСТИКОВЫХ В НАРУЖНЫХ И ВНУТРЕННИХ ДВЕРНЫХ ПРОЕМАХ: В КАМЕННЫХ СТЕНАХ ПЛОЩАДЬЮ ПРОЕМА БОЛЕЕ 3 М2 | 100М2 | 0.5355
11 | Е1001-037-01ДОП. 11 ГОСАРХИТЕКТСТРОЙ РУЗ ПР. № 429 ОТ 15.12.17 Г. | УСТАНОВКА БЛОКОВ ДЕРЕВО АЛЮМИНИЕВЫХ, АЛЮМИНИЕВЫХ, МЕТАЛЛОПЛАСТИКОВЫХ В НАРУЖНЫХ И ВНУТРЕННИХ ДВЕРНЫХ ПРОЕМАХ: В КАМЕННЫХ СТЕНАХ ПЛОЩАДЬЮ ПРОЕМА ДО 3 М2 | 100М2 | 0.0468
12 | СЦЕНА | БЛОКИ ДВЕРНЫЕ АЛЮМИНИЕВЫЕ ОДНОКАМЕРНЫЕ СТЕКЛОПАКЕТОМ ДВ26-09 | М2 | 4.68
13 | Е1001-037-02ДОП. 11 ГОСАРХИТЕКТСТРОЙ РУЗ ПР. № 429 ОТ 15.12.17 Г. | УСТАНОВКА БЛОКОВ ДЕРЕВО АЛЮМИНИЕВЫХ, АЛЮМИНИЕВЫХ, МЕТАЛЛОПЛАСТИКОВЫХ В НАРУЖНЫХ И ВНУТРЕННИХ ДВЕРНЫХ ПРОЕМАХ: В КАМЕННЫХ СТЕНАХ ПЛОЩАДЬЮ ПРОЕМА ДО 3 М2 | 100М2 | 0.234
14 | СЦЕНА | БЛОКИ ДВЕРНЫЕ АЛЮМИНИЕВЫЕ ОДНОКАМЕРНЫЕ СТЕКЛОПАКЕТОМ ДВ26-15 | М2 | 23.4
15 | Е1001-037-01ДОП. 11 ГОСАРХИТЕКТСТРОЙ РУЗ ПР. № 429 ОТ 15.12.17 Г. | УСТАНОВКА БЛОКОВ ДЕРЕВО АЛЮМИНИЕВЫХ, АЛЮМИНИЕВЫХ, МЕТАЛЛОПЛАСТИКОВЫХ В НАРУЖНЫХ И ВНУТРЕННИХ ДВЕРНЫХ ПРОЕМАХ: В КАМЕННЫХ СТЕНАХ ПЛОЩАДЬЮ ПРОЕМА ДО 3 М2 | 100М2 | 0.1776
16 | СЦЕНА | СПЕЦИАЛЬНОЙ ДВЕРЬ ДЛЯ ОПЕРАЦИОННЫЙ БЛОКА С УСТАНОВКОЙ | М2 | 12.48
17 | СЦЕНА | СПЕЦИАЛЬНОЙ ДВЕРЬ ДЛЯ МЕДИЦИНСКИХ УЧРЕЖДЕНИЯХ | М2 | 5.28
18 | Е0904-014-01 | УСТАНОВКА МЕТАЛЛИЧЕСКИХ ЛЮК | М2 | 1.92
19 | СЦЕНА | МЕТАЛЛИЧЕСКИЙ ЛЮК 0,8Х0,8 СО ВСЕМИ ПРИБОРАМИ | М2 | 1.92
ОКОННЫЕ БЛОКИ
20 | Е1001-036-01ДОП. 11 ГОСАРХИТЕКТСТРОЙ РУЗ ПР. № 429 ОТ 15.12.17 Г. | УСТАНОВКА В ЖИЛЫХ И ОБЩЕСТВЕННЫХ ЗДАНИЯХ ОКОННЫХ БЛОКОВ ИЗ ДЕРЕВО АЛЮМИНИЯ, АЛЮМИНИЯ, МЕТАЛЛОПЛАСТИКА В КАМЕННЫХ СТЕНАХ, ОТКРЫВАЮЩИМИСЯ (ПОВОРОТНЫХ, ОТКИДНЫХ, ПОВОРОТНО-ОТКИДНЫХ): С ПЛОЩАДЬЮ ПРОЕМА ДО 2 М2 | 100 М2 | 0.1773
21 | Е1001-036-02ДОП. 11 ГОСАРХИТЕКТСТРОЙ РУЗ ПР. № 429 ОТ 15.12.17 Г. | УСТАНОВКА В ЖИЛЫХ И ОБЩЕСТВЕННЫХ ЗДАНИЯХ ОКОННЫХ БЛОКОВ ИЗ ДЕРЕВО АЛЮМИНИЯ, АЛЮМИНИЯ, МЕТАЛЛОПЛАСТИКА В КАМЕННЫХ СТЕНАХ, ОТКРЫВАЮЩИМИСЯ (ПОВОРОТНЫХ, ОТКИДНЫХ, ПОВОРОТНО-ОТКИДНЫХ): С ПЛОЩАДЬЮ ПРОЕМА ДО 3 М2 | 100 М2 | 4.0035
22 | Е1001-035-01ДОП. 11 ГОСАРХИТЕКТСТРОЙ РУЗ ПР. № 429 ОТ 15.12.17 Г. | УСТАНОВКА ПОДОКОННЫХ ДОСОК ИЗ ПВХ В КАМЕННЫХ СТЕНАХ ТОЛЩИНОЙ ДО 0,51 М. | 100 М | 2.445
ВИТРАЖИ
23 | Е1001-036-06ДОП. 11 ГОСАРХИТЕКТСТРОЙ РУЗ ПР. № 429 ОТ 15.12.17 Г. | УСТАНОВКА ВИТРАЖЕЙ | 100 М2 | 1.7908
24 | 55955 | АЛЮМИНИЕВЫЕ ВИТРАЖ С СТЕКЛОПАКЕТАМ | М2 | 179.08
25 | Е1004-014-01ДОП. 14 | УСТРОЙСТВО САНТЕХНИЧЕСКИХ ПЕРЕГОРОДОК | 100М2 | 1.2598
26 | 43323 | АЛЮМИНИЕВЫЕ СТЕНОВЫЕ ПАНЕЛИ "ЭКРАН-ПЕРЕГОРОДКИ" | М2 | 125.98
27 | Е0802-007-03 | УСТАНОВКА МЕТАЛЛИЧЕСКИХ РЕШЕТОК С ПОДГОТОВКОЙ ПРОЕЕМА | Т МЕТАЛЛИЧЕСКИХ ИЗДЕЛИЙ | 0.5505
28 | Е1303-002-04 . К=2 | ОГРУНТОВКА МЕТАЛЛИЧЕСКИХ ПОВЕРХНОСТЕЙ ЗА ДВА РАЗ ГРУНТОВКОЙ ГФ-021. | 100 М2 ОКРАШИВАЕМОЙ ПОВЕРХНОСТИ | 0.132
29 | Е1303-004-26 . К=2 | ОКРАСКА МЕТАЛЛИЧЕСКИХ ОГРУНТОВАННЫХ ПОВЕРХНОСТЕЙ ЭМАЛЬЮ ПФ-115 ДВА СЛОЙ. | 100 М2 ОКРАШИВАЕМОЙ ПОВЕРХНОСТИ | 0.132
РАЗДЕЛ 2. ПОТОЛОК ЦОКОЛЬНОГО ЭТАЖА
30 | Е1504-002-01 ДОП. 8 | ИЗВЕСТКОВАЯ ОКРАСКА ВОДНЫМИ СОСТАВАМИ ВНУТРИ ПОМЕЩЕНИЙ ПО ШТУКАТУРКЕ | 100М2 ОКРАШИВАЕМОЙ ПОВЕРХНОСТИ | 3.0584
РАЗДЕЛ 3. ПОТОЛОК 1-ЭТАЖА
31 | Е1501-047-15 ДОП. 4 | УСТРОЙСТВО ПОДВЕСНЫХ ПОТОЛКОВ ТИПА "АРМСТРОНГ" ПО КАРКАСУ ИЗ ОЦИНКОВАННОГО ПРОФИЛЯ | 100М2 ПОВЕРХНОСТИ ОБЛИЦОВКИ | 2.5
32 | Е1501-052-01 ДОП. 1 | УСТРОЙСТВО ПОДВЕСНОГО ПОТОЛКА ГИПСОКАРТОННЫМИ ПЛИТАМИ КНАУФ ПО МЕТАЛЛИЧЕСКИМ НЕСУЩИМ КОНСТРУКЦИЯМ, ПРОСТОЙ СЛОЖНОСТИ | 100М2 | 0.937
33 | Е1502-019-08 ДОП. 12 МИНСТРОЙ РУЗ N 519 ОТ 18.11.2019 Г. | СПЛОШНОЕ ВЫРАВНИВАНИЕ ПОВЕРХНОСТЕЙ (ОДНОСЛОЙНАЯ ШТУКАТУРКА) ГИПСОВЫМИ СУХИМИ СМЕСЯМИ: ТОЛЩИНОЙ ДО 10 ММ ПОТОЛКОВ | 100М2 | 7.115
34 | Е1502-019-12 ДОП. 12 МИНСТРОЙ РУЗ N 519 ОТ 18.11.2019 Г. К=8 | ВЫЧИТАЕТСЯ ПОЗИЦИЯ: НА КАЖДЫЙ ММ ИЗМЕНЕНИЯ ТОЛЩИНЫ ИСКЛЮЧАЕТСЯ ПОТОЛКОВ. | 100М2 | -7.115
35 | Е1504-005-06 ДОП. 4 | ОКРАСКА ПОЛИВИНИЛАЦЕТАТНЫМИ ВОДОЭМУЛЬСИОННЫМИ СОСТАВАМИ УЛУЧШЕННАЯ ПО СБОРНЫМ КОНСТРУКЦИЯМ, ПОДГОТОВЛЕННЫМ ПОД ОКРАСКУ ПОТОЛКОВ | 100М2 | 5.104
36 | Е1504-025-11 ДОП. 4 | УЛУЧШЕННАЯ ОКРАСКА МАСЛЯНЫМИ СОСТАВАМИ ПОТОЛКОВ | 100М2 ОКРАШИВАЕМОЙ ПОВЕРХНОСТИ | 2.011
РАЗДЕЛ 4. ПОТОЛОК 2-ЭТАЖА
37 | Е1502-019-08 ДОП. 12 МИНСТРОЙ РУЗ N 519 ОТ 18.11.2019 Г. | СПЛОШНОЕ ВЫРАВНИВАНИЕ ПОВЕРХНОСТЕЙ (ОДНОСЛОЙНАЯ ШТУКАТУРКА) ГИПСОВЫМИ СУХИМИ СМЕСЯМИ: ТОЛЩИНОЙ ДО 10 ММ ПОТОЛКОВ | 100М2 | 9.644
38 | Е1502-019-12 ДОП. 12 МИНСТРОЙ РУЗ N 519 ОТ 18.11.2019 Г. К=8 | ВЫЧИТАЕТСЯ ПОЗИЦИЯ: НА КАЖДЫЙ ММ ИЗМЕНЕНИЯ ТОЛЩИНЫ ИСКЛЮЧАЕТСЯ ПОТОЛКОВ. | 100М2 | -9.644
39 | Е1504-005-06 ДОП. 4 | ОКРАСКА ПОЛИВИНИЛАЦЕТАТНЫМИ ВОДОЭМУЛЬСИОННЫМИ СОСТАВАМИ УЛУЧШЕННАЯ ПО СБОРНЫМ КОНСТРУКЦИЯМ, ПОДГОТОВЛЕННЫМ ПОД ОКРАСКУ ПОТОЛКОВ | 100М2 | 7.989
40 | Е1504-025-11 ДОП. 4 | УЛУЧШЕННАЯ ОКРАСКА МАСЛЯНЫМИ СОСТАВАМИ ПОТОЛКОВ | 100М2 ОКРАШИВАЕМОЙ ПОВЕРХНОСТИ | 1.655
РАЗДЕЛ 5. ПОТОЛОК 3-ЭТАЖА
41 | Е1502-019-08 ДОП. 12 МИНСТРОЙ РУЗ N 519 ОТ 18.11.2019 Г. | СПЛОШНОЕ ВЫРАВНИВАНИЕ ПОВЕРХНОСТЕЙ (ОДНОСЛОЙНАЯ ШТУКАТУРКА) ГИПСОВЫМИ СУХИМИ СМЕСЯМИ: ТОЛЩИНОЙ ДО 10 ММ ПОТОЛКОВ | 100М2 | 9.633
42 | Е1502-019-12 ДОП. 12 МИНСТРОЙ РУЗ N 519 ОТ 18.11.2019 Г. К=8 | ВЫЧИТАЕТСЯ ПОЗИЦИЯ: НА КАЖДЫЙ ММ ИЗМЕНЕНИЯ ТОЛЩИНЫ ИСКЛЮЧАЕТСЯ ПОТОЛКОВ. | 100М2 | -9.633
43 | Е1504-005-06 ДОП. 4 | ОКРАСКА ПОЛИВИНИЛАЦЕТАТНЫМИ ВОДОЭМУЛЬСИОННЫМИ СОСТАВАМИ УЛУЧШЕННАЯ ПО СБОРНЫМ КОНСТРУКЦИЯМ, ПОДГОТОВЛЕННЫМ ПОД ОКРАСКУ ПОТОЛКОВ | 100М2 | 6.823
44 | Е1504-025-11 ДОП. 4 | УЛУЧШЕННАЯ ОКРАСКА МАСЛЯНЫМИ СОСТАВАМИ ПОТОЛКОВ | 100М2 ОКРАШИВАЕМОЙ ПОВЕРХНОСТИ | 2.81
РАЗДЕЛ 6. ПОТОЛОК 4-ЭТАЖА
45 | Е1501-047-15 ДОП. 4 | УСТРОЙСТВО ПОДВЕСНЫХ ПОТОЛКОВ ТИПА "АРМСТРОНГ" ПО КАРКАСУ ИЗ ОЦИНКОВАННОГО ПРОФИЛЯ | 100М2 ПОВЕРХНОСТИ ОБЛИЦОВКИ | 1.094
46 | Е1502-019-08 ДОП. 12 МИНСТРОЙ РУЗ N 519 ОТ 18.11.2019 Г. | СПЛОШНОЕ ВЫРАВНИВАНИЕ ПОВЕРХНОСТЕЙ (ОДНОСЛОЙНАЯ ШТУКАТУРКА) ГИПСОВЫМИ СУХИМИ СМЕСЯМИ: ТОЛЩИНОЙ ДО 10 ММ ПОТОЛКОВ | 100М2 | 8.546
47 | Е1502-019-12 ДОП. 12 МИНСТРОЙ РУЗ N 519 ОТ 18.11.2019 Г. К=8 | ВЫЧИТАЕТСЯ ПОЗИЦИЯ: НА КАЖДЫЙ ММ ИЗМЕНЕНИЯ ТОЛЩИНЫ ИСКЛЮЧАЕТСЯ ПОТОЛКОВ. | 100М2 | -8.546
48 | Е1504-005-06 ДОП. 4 | ОКРАСКА ПОЛИВИНИЛАЦЕТАТНЫМИ ВОДОЭМУЛЬСИОННЫМИ СОСТАВАМИ УЛУЧШЕННАЯ ПО СБОРНЫМ КОНСТРУКЦИЯМ, ПОДГОТОВЛЕННЫМ ПОД ОКРАСКУ ПОТОЛКОВ | 100М2 | 6.187
49 | Е1504-025-11 ДОП. 4 | УЛУЧШЕННАЯ ОКРАСКА МАСЛЯНЫМИ СОСТАВАМИ ПОТОЛКОВ | 100М2 ОКРАШИВАЕМОЙ ПОВЕРХНОСТИ | 2.359
РАЗДЕЛ 7. ВНУТРЕННАЯ ОТДЕЛКА ЦОКОЛЬНОГО ЭТАЖА
50 | Е1502-015-05 | ШТУКАТУРКА ПОВЕРХНОСТЕЙ ИЗВЕСТКОВЫМ РАСТВОРОМ УЛУЧШЕННАЯ ПО КАМНЮ И БЕТОНУ СТЕН | 100М2 ОШТУКАТУРИВАЕМОЙ ПОВЕРХНОСТИ | 3.532
51 | Е1504-002-01 ДОП. 8 | ИЗВЕСТКОВАЯ ОКРАСКА ВОДНЫМИ СОСТАВАМИ ВНУТРИ ПОМЕЩЕНИЙ ПО ШТУКАТУРКЕ | 100М2 ОКРАШИВАЕМОЙ ПОВЕРХНОСТИ | 3.532
РАЗДЕЛ 8. ВНУТРЕННЯЯ ОТДЕЛКА СТЕН 1-ЭТАЖА
52 | Е1502-015-05 | ШТУКАТУРКА ПОВЕРХНОСТЕЙ ИЗВЕСТКОВЫМ РАСТВОРОМ УЛУЧШЕННАЯ ПО КАМНЮ И БЕТОНУ СТЕН | 100М2 ОШТУКАТУРИВАЕМОЙ ПОВЕРХНОСТИ | 22.885
53 | Е1502-015-01 | ШТУКАТУРКА ПОВЕРХНОСТЕЙ ИЗВЕСТКОВЫМ РАСТВОРОМ ПРОСТАЯ ПО КАМНЮ И БЕТОНУ СТЕН: ПОД КЕРАМИЧЕСКУЮ ПЛИТКУ | 100М2 | 3.659
54 | Е1501-019-05 | ГЛАДКАЯ ОБЛИЦОВКА СТЕН, СТОЛБОВ, ПИЛЯСТР И ОТКОСОВ [БЕЗ КАРНИЗНЫХ, ПЛИНТУСНЫХ И УГЛОВЫХ ПЛИТОК] БЕЗ УСТАНОВКИ ПЛИТОК ТУАЛЕТНОГО ГАРНИТУРА НА КЛЕЕ ИЗ СУХИХ СМЕСЕЙ ПО КИРПИЧУ И БЕТОНУ | 100М2 ПОВЕРХНОСТИ ОБЛИЦОВКИ | 3.659
55 | Е1504-005-03 ДОП. 4 | ОКРАСКА ПОЛИВИНИЛАЦЕТАТНЫМИ ВОДОЭМУЛЬСИОННЫМИ СОСТАВАМИ УЛУЧШЕННАЯ ПО ШТУКАТУРКЕ СТЕН | 100М2 ОКРАШИВАЕМОЙ ПОВЕРХНОСТИ | 16.056
56 | Е1504-025-08 ДОП. 4 | УЛУЧШЕННАЯ ОКРАСКА МАСЛЯНЫМИ СОСТАВАМИ ПО ШТУКАТУРКЕ СТЕН | 100М2 ОКРАШИВАЕМОЙ ПОВЕРХНОСТИ | 6.997
РАЗДЕЛ 9. ВНУТРЕННЯЯ ОТДЕЛКА СТЕН 2-ЭТАЖА
57 | Е1502-015-05 | ШТУКАТУРКА ПОВЕРХНОСТЕЙ ИЗВЕСТКОВЫМ РАСТВОРОМ УЛУЧШЕННАЯ ПО КАМНЮ И БЕТОНУ СТЕН | 100М2 ОШТУКАТУРИВАЕМОЙ ПОВЕРХНОСТИ | 22.602
58 | Е1502-015-01 | ШТУКАТУРКА ПОВЕРХНОСТЕЙ ИЗВЕСТКОВЫМ РАСТВОРОМ ПРОСТАЯ ПО КАМНЮ И БЕТОНУ СТЕН: ПОД КЕРАМИЧЕСКУЮ ПЛИТКУ | 100М2 | 3.761
59 | Е1501-019-05 | ГЛАДКАЯ ОБЛИЦОВКА СТЕН, СТОЛБОВ, ПИЛЯСТР И ОТКОСОВ [БЕЗ КАРНИЗНЫХ, ПЛИНТУСНЫХ И УГЛОВЫХ ПЛИТОК] БЕЗ УСТАНОВКИ ПЛИТОК ТУАЛЕТНОГО ГАРНИТУРА НА КЛЕЕ ИЗ СУХИХ СМЕСЕЙ ПО КИРПИЧУ И БЕТОНУ | 100М2 ПОВЕРХНОСТИ ОБЛИЦОВКИ | 3.761
60 | Е1504-005-03 ДОП. 4 | ОКРАСКА ПОЛИВИНИЛАЦЕТАТНЫМИ ВОДОЭМУЛЬСИОННЫМИ СОСТАВАМИ УЛУЧШЕННАЯ ПО ШТУКАТУРКЕ СТЕН | 100М2 ОКРАШИВАЕМОЙ ПОВЕРХНОСТИ | 16.177
61 | Е1504-025-08 ДОП. 4 | УЛУЧШЕННАЯ ОКРАСКА МАСЛЯНЫМИ СОСТАВАМИ ПО ШТУКАТУРКЕ СТЕН | 100М2 ОКРАШИВАЕМОЙ ПОВЕРХНОСТИ | 6.737
РАЗДЕЛ 10. ВНУТРЕННЯЯ ОТДЕЛКА СТЕН 3-ЭТАЖА
62 | Е1502-015-05 | ШТУКАТУРКА ПОВЕРХНОСТЕЙ ИЗВЕСТКОВЫМ РАСТВОРОМ УЛУЧШЕННАЯ ПО КАМНЮ И БЕТОНУ СТЕН | 100М2 ОШТУКАТУРИВАЕМОЙ ПОВЕРХНОСТИ | 21.061
63 | Е1502-015-01 | ШТУКАТУРКА ПОВЕРХНОСТЕЙ ИЗВЕСТКОВЫМ РАСТВОРОМ ПРОСТАЯ ПО КАМНЮ И БЕТОНУ СТЕН: ПОД КЕРАМИЧЕСКУЮ ПЛИТКУ | 100М2 | 6.05
64 | Е1501-019-05 | ГЛАДКАЯ ОБЛИЦОВКА СТЕН, СТОЛБОВ, ПИЛЯСТР И ОТКОСОВ [БЕЗ КАРНИЗНЫХ, ПЛИНТУСНЫХ И УГЛОВЫХ ПЛИТОК] БЕЗ УСТАНОВКИ ПЛИТОК ТУАЛЕТНОГО ГАРНИТУРА НА КЛЕЕ ИЗ СУХИХ СМЕСЕЙ ПО КИРПИЧУ И БЕТОНУ | 100М2 ПОВЕРХНОСТИ ОБЛИЦОВКИ | 6.05
65 | Е1504-005-03 ДОП. 4 | ОКРАСКА ПОЛИВИНИЛАЦЕТАТНЫМИ ВОДОЭМУЛЬСИОННЫМИ СОСТАВАМИ УЛУЧШЕННАЯ ПО ШТУКАТУРКЕ СТЕН | 100М2 ОКРАШИВАЕМОЙ ПОВЕРХНОСТИ | 14.764
66 | Е1504-025-08 ДОП. 4 | УЛУЧШЕННАЯ ОКРАСКА МАСЛЯНЫМИ СОСТАВАМИ ПО ШТУКАТУРКЕ СТЕН | 100М2 ОКРАШИВАЕМОЙ ПОВЕРХНОСТИ | 6.489
РАЗДЕЛ 11. ВНУТРЕННАЯ ОТДЕЛКА СТЕН 4-ЭТАЖА
67 | Е1502-015-05 | ШТУКАТУРКА ПОВЕРХНОСТЕЙ ИЗВЕСТКОВЫМ РАСТВОРОМ УЛУЧШЕННАЯ ПО КАМНЮ И БЕТОНУ СТЕН | 100М2 ОШТУКАТУРИВАЕМОЙ ПОВЕРХНОСТИ | 19.557
68 | Е1502-015-01 | ШТУКАТУРКА ПОВЕРХНОСТЕЙ ИЗВЕСТКОВЫМ РАСТВОРОМ ПРОСТАЯ ПО КАМНЮ И БЕТОНУ СТЕН: ПОД КЕРАМИЧЕСКУЮ ПЛИТКУ | 100М2 | 4.78
69 | Е1501-019-05 | ГЛАДКАЯ ОБЛИЦОВКА СТЕН, СТОЛБОВ, ПИЛЯСТР И ОТКОСОВ [БЕЗ КАРНИЗНЫХ, ПЛИНТУСНЫХ И УГЛОВЫХ ПЛИТОК] БЕЗ УСТАНОВКИ ПЛИТОК ТУАЛЕТНОГО ГАРНИТУРА НА КЛЕЕ ИЗ СУХИХ СМЕСЕЙ ПО КИРПИЧУ И БЕТОНУ | 100М2 ПОВЕРХНОСТИ ОБЛИЦОВКИ | 4.78
70 | Е1504-005-03 ДОП. 4 | ОКРАСКА ПОЛИВИНИЛАЦЕТАТНЫМИ ВОДОЭМУЛЬСИОННЫМИ СОСТАВАМИ УЛУЧШЕННАЯ ПО ШТУКАТУРКЕ СТЕН | 100М2 ОКРАШИВАЕМОЙ ПОВЕРХНОСТИ | 14.024
71 | Е1504-025-08 ДОП. 4 | УЛУЧШЕННАЯ ОКРАСКА МАСЛЯНЫМИ СОСТАВАМИ ПО ШТУКАТУРКЕ СТЕН | 100М2 ОКРАШИВАЕМОЙ ПОВЕРХНОСТИ | 5.785
72 | Е1507-016-01 ДОП. 12 МИНСТРОЙ РУЗ N 519 ОТ 18.11.2019 Г. | ОБЛИЦОВКА СТЕН ПАНЕЛЯМИ С УСТРОЙСТВОМ С КАРКАСА БЕЗ ОТНОСА ОТ СТЕНЫ (ПРИМ) | 100 М2 ОТДЕЛЫВАЕМОЙ ПОВЕРХНОСТИ | 2.636
73 | СЦЕНА | ПАНЕЛИ ОБЛИЦОВОЧНЫЕ HPL ДЛЯ СТЕН | М2 | 263.6
ПРОЧИЕ РАБОТЫ
74 | Е1001-060-02 ДОП. 6 | УСТАНОВКА И КРЕПЛЕНИЕ НАЛИЧНИКОВ ИЗ МДФ НА УРОВНЕ Н=800ММ | 100М | 4.336
РАЗДЕЛ 12. БЕТОННЫЕ ПОЛЫ-1
75 | Е2601-055-02 | УСТАНОВКА ПАРОИЗОЛЯЦИОННОГО СЛОЯ ИЗ ПЛЕНКИ ПОЛИЭТИЛЕНОВОЙ (БЕЗ СТЕКЛОВОЛОКНИСТЫХ МАТЕРИАЛОВ) | 100 М2 ПОВЕРХНОСТИ ПОКРЫТИЯ ИЗОЛЯЦИИ | 3.0584
76 | Е1101-015-01 | УСТРОЙСТВО ПОКРЫТИЙ БЕТОННЫХ ТОЛЩИНОЙ 30 ММ | 100М2 | 3.0584
77 | Е1101-015-02 К=4 | УСТРОЙСТВО ПОКРЫТИЙ БЕТОННЫХ НА КАЖДЫЕ 5 ММ ИЗМЕНЕНИЯ ТОЛЩИНЫ | 100М2 | 3.0584
РАЗДЕЛ 13. БЕТОННЫЕ ПОЛЫ-2
78 | Е2601-055-02 | УСТАНОВКА ПАРОИЗОЛЯЦИОННОГО СЛОЯ ИЗ ПЛЕНКИ ПОЛИЭТИЛЕНОВОЙ (БЕЗ СТЕКЛОВОЛОКНИСТЫХ МАТЕРИАЛОВ) | 100 М2 ПОВЕРХНОСТИ ПОКРЫТИЯ ИЗОЛЯЦИИ | 0.145
79 | Е1101-014-01 | УСТРОЙСТВО ПОЛОВ БЕТОННЫХ ТОЛЩИНОЙ 100 ММ | 100М2 | 0.145
80 | Е1303-001-03 . К=2 | ОГРУНТОВКА БЕТОННЫХ И ОШТУКАТУРЕННЫХ ПОВЕРХНОСТЕЙ ЛАКОМ БТ-577 [ДВА СЛОЙ]. | 100 М2 ОКРАШИВАЕМОЙ ПОВЕРХНОСТИ | 0.145
81 | Е1303-003-08 . К=2 | ОКРАСКА ОГРУНТОВАННЫХ БЕТОННЫХ И ОШТУКАТУРЕННЫХ ПОВЕРХНОСТЕЙ ЭМАЛЬЮ ЭП-773 ДВА СЛОЙ. | 100 М2 ОКРАШИВАЕМОЙ ПОВЕРХНОСТИ | 0.145
МРАМОРНЫЕ ПОЛЫ МР-2
82 | Е1101-002-04 | УСТРОЙСТВО ПОДСТИЛАЮЩИХ СЛОЕВ ЩЕБЕНОЧНЫХ | М3 | 1.12
83 | Е2601-055-02 | УСТАНОВКА ПАРОИЗОЛЯЦИОННОГО СЛОЯ ИЗ ПЛЕНКИ ПОЛИЭТИЛЕНОВОЙ (БЕЗ СТЕКЛОВОЛОКНИСТЫХ МАТЕРИАЛОВ) | 100 М2 ПОВЕРХНОСТИ ПОКРЫТИЯ ИЗОЛЯЦИИ | 0.112
84 | Е2601-041-05 | ИЗОЛЯЦИЯ ИЗДЕЛИЯМИ ИЗ ПЕНОПЛАСТА НАСУХО ПОКРЫТИЙ И ПЕРЕКРЫТИЙ | 1 М3 ИЗОЛЯЦИИ | 0.224
85 | 61457 | ПЛИТЫ ПОЛИСТИРОЛЬНЫЕ ТОЛЩ.20ММ | М2 | 11.2
86 | Е0603-004-01 | АРМИРОВАНИЕ ПОДСТИЛАЮЩИХ СЛОЕВ И НАБЕТОНОК КОМПОЗИТНОЙ ПОЛИМЕРНОЙ АРМАТУРОЙ | Т | 0.002912
87 | 424507 | СЕТКА СТЕКЛОКОМПОЗИТНАЯ 150Х150 СК-Д.4 ММ | М2 | 11.2
88 | Е1101-011-01 | УСТРОЙСТВО СТЯЖЕК ЦЕМЕНТНЫХ ТОЛЩИНОЙ 20 ММ | 100М2 | 0.112
89 | Е1101-011-02 . К=8 | УСТРОЙСТВО СТЯЖЕК ЦЕМЕНТНЫХ НА КАЖДЫЕ 5 ММ ИЗМЕНЕНИЯ ТОЛЩИНЫ СТЯЖКИ ДОБАВЛЯТЬ К НОРМЕ 11-01-011-01. | 100М2 | 0.112
90 | Е1101-011-01 | УСТРОЙСТВО СТЯЖЕК ЦЕМЕНТНЫХ ТОЛЩИНОЙ 20 ММ | 100М2 | 0.112
91 | Е1101-011-02 | УСТРОЙСТВО СТЯЖЕК ЦЕМЕНТНЫХ НА КАЖДЫЕ 5 ММ ИЗМЕНЕНИЯ ТОЛЩИНЫ СТЯЖКИ ДОБАВЛЯТЬ К НОРМЕ 11-01-011-01 | 100М2 | 0.112
92 | Е1101-031-03 | УСТРОЙСТВО ПОКРЫТИЙ ИЗ МРАМОРНЫХ ПЛИТ ПРИ КОЛИЧЕСТВЕ ПЛИТ НА 1 М2 ДО 4 ШТ | 100М2 | 0.112
МРАМОРНЫЕ ПОЛЫ МР-1
93 | Е1101-011-01 | УСТРОЙСТВО СТЯЖЕК ЦЕМЕНТНЫХ ТОЛЩИНОЙ 20 ММ | 100М2 | 2.358
94 | Е1101-031-03 | УСТРОЙСТВО ПОКРЫТИЙ ИЗ МРАМОРНЫХ ПЛИТ ПРИ КОЛИЧЕСТВЕ ПЛИТ НА 1 М2 ДО 4 ШТ | 100М2 | 2.358
95 | Е1101-041-01 | УСТАНОВКА ПЛИНТУСОВ ИЗ МРАМОРНЫХ ПЛИТ | М2 | 20.62
РЕЛИН Р1
96 | Е1101-002-04 | УСТРОЙСТВО ПОДСТИЛАЮЩИХ СЛОЕВ ЩЕБЕНОЧНЫХ | М3 | 43.13
97 | Е2601-055-02 | УСТАНОВКА ПАРОИЗОЛЯЦИОННОГО СЛОЯ ИЗ ПЛЕНКИ ПОЛИЭТИЛЕНОВОЙ (БЕЗ СТЕКЛОВОЛОКНИСТЫХ МАТЕРИАЛОВ) | 100 М2 ПОВЕРХНОСТИ ПОКРЫТИЯ ИЗОЛЯЦИИ | 4.313
98 | Е2601-041-05 | ИЗОЛЯЦИЯ ИЗДЕЛИЯМИ ИЗ ПЕНОПЛАСТА НАСУХО ПОКРЫТИЙ И ПЕРЕКРЫТИЙ | 1 М3 ИЗОЛЯЦИИ | 8.626
99 | 61457 | ПЛИТЫ ПОЛИСТИРОЛЬНЫЕ ТОЛЩ.20ММ | М2 | 431.3
100 | Е0603-004-01 | АРМИРОВАНИЕ ПОДСТИЛАЮЩИХ СЛОЕВ И НАБЕТОНОК КОМПОЗИТНОЙ ПОЛИМЕРНОЙ АРМАТУРОЙ | Т | 0.11214
101 | 424507 | СЕТКА СТЕКЛОКОМПОЗИТНАЯ 150Х150 СК-Д.4 ММ | М2 | 431.3
102 | Е1101-011-01 | УСТРОЙСТВО СТЯЖЕК ЦЕМЕНТНЫХ ТОЛЩИНОЙ 20 ММ | 100М2 | 4.313
103 | Е1101-011-02 . К=6 | УСТРОЙСТВО СТЯЖЕК ЦЕМЕНТНЫХ НА КАЖДЫЕ 5 ММ ИЗМЕНЕНИЯ ТОЛЩИНЫ СТЯЖКИ ДОБАВЛЯТЬ К НОРМЕ 11-01-011-01. | 100М2 | 4.313
104 | Е1101-015-07 | УСТРОЙСТВО ПОКРЫТИЙ ШЛИФОВКА БЕТОННЫХ ИЛИ МЕТАЛЛОЦЕМЕНТНЫХ ПОКРЫТИЙ | 100М2 | 4.313
105 | Е1101-037-01 | УСТРОЙСТВО ПОКРЫТИЙ ИЗ РЕЛИНА НА КЛЕЕ БУСТИЛАТ | 100М2 | 4.313
106 | Е1101-037-02 | УСТРОЙСТВО ПОКРЫТИЙ ИЗ РЕЛИНА НА КЛЕЕ КН-2 (ДЛЯ ПЛИНТУСА) | 100М2 | 0.2675
107 | СЦЕНА | ВЕРХНЯЯ КРОМКА ИЗ ПВХ | М | 382.1
РЕЛИН Р2
108 | Е2601-043-05 | УСТРОЙСТВО ТЕПЛО-ПАРО-ШУМОИЗОЛЯЦИИ ИЗ ВСПЕНЕННОГО ПОЛИЭТИЛЕНА ПОЛОВ | 100М2 ПОВЕРХНОСТИ | 25.562
109 | 61457 | ВСПЕНЕННЫЙ ПОЛИЭТИЛЕН ППИ-М ТОЛЩ.10ММ | М2 | 2556.2
110 | Е0603-004-01 | АРМИРОВАНИЕ ПОДСТИЛАЮЩИХ СЛОЕВ И НАБЕТОНОК КОМПОЗИТНОЙ ПОЛИМЕРНОЙ АРМАТУРОЙ | Т | 0.66461
111 | 424507 | СЕТКА СТЕКЛОКОМПОЗИТНАЯ 150Х150 СК-Д.4 ММ | М2 | 2556.2
112 | Е1101-011-01 | УСТРОЙСТВО СТЯЖЕК ЦЕМЕНТНЫХ ТОЛЩИНОЙ 20 ММ | 100М2 | 25.562
113 | Е1101-011-02 . К=8 | УСТРОЙСТВО СТЯЖЕК ЦЕМЕНТНЫХ НА КАЖДЫЕ 5 ММ ИЗМЕНЕНИЯ ТОЛЩИНЫ СТЯЖКИ ДОБАВЛЯТЬ К НОРМЕ 11-01-011-01. | 100М2 | 25.562
114 | Е1101-015-07 | УСТРОЙСТВО ПОКРЫТИЙ ШЛИФОВКА БЕТОННЫХ ИЛИ МЕТАЛЛОЦЕМЕНТНЫХ ПОКРЫТИЙ | 100М2 | 25.562
115 | Е1101-037-01 | УСТРОЙСТВО ПОКРЫТИЙ ИЗ РЕЛИНА НА КЛЕЕ БУСТИЛАТ | 100М2 | 25.562
116 | Е1101-037-02 | УСТРОЙСТВО ПОКРЫТИЙ ИЗ РЕЛИНА НА КЛЕЕ КН-2 (ДЛЯ ПЛИНТУСА) | 100М2 | 1.32
117 | СЦЕНА | ВЕРХНЯЯ КРОМКА ИЗ ПВХ | М | 1885.8
РАЗДЕЛ 14. ЛАМИНАТНЫЕ ПОЛЫ Л
118 | Е1101-002-09 | УСТРОЙСТВО ПОДСТИЛАЮЩИХ СЛОЕВ БЕТОННЫХ | М3 | 3.748
119 | Е1101-011-03 | УСТРОЙСТВО СТЯЖЕК БЕТОННЫХ ТОЛЩИНОЙ 20 ММ | 100М2 | 0.937
120 | Е1101-011-04 | УСТРОЙСТВО СТЯЖЕК БЕТОННЫХ НА КАЖДЫЕ 5 ММ ИЗМЕНЕНИЯ ТОЛЩИНЫ СТЯЖКИ ДОБАВЛЯТЬ К НОРМЕ 11-01-011-03 | 100М2 | 0.937
121 | Е1101-009-01 | УСТРОЙСТВО ТЕПЛО- И ЗВУКОИЗОЛЯЦИИ СПЛОШНОЙ ИЗ ПЕНОПОЛИСТЕРОЛЬНЫХ ПЛИТ | 100М2 | 0.937
122 | 61457 | ПЛИТЫ ПОЛИСТИРОЛЬНЫЕ ЭКСТРУЗИОННЫЕ ПЕНОПЛЕКС ТОЛЩИНОЙ 10 ММ | М2 | 93.7
123 | Е1101-034-08 | УКЛАДКА ЛАМИНИРОВАННОГО НАПОЛЬНОГО ПОКРЫТИЯ, "ПЛАВАЮЩИМ" СПОСОБОМ, ТИПА PERGO БЕЗ КЛЕЯ | 100М2 | 0.937
124 | Е1101-040-03 | УСТРОЙСТВО ПЛИНТУСОВ ПЛАСТИКОВЫХ НА ВИНТАХ САМОНАРЕЗАЮЩИХ | 100М | 0.405
КЕРАМИЧЕСКИЕ ПОЛЫ К2
125 | Е1101-002-04 | УСТРОЙСТВО ПОДСТИЛАЮЩИХ СЛОЕВ ЩЕБЕНОЧНЫХ | М3 | 9.27
126 | Е1101-011-01 | УСТРОЙСТВО СТЯЖЕК ЦЕМЕНТНЫХ ТОЛЩИНОЙ 20 ММ | 100М2 | 0.927
127 | Е1101-047-01 | УСТРОЙСТВО ОКЛЕЕЧНОЙ ГИДРОИЗОЛЯЦИИ БИТУМНО-ПОЛИМЕРНЫМ МАТЕРИАЛАМИ ПЕРВЫЙ СЛОЙ ПОДКЛАДОЧНЫЙ | 100М2 | 0.927
128 | Е1101-047-02 | УСТРОЙСТВО ОКЛЕЕЧНОЙ ГИДРОИЗОЛЯЦИИ БИТУМНО-ПОЛИМЕРНЫМ МАТЕРИАЛАМИ, ВТОРОЙ СЛОЙ НАКРЫВОЧНЫЙ | 100М2 | 0.927
129 | Е0603-004-01 | АРМИРОВАНИЕ ПОДСТИЛАЮЩИХ СЛОЕВ И НАБЕТОНОК КОМПОЗИТНОЙ ПОЛИМЕРНОЙ АРМАТУРОЙ | Т | 0.024102
130 | 424507 | СЕТКА СТЕКЛОКОМПОЗИТНАЯ 150Х150 СК-Д.4 ММ | М2 | 92.7
131 | Е1101-011-01 | УСТРОЙСТВО СТЯЖЕК ЦЕМЕНТНЫХ ТОЛЩИНОЙ 20 ММ | 100М2 | 0.927
132 | Е1101-011-02 . К=2 | УСТРОЙСТВО СТЯЖЕК ЦЕМЕНТНЫХ НА КАЖДЫЕ 5 ММ ИЗМЕНЕНИЯ ТОЛЩИНЫ СТЯЖКИ ДОБАВЛЯТЬ К НОРМЕ 11-01-011-01. | 100М2 | 0.927
133 | Е1101-027-06 | УСТРОЙСТВО ПОКРЫТИЙ НА РАСТВОРЕ ИЗ СУХОЙ СМЕСИ С ПРИГОТОВЛЕНИЕМ РАСТВОРА В ПОСТРОЕЧНЫХ УСЛОВИЯХ ИЗ ГЛАДКИХ НЕГЛАЗУРИРОВАННЫХ КЕРАМИЧЕСКИХ ПЛИТОК ДЛЯ ПОЛОВ ОДНОЦВЕТНЫХ | 100 М2 | 0.927
КЕРАМИЧЕСКИЕ ПОЛЫ К3
134 | Е1101-011-01 | УСТРОЙСТВО СТЯЖЕК ЦЕМЕНТНЫХ ТОЛЩИНОЙ 20 ММ | 100М2 | 4.178
135 | Е1101-047-01 | УСТРОЙСТВО ОКЛЕЕЧНОЙ ГИДРОИЗОЛЯЦИИ БИТУМНО-ПОЛИМЕРНЫМ МАТЕРИАЛАМИ ПЕРВЫЙ СЛОЙ ПОДКЛАДОЧНЫЙ | 100М2 | 4.178
136 | Е1101-047-02 | УСТРОЙСТВО ОКЛЕЕЧНОЙ ГИДРОИЗОЛЯЦИИ БИТУМНО-ПОЛИМЕРНЫМ МАТЕРИАЛАМИ, ВТОРОЙ СЛОЙ НАКРЫВОЧНЫЙ | 100М2 | 4.178
137 | Е0603-004-01 | АРМИРОВАНИЕ ПОДСТИЛАЮЩИХ СЛОЕВ И НАБЕТОНОК КОМПОЗИТНОЙ ПОЛИМЕРНОЙ АРМАТУРОЙ | Т | 0.10863
138 | 424507 | СЕТКА СТЕКЛОКОМПОЗИТНАЯ 150Х150 СК-Д.4 ММ | М2 | 417.8
139 | Е1101-011-01 | УСТРОЙСТВО СТЯЖЕК ЦЕМЕНТНЫХ ТОЛЩИНОЙ 20 ММ | 100М2 | 4.178
140 | Е1101-011-02 . К=2 | УСТРОЙСТВО СТЯЖЕК ЦЕМЕНТНЫХ НА КАЖДЫЕ 5 ММ ИЗМЕНЕНИЯ ТОЛЩИНЫ СТЯЖКИ ДОБАВЛЯТЬ К НОРМЕ 11-01-011-01. | 100М2 | 4.178
141 | Е1101-027-06 | УСТРОЙСТВО ПОКРЫТИЙ НА РАСТВОРЕ ИЗ СУХОЙ СМЕСИ С ПРИГОТОВЛЕНИЕМ РАСТВОРА В ПОСТРОЕЧНЫХ УСЛОВИЯХ ИЗ ГЛАДКИХ НЕГЛАЗУРИРОВАННЫХ КЕРАМИЧЕСКИХ ПЛИТОК ДЛЯ ПОЛОВ ОДНОЦВЕТНЫХ | 100 М2 | 4.178
РАЗДЕЛ 15. НАРУЖНАЯ ОТДЕЛКА
142 | Е1502-001-01 | УЛУЧШЕННАЯ ШТУКАТУРКА ЦЕМЕНТНО-ИЗВЕСТКОВЫМ РАСТВОРОМ ПО КАМНЮ СТЕН | 100М2 | 0.9605
143 | Е1502-006-01 | ВЫСОКОКАЧЕСТВЕННАЯ ШТУКАТУРКА ДЕКОРАТИВНЫМ РАСТВОРОМ ПО КАМНЮ ОТКОСОВ ПРИ ШИРИНЕ ДО 200 М ПЛОСКИХ | 100М ОТКОСОВ | 4.8128
144 | Е1502-011-01 ДОП. 8 | УСТРОЙСТВО НАРУЖНОЙ ТЕПЛОИЗОЛЯЦИИ ЗДАНИЙ С ТРАВЕРТИНАМ ПО УТЕПЛИТЕЛЮ ТОЛЩИНОЙ ПЛИТ ДО 50 ММ | 100 М2 | 29.714
145 | Е1504-012-03 | ОКРАСКА ФАСАДОВ С ЛЕСОВ С ПОДГОТОВКОЙ ПОВЕРХНОСТИ ПОЛИВИНИЛАЦЕТАТНАЯ | 100М2 ОКРАШИВАЕМОЙ ПОВЕРХНОСТИ | 0.9633
146 | Е1501-026-01 ДОП. 6 | ГЛАДКАЯ ОБЛИЦОВКА СТЕН, СТОЛБОВ, ПИЛЯСТР И ОТКОСОВ ИЗ КЕРАМОГРАНИТНЫХ ПЛИТОК ТОЛЩИНОЙ ДО 15 ММ НА КЛЕЕ ИЗ СУХИХ СМЕСЕЙ ПО КИРПИЧУ И БЕТОНУ, ЧИСЛО ПЛИТ ДО 10 ШТ НА М2 | 100М2 ПОВЕРХНОСТИ ОБЛИЦОВКИ | 0.9605
147 | Е1501-091-01 ДОП. 9 | ОБЛИЦОВКА ФАСАДА ДЕКОРАТИВНЫМИ ПАНЕЛЯМИ ТИПА "АЛЮПАН" С УСТРОЙСТВОМ КАРКАСА | 100М2 | 1.845
148 | Е1501-092-01 ДОП. 9 | РАСКРОЙ И ИЗГОТОВЛЕНИЕ ПАНЕЛЕЙ ИЗ ЛИСТОВ "АЛЮПАН" | 100М2 | 1.845
149 | Е1201-008-02 | УСТРОЙСТВО ОБДЕЛОК НА ФАСАДАХ [НАРУЖНЫЕ ПОДОКОННИКИ, ПОЯСКИ, БАЛКОНЫ И ДР.] БЕЗ ВОДОСТОЧНЫХ ТРУБ | 100М2 ФАСАДА | 0.5025
150 | Е0807-001-02 | УСТАНОВКА И РАЗБОРКА НАРУЖНЫХ ИНВЕНТАРНЫХ ЛЕСОВ ВЫСОТОЙ ДО 16 М ТРУБЧАТЫХ ДЛЯ ПРОЧИХ ОТДЕЛОЧНЫХ РАБОТ | 100М2 ВЕРТИКАЛЬНОЙ ПРОЕКЦИИ | 12.71
РАЗДЕЛ 16. ДОПОЛНИТЕЛЬНЫЕ УДОБСТВО ДЛЯ ПЕРЕДВИЖЕНИЕ ИНВАЛИДОВ И ПОЖИЛЫХ ЛЮДЕЙ
151 | Е1101-038-02 | УСТРОЙСТВО ПОКРЫТИЙ ИЗ ПЛИТОК ПОЛИВИНИЛХЛОРИДНЫХ НА КЛЕЕ КН-2 | 100М2 | 1.2969
152 | СЦЕНА | ПЛИТКА ТАКТИЛЬНАЯ ПРЕДУПРЕЖДАЮЩАЯ НАПОЛЬНАЯ ИЗ ПУ 300Х300 НА САМОКЛЕЮЩЕЙ ОСНОВЕ (138ПМ) | ШТ | 460
153 | СЦЕНА | ПЛИТКА ТАКТИЛЬНАЯ НАПРАВЛЯЮЩАЯ НАПОЛЬНАЯ ИЗ ПУ 300Х300 НА САМОКЛЕЮЩЕЙ ОСНОВЕ(294,3ПМ) | ШТ | 981
154 | СЦЕНА | ОСЯЗАТЕЛЬНЫЕ ТАБЛИЧКА "ТУАЛЕТ ДЛЯ ИНВАЛИДОВ" | ШТ | 1
155 | СЦЕНА | КОНРАСТНАЯ ЛЕНТА ПВХ НА САМОКЛЕЮЩЕЙ ОСНОВЕ ЖЕЛТАЯ B=50ММ | М | 881.9
156 | СЦЕНА | ДЕРЖАТЕЛИ СКЛАДНЫЕ | ШТ | 1
157 | СЦЕНА | ДЕРЖАТЕЛИ НЕПОДВИЖНЫЕ | ШТ | 1
158 | СЦЕНА | НАКЛАДКА НА СТУПЕНЬ ПРОТИВОСКОЛЬЗЯЩАЯ В АНТИВАНДАЛЬНОМ АЛЮМИНИЕВОМ ПРОФИЛЕ ШИРИНОЙ 46ММ, С РЕЗИНОВОЙ ВСТАВКОЙ ШИРИНОЙ 29ММ, ЖЕЛТАЯ | М | 28.8
на | КЖ
(наименование работ и затрат, наименование объекта)
РАЗДЕЛ 1. ЗЕМЛЯНЫЕ РАБОТЫ
1 | Е0101-195-26 ДОП. 11 ГОСАРХИТЕКТСТРОЙ РУЗ ПР. № 429 ОТ 15.12.17 Г. | РАЗРАБОТКА ГРУНТА В ОТВАЛ ЭКСКАВАТОРАМИ ТИПА "ATLAS", "VOLVO", "KOMATSU", "HITACHI", "LIEBHER", HYUNDAI ROBEX, С КОВШОМ ВМЕСТИМОСТЬЮ 0,65 (0,65-0,99) М3, ГРУППА ГРУНТОВ 2 ГРУНТА | 1000М3 | 7.187
2 | Е310-1005 . СРН4.04.06-14 Р.3.Т.7 К=0,49 | ПЕРЕВОЗКА ГРУЗОВ АВТОМОБИЛЕМ, РАССТОЯНИЕ ПЕРЕВОЗКИ 5 КМ, КЛАСС ГРУЗА 1 (ВЫВОЗ ГРУНТА). ПРИ ПЕРЕВОЗКЕ АВТОСАМОСВАЛАМИ ГРУЗОПОДЪЕМНОСТЬЮ 20, ПРИМЕНЕН КОЭФФИЦИЕНТ К НОРМАМ ЗАТРАТ ТРУДА МАШИНИСТОВ И ЭКСПЛУАТАЦИИ МАШИН - 0,49 | Т | 11643
3 | Е0101-030-05 | РАЗРАБОТКА ГРУНТА С ПЕРЕМЕЩЕНИЕМ ДО 10 М БУЛЬДОЗЕРАМИ МОЩНОСТЬЮ 79 [108] КВТ [Л.С.], 1 ГРУППА ГРУНТОВ | 1000М3 | 3.5377
4 | Е0102-016-03 ДОП. 14 | УПЛОТНЕНИЕ ГРУНТА 1-Й ГРУППЫ ПРИ ОБРАТНОЙ ЗАСЫПКЕ ПАЗУХ КОТЛОВАНА ВИБРОКАТКОМ "BOMAG BW 177 D-4" ЗА ОДИН ПРОХОД ПО ОДНОМУ СЛЕДУ ПРИ ТОЛЩИНЕ СЛОЯ 30 СМ МАССОЙ КАТКА 8 ТН (ПОСЛОЙНОЕ) | 1000 М3 | 3.5377
5 | Е0101-033-04 | ЗАСЫПКА ТРАНШЕЙ И КОТЛОВАНОВ С ПЕРЕМЕЩЕНИЕМ ГРУНТА ДО 5 М БУЛЬДОЗЕРАМИ МОЩНОСТЬЮ 79 [108] КВТ [Л.С.], 1 ГРУППА ГРУНТОВ | 1000М3 | 1.0089
6 | Е0101-033-10 | ПРИ ПЕРЕМЕЩЕНИИ ГРУНТА НА КАЖДЫЕ ПОСЛЕДУЮЩИЕ 5 М ДОБАВЛЯТЬ К НОРМЕ 01-01-033-4 | 1000М3 | 1.0089
7 | Е101-4-2 | ПОДСЫПКА ГРУНТА ПОД ПОЛЫ ЭКСКАВАТОРАМИ "ДРАГЛАЙН" ИЛИ "ОБРАТНАЯ ЛОПАТА" С КОВШОМ ВМЕСТИМОСТЬЮ 0,4 (0,3-0,45)М3, ГРУППА ГРУНТОВ 2 | 1000М3 | 1.0633
8 | Е0102-005-01 | УПЛОТНЕНИЕ ГРУНТА ПНЕВМАТИЧЕСКИМИ ТРАМБОВКАМИ, ГРУППА ГРУНТОВ 1, 2 | 100М3 | 10.6332
9 | Е310-1005 | ПЕРЕВОЗКА ГРУЗОВ АВТОМОБИЛЕМ, РАССТОЯНИЕ ПЕРЕВОЗКИ 5 КМ, КЛАСС ГРУЗА 1 | Т | 1807.64
РАЗДЕЛ 2. ФУНДАМЕНТЫ
10 | Е0601-001-01 | УСТРОЙСТВО БЕТОННОЙ ПОДГОТОВКИ ПОД Ж/Б ФУНДАМЕНТНУЮ ПЛИТУ | 100 М3 БЕТОНА | 1.2204
11 | Е0601-001-16 | УСТРОЙСТВО ФУНДАМЕНТНЫХ ПЛИТ ЖЕЛЕЗОБЕТОННЫХ ПЛОСКИХ | 100 М3 ЖЕЛЕЗОБЕТОНА В ДЕЛЕ | 4.8129
12 | Е0602-011-03 | ИЗГОТОВЛЕНИЕ ВЕРХНИХ И НИЖНИХ ПЛОСКИХ И ОБЪЕМНЫХ КАРКАСОВ МЕТОДОМ ВЯЗКИ | Т АРМАТУРНЫХ КАРКАСОВ | 3.877
13 | 18147 | АРМАТУРА ДЛЯ МОНОЛИТНЫХ ЖЕЛЕЗОБЕТОННЫХ КОНСТРУКЦИЙ, ПЕРЕОДИЧЕСКОГО ПРОФИЛЯ КЛАССА АIII, ДИАМЕТРОМ 14 ММ | Т | 3.9545
СЕТКИ С-1
14 | Е0602-011-03 | ИЗГОТОВЛЕНИЕ ВЕРХНИХ И НИЖНИХ ПЛОСКИХ И ОБЪЕМНЫХ КАРКАСОВ МЕТОДОМ ВЯЗКИ | Т АРМАТУРНЫХ КАРКАСОВ | 23.6525
15 | 3727 | АРМАТУРА ДЛЯ МОНОЛИТНЫХ ЖЕЛЕЗОБЕТОННЫХ КОНСТРУКЦИЙ В ВИДЕ СЕТОК И ПЛОСКИХ КАРКАСОВ, ПЕРИОДИЧЕСКОГО ПРОФИЛЯ КЛАССА АIII, ДИАМЕТРОМ 12 ММ | Т | 21.8107
16 | 18150 | АРМАТУРА ДЛЯ МОНОЛИТНЫХ ЖЕЛЕЗОБЕТОННЫХ КОНСТРУКЦИЙ, ПЕРЕОДИЧЕСКОГО ПРОФИЛЯ КЛАССА АIII, ДИАМЕТРОМ 20 ММ | Т | 2.3148
ФИКСАТОРЫ Ф-1, Ф-2
17 | Е0602-011-03 | ИЗГОТОВЛЕНИЕ ВЕРХНИХ И НИЖНИХ ПЛОСКИХ И ОБЪЕМНЫХ КАРКАСОВ МЕТОДОМ ВЯЗКИ | Т АРМАТУРНЫХ КАРКАСОВ | 2.9436
18 | 18103 | АРМАТУРА ДЛЯ МОНОЛИТНЫХ ЖЕЛЕЗОБЕТОННЫХ КОНСТРУКЦИЙ В ВИДЕ СЕТОК И ПЛОСКИХ КАРКАСОВ, ГЛАДКАЯ КЛАССА АI, ДИАМЕТРОМ 10 ММ | Т | 3.0024
АНКЕРНЫЕ ВЫПУСКИ В-1,2,3,4
19 | Е0601-015-06 | УСТАНОВКА СТАЛЬНЫХ КОНСТРУКЦИЙ, ОСТАЮЩИХСЯ В ТЕЛЕ БЕТОНА | Т | 6.052
20 | 18151 | АРМАТУРА ДЛЯ МОНОЛИТНЫХ ЖЕЛЕЗОБЕТОННЫХ КОНСТРУКЦИЙ, ПЕРЕОДИЧЕСКОГО ПРОФИЛЯ КЛАССА АIII, ДИАМЕТРОМ 22 ММ | Т | 5.0156
21 | 3727 | АРМАТУРА ДЛЯ МОНОЛИТНЫХ ЖЕЛЕЗОБЕТОННЫХ КОНСТРУКЦИЙ В ВИДЕ СЕТОК И ПЛОСКИХ КАРКАСОВ, ПЕРИОДИЧЕСКОГО ПРОФИЛЯ КЛАССА АIII, ДИАМЕТРОМ 12 ММ | Т | 0.08981
22 | 18102 | АРМАТУРА ДЛЯ МОНОЛИТНЫХ ЖЕЛЕЗОБЕТОННЫХ КОНСТРУКЦИЙ, ГЛАДКАЯ КЛАССА АI, ДИАМЕТРОМ 8 ММ | Т | 0.74588
23 | 18101 | АРМАТУРА ДЛЯ МОНОЛИТНЫХ ЖЕЛЕЗОБЕТОННЫХ КОНСТРУКЦИЙ, ГЛАДКАЯ КЛАССА АI, ДИАМЕТРОМ 6 ММ | Т | 0.20069
ПОДПОЛЬНЫЕ ЛОТКИ
24 | Е0601-024-01 | УСТРОЙСТВО БЕТОННЫХ СТЕН И ДНО П/КАНАЛА ИЗ БЕТОНА В7,5 | 100М3 | 0.077
25 | Е0602-011-03 | ИЗГОТОВЛЕНИЕ ВЕРХНИХ И НИЖНИХ ПЛОСКИХ И ОБЪЕМНЫХ КАРКАСОВ МЕТОДОМ ВЯЗКИ | Т АРМАТУРНЫХ КАРКАСОВ | 0.46375
26 | 18145 | АРМАТУРА ДЛЯ МОНОЛИТНЫХ ЖЕЛЕЗОБЕТОННЫХ КОНСТРУКЦИЙ, ПЕРЕОДИЧЕСКОГО ПРОФИЛЯ КЛАССА АIII, ДИАМЕТРОМ 10 ММ | Т | 0.47302
РАЗДЕЛ 3. ФУНДАМЕНТНЫЕ БЛОКИ
27 | Е0705-001-01 | УСТАНОВКА БЛОКОВ СТЕН ПОДВАЛОВ МАССОЙ ДО 0,5 Т | 100ШТ. | 3.01
28 | 401-3 | БЛОКИ ФУНДАМЕНТНЫЕ ПРЯМОУГОЛЬНЫЕ ПЛОСКИЕ, РСТ УЗ 778-97, ФБС 9.4.6-Т | ШТ | 301
29 | Е0705-001-02 | УСТАНОВКА БЛОКОВ СТЕН ПОДВАЛОВ МАССОЙ ДО 1 Т | 100ШТ. | 1.42
30 | 401-7 | БЛОКИ ФУНДАМЕНТНЫЕ ПРЯМОУГОЛЬНЫЕ ПЛОСКИЕ, РСТ УЗ 778-97, ФБС 12.4.6-Т | ШТ | 142
31 | Е0705-001-03 | УСТАНОВКА БЛОКОВ СТЕН ПОДВАЛОВ МАССОЙ ДО 1,5 Т | 100ШТ. | 1.42
32 | 401-13 | БЛОКИ ФУНДАМЕНТНЫЕ ПРЯМОУГОЛЬНЫЕ ПЛОСКИЕ, РСТ УЗ 778-97, ФБС 24.4.6-Т | ШТ | 142
33 | Е0601-024-01 | УСТРОЙСТВО СТЕН ПОДВАЛОВ И ПОДПОРНЫХ СТЕН БЕТОННЫХ | 100 М3 БЕТОНА | 0.08
34 | Е0802-001-01 | КЛАДКА СТЕН КИРПИЧНЫХ НАРУЖНЫХ ПРОСТЫХ ПРИ ВЫСОТЕ ЭТАЖА ДО 4 М | М3 | 9.5
35 | Е0601-026-05 | УСТРОЙСТВО ЖЕЛЕЗОБЕТОННЫХ СЕРДЕЧНИКОВ В ДЕРЕВЯННОЙ ОПАЛУБКЕ | 100М3 | 0.0215
36 | Е0602-011-03 | ИЗГОТОВЛЕНИЕ ВЕРХНИХ И НИЖНИХ ПЛОСКИХ И ОБЪЕМНЫХ КАРКАСОВ МЕТОДОМ ВЯЗКИ | Т АРМАТУРНЫХ КАРКАСОВ | 0.08066
37 | 18101 | АРМАТУРА ДЛЯ МОНОЛИТНЫХ ЖЕЛЕЗОБЕТОННЫХ КОНСТРУКЦИЙ, ГЛАДКАЯ КЛАССА АI, ДИАМЕТРОМ 6 ММ | Т | 0.024021
38 | 18146 | АРМАТУРА ДЛЯ МОНОЛИТНЫХ ЖЕЛЕЗОБЕТОННЫХ КОНСТРУКЦИЙ, ПЕРЕОДИЧЕСКОГО ПРОФИЛЯ КЛАССА АIII, ДИАМЕТРОМ 12 ММ | Т | 0.058252
39 | Е0601-035-01 | УСТРОЙСТВО ПОЯСОВ В ОПАЛУБКЕ | 100М3 | 0.4659
40 | Е0602-011-03 | ИЗГОТОВЛЕНИЕ ВЕРХНИХ И НИЖНИХ ПЛОСКИХ И ОБЪЕМНЫХ КАРКАСОВ МЕТОДОМ ВЯЗКИ | Т АРМАТУРНЫХ КАРКАСОВ | 1.8827
41 | 18101 | АРМАТУРА ДЛЯ МОНОЛИТНЫХ ЖЕЛЕЗОБЕТОННЫХ КОНСТРУКЦИЙ, ГЛАДКАЯ КЛАССА АI, ДИАМЕТРОМ 6 ММ | Т | 0.58711
42 | 18146 | АРМАТУРА ДЛЯ МОНОЛИТНЫХ ЖЕЛЕЗОБЕТОННЫХ КОНСТРУКЦИЙ, ПЕРЕОДИЧЕСКОГО ПРОФИЛЯ КЛАССА АIII, ДИАМЕТРОМ 12 ММ | Т | 1.3333
43 | Е1202-001-01 | УСТРОЙСТВО ГИДРОИЗОЛЯЦИЙ ГОРИЗОНТАЛЬНЫХ ПОВЕРХНОСТЕЙ. ЦЕМЕНТНАЯ С ЖИДКИМ СТЕКЛОМ | 100М2 | 1.4728
44 | Е1202-002-02 | УСТРОЙСТВО ГИДРОИЗОЛЯЦИЙ ВЕРТИКАЛЬНЫХ ПОВЕРХНОСТЕЙ. ОБМАЗОЧНАЯ БИТУМНАЯ В ОДИН СЛОЙ ПО ВЫРОВНЕННОЙ ПОВЕРХНОСТИ КИРПИЧА И БЕТОНА | 100М2 | 9.26
45 | Е1202-002-03 | УСТРОЙСТВО ГИДРОИЗОЛЯЦИЙ ВЕРТИКАЛЬНЫХ ПОВЕРХНОСТЕЙ. ОБМАЗОЧНАЯ БИТУМНАЯ НА КАЖДЫЙ СЛОЙ ДОБАВЛЯЕТСЯ | 100М2 | 9.26
РАЗДЕЛ 4. МОНОЛИТНАЯ КОЛОННА К-1
46 | Е0601-026-05 | УСТРОЙСТВО ЖЕЛЕЗОБЕТОННЫХ КОЛОНН В ДЕРЕВЯННОЙ ОПАЛУБКЕ | 100 М3 ЖЕЛЕЗОБЕТОНА В ДЕЛЕ | 0.4
47 | Е0602-011-03 | ИЗГОТОВЛЕНИЕ ВЕРХНИХ И НИЖНИХ ПЛОСКИХ И ОБЪЕМНЫХ КАРКАСОВ МЕТОДОМ ВЯЗКИ | Т АРМАТУРНЫХ КАРКАСОВ | 8.2672
48 | 18101 | АРМАТУРА ДЛЯ МОНОЛИТНЫХ ЖЕЛЕЗОБЕТОННЫХ КОНСТРУКЦИЙ, ГЛАДКАЯ КЛАССА АI, ДИАМЕТРОМ 6 ММ | Т | 0.22216
49 | 18102 | АРМАТУРА ДЛЯ МОНОЛИТНЫХ ЖЕЛЕЗОБЕТОННЫХ КОНСТРУКЦИЙ, ГЛАДКАЯ КЛАССА АI, ДИАМЕТРОМ 8 ММ | Т | 1.2173
50 | 18148 | АРМАТУРА ДЛЯ МОНОЛИТНЫХ ЖЕЛЕЗОБЕТОННЫХ КОНСТРУКЦИЙ, ПЕРЕОДИЧЕСКОГО ПРОФИЛЯ КЛАССА АIII, ДИАМЕТРОМ 16 ММ | Т | 0.59221
51 | 18151 | АРМАТУРА ДЛЯ МОНОЛИТНЫХ ЖЕЛЕЗОБЕТОННЫХ КОНСТРУКЦИЙ, ПЕРЕОДИЧЕСКОГО ПРОФИЛЯ КЛАССА АIII, ДИАМЕТРОМ 22 ММ | Т | 6.4009
РАЗДЕЛ 5. МОНОЛИТНАЯ КОЛОННА К-2
52 | Е0601-026-05 | УСТРОЙСТВО ЖЕЛЕЗОБЕТОННЫХ КОЛОНН В ДЕРЕВЯННОЙ ОПАЛУБКЕ | 100 М3 ЖЕЛЕЗОБЕТОНА В ДЕЛЕ | 0.4
53 | Е0602-011-03 | ИЗГОТОВЛЕНИЕ ВЕРХНИХ И НИЖНИХ ПЛОСКИХ И ОБЪЕМНЫХ КАРКАСОВ МЕТОДОМ ВЯЗКИ | Т АРМАТУРНЫХ КАРКАСОВ | 8.346
54 | 18101 | АРМАТУРА ДЛЯ МОНОЛИТНЫХ ЖЕЛЕЗОБЕТОННЫХ КОНСТРУКЦИЙ, ГЛАДКАЯ КЛАССА АI, ДИАМЕТРОМ 6 ММ | Т | 0.22216
55 | 18102 | АРМАТУРА ДЛЯ МОНОЛИТНЫХ ЖЕЛЕЗОБЕТОННЫХ КОНСТРУКЦИЙ, ГЛАДКАЯ КЛАССА АI, ДИАМЕТРОМ 8 ММ | Т | 1.2173
56 | 18146 | АРМАТУРА ДЛЯ МОНОЛИТНЫХ ЖЕЛЕЗОБЕТОННЫХ КОНСТРУКЦИЙ, ПЕРЕОДИЧЕСКОГО ПРОФИЛЯ КЛАССА АIII, ДИАМЕТРОМ 12 ММ | Т | 0.2752
57 | 18148 | АРМАТУРА ДЛЯ МОНОЛИТНЫХ ЖЕЛЕЗОБЕТОННЫХ КОНСТРУКЦИЙ, ПЕРЕОДИЧЕСКОГО ПРОФИЛЯ КЛАССА АIII, ДИАМЕТРОМ 16 ММ | Т | 0.59221
58 | 18150 | АРМАТУРА ДЛЯ МОНОЛИТНЫХ ЖЕЛЕЗОБЕТОННЫХ КОНСТРУКЦИЙ, ПЕРЕОДИЧЕСКОГО ПРОФИЛЯ КЛАССА АIII, ДИАМЕТРОМ 20 ММ | Т | 0.92514
59 | 18151 | АРМАТУРА ДЛЯ МОНОЛИТНЫХ ЖЕЛЕЗОБЕТОННЫХ КОНСТРУКЦИЙ, ПЕРЕОДИЧЕСКОГО ПРОФИЛЯ КЛАССА АIII, ДИАМЕТРОМ 22 ММ | Т | 5.2816
РАЗДЕЛ 6. МОНОЛИТНАЯ КОЛОННА К-3
60 | Е0601-026-05 | УСТРОЙСТВО ЖЕЛЕЗОБЕТОННЫХ КОЛОНН В ДЕРЕВЯННОЙ ОПАЛУБКЕ | 100 М3 ЖЕЛЕЗОБЕТОНА В ДЕЛЕ | 0.126
61 | Е0602-011-03 | ИЗГОТОВЛЕНИЕ ВЕРХНИХ И НИЖНИХ ПЛОСКИХ И ОБЪЕМНЫХ КАРКАСОВ МЕТОДОМ ВЯЗКИ | Т АРМАТУРНЫХ КАРКАСОВ | 2.6131
62 | 18101 | АРМАТУРА ДЛЯ МОНОЛИТНЫХ ЖЕЛЕЗОБЕТОННЫХ КОНСТРУКЦИЙ, ГЛАДКАЯ КЛАССА АI, ДИАМЕТРОМ 6 ММ | Т | 0.066647
63 | 18102 | АРМАТУРА ДЛЯ МОНОЛИТНЫХ ЖЕЛЕЗОБЕТОННЫХ КОНСТРУКЦИЙ, ГЛАДКАЯ КЛАССА АI, ДИАМЕТРОМ 8 ММ | Т | 0.38024
64 | 18146 | АРМАТУРА ДЛЯ МОНОЛИТНЫХ ЖЕЛЕЗОБЕТОННЫХ КОНСТРУКЦИЙ, ПЕРЕОДИЧЕСКОГО ПРОФИЛЯ КЛАССА АIII, ДИАМЕТРОМ 12 ММ | Т | 0.091249
65 | 18148 | АРМАТУРА ДЛЯ МОНОЛИТНЫХ ЖЕЛЕЗОБЕТОННЫХ КОНСТРУКЦИЙ, ПЕРЕОДИЧЕСКОГО ПРОФИЛЯ КЛАССА АIII, ДИАМЕТРОМ 16 ММ | Т | 0.17766
66 | 18151 | АРМАТУРА ДЛЯ МОНОЛИТНЫХ ЖЕЛЕЗОБЕТОННЫХ КОНСТРУКЦИЙ, ПЕРЕОДИЧЕСКОГО ПРОФИЛЯ КЛАССА АIII, ДИАМЕТРОМ 22 ММ | Т | 1.9495
РАЗДЕЛ 7. МОНОЛИТНАЯ КОЛОННА К-4
67 | Е0601-026-05 | УСТРОЙСТВО ЖЕЛЕЗОБЕТОННЫХ КОЛОНН В ДЕРЕВЯННОЙ ОПАЛУБКЕ | 100 М3 ЖЕЛЕЗОБЕТОНА В ДЕЛЕ | 0.126
68 | Е0602-011-03 | ИЗГОТОВЛЕНИЕ ВЕРХНИХ И НИЖНИХ ПЛОСКИХ И ОБЪЕМНЫХ КАРКАСОВ МЕТОДОМ ВЯЗКИ | Т АРМАТУРНЫХ КАРКАСОВ | 2.5018
69 | 18101 | АРМАТУРА ДЛЯ МОНОЛИТНЫХ ЖЕЛЕЗОБЕТОННЫХ КОНСТРУКЦИЙ, ГЛАДКАЯ КЛАССА АI, ДИАМЕТРОМ 6 ММ | Т | 0.066647
70 | 18102 | АРМАТУРА ДЛЯ МОНОЛИТНЫХ ЖЕЛЕЗОБЕТОННЫХ КОНСТРУКЦИЙ, ГЛАДКАЯ КЛАССА АI, ДИАМЕТРОМ 8 ММ | Т | 0.38024
71 | 18146 | АРМАТУРА ДЛЯ МОНОЛИТНЫХ ЖЕЛЕЗОБЕТОННЫХ КОНСТРУКЦИЙ, ПЕРЕОДИЧЕСКОГО ПРОФИЛЯ КЛАССА АIII, ДИАМЕТРОМ 12 ММ | Т | 0.091249
72 | 18148 | АРМАТУРА ДЛЯ МОНОЛИТНЫХ ЖЕЛЕЗОБЕТОННЫХ КОНСТРУКЦИЙ, ПЕРЕОДИЧЕСКОГО ПРОФИЛЯ КЛАССА АIII, ДИАМЕТРОМ 16 ММ | Т | 0.17766
73 | 18150 | АРМАТУРА ДЛЯ МОНОЛИТНЫХ ЖЕЛЕЗОБЕТОННЫХ КОНСТРУКЦИЙ, ПЕРЕОДИЧЕСКОГО ПРОФИЛЯ КЛАССА АIII, ДИАМЕТРОМ 20 ММ | Т | 0.54003
74 | 18151 | АРМАТУРА ДЛЯ МОНОЛИТНЫХ ЖЕЛЕЗОБЕТОННЫХ КОНСТРУКЦИЙ, ПЕРЕОДИЧЕСКОГО ПРОФИЛЯ КЛАССА АIII, ДИАМЕТРОМ 22 ММ | Т | 1.296
РАЗДЕЛ 8. МОНОЛИТНАЯ РИГЕЛЬ Р-1
75 | Е0601-034-01 | УСТРОЙСТВО РИГЕЛЕЙ | 100 М3 ЖЕЛЕЗОБЕТОНА В ДЕЛЕ | 0.077
76 | Е0602-011-03 | ИЗГОТОВЛЕНИЕ ВЕРХНИХ И НИЖНИХ ПЛОСКИХ И ОБЪЕМНЫХ КАРКАСОВ МЕТОДОМ ВЯЗКИ НА ГОРИЗОНТАЛЬНЫХ ПОВЕРХНОСТЯХ | Т АРМАТУРНЫХ КАРКАСОВ | 1.2707
77 | 18144 | АРМАТУРА ДЛЯ МОНОЛИТНЫХ ЖЕЛЕЗОБЕТОННЫХ КОНСТРУКЦИЙ В ВИДЕ СЕТОК И ПЛОСКИХ КАРКАСОВ, ПЕРЕОДИЧЕСКОГО ПРОФИЛЯ КЛАССА АIII, ДИАМЕТРОМ 8 ММ | Т | 0.2336
78 | 18148 | АРМАТУРА ДЛЯ МОНОЛИТНЫХ ЖЕЛЕЗОБЕТОННЫХ КОНСТРУКЦИЙ, ПЕРЕОДИЧЕСКОГО ПРОФИЛЯ КЛАССА АIII, ДИАМЕТРОМ 16 ММ | Т | 0.095594
79 | 18150 | АРМАТУРА ДЛЯ МОНОЛИТНЫХ ЖЕЛЕЗОБЕТОННЫХ КОНСТРУКЦИЙ, ПЕРЕОДИЧЕСКОГО ПРОФИЛЯ КЛАССА АIII, ДИАМЕТРОМ 20 ММ | Т | 0.9289
80 | 14906 | СТАЛЬ ЛИСТОВАЯ ТОЛЩ.10ММ | Т | 0.038036
РАЗДЕЛ 9. МОНОЛИТНАЯ РИГЕЛЬ Р-2
81 | Е0601-034-01 | УСТРОЙСТВО РИГЕЛЕЙ | 100 М3 ЖЕЛЕЗОБЕТОНА В ДЕЛЕ | 1.4416
82 | Е0602-011-03 | ИЗГОТОВЛЕНИЕ ВЕРХНИХ И НИЖНИХ ПЛОСКИХ И ОБЪЕМНЫХ КАРКАСОВ МЕТОДОМ ВЯЗКИ | Т АРМАТУРНЫХ КАРКАСОВ | 27.8356
83 | 18144 | АРМАТУРА ДЛЯ МОНОЛИТНЫХ ЖЕЛЕЗОБЕТОННЫХ КОНСТРУКЦИЙ В ВИДЕ СЕТОК И ПЛОСКИХ КАРКАСОВ, ПЕРЕОДИЧЕСКОГО ПРОФИЛЯ КЛАССА АIII, ДИАМЕТРОМ 8 ММ | Т | 4.3664
84 | 18148 | АРМАТУРА ДЛЯ МОНОЛИТНЫХ ЖЕЛЕЗОБЕТОННЫХ КОНСТРУКЦИЙ, ПЕРЕОДИЧЕСКОГО ПРОФИЛЯ КЛАССА АIII, ДИАМЕТРОМ 16 ММ | Т | 1.9954
85 | 18151 | АРМАТУРА ДЛЯ МОНОЛИТНЫХ ЖЕЛЕЗОБЕТОННЫХ КОНСТРУКЦИЙ, ПЕРЕОДИЧЕСКОГО ПРОФИЛЯ КЛАССА АIII, ДИАМЕТРОМ 22 ММ | Т | 22.0094
86 | 14906 | СТАЛЬ ЛИСТОВАЯ ТОЛЩ.10ММ | Т | 0.18326
РАЗДЕЛ 10. МОНОЛИТНАЯ РИГЕЛЬ Р-3
87 | Е0601-034-01 | УСТРОЙСТВО РИГЕЛЕЙ | 100 М3 ЖЕЛЕЗОБЕТОНА В ДЕЛЕ | 0.582
88 | Е0602-011-03 | ИЗГОТОВЛЕНИЕ ВЕРХНИХ И НИЖНИХ ПЛОСКИХ И ОБЪЕМНЫХ КАРКАСОВ МЕТОДОМ ВЯЗКИ | Т АРМАТУРНЫХ КАРКАСОВ | 8.3068
89 | 18144 | АРМАТУРА ДЛЯ МОНОЛИТНЫХ ЖЕЛЕЗОБЕТОННЫХ КОНСТРУКЦИЙ В ВИДЕ СЕТОК И ПЛОСКИХ КАРКАСОВ, ПЕРЕОДИЧЕСКОГО ПРОФИЛЯ КЛАССА АIII, ДИАМЕТРОМ 8 ММ | Т | 1.8408
90 | 18148 | АРМАТУРА ДЛЯ МОНОЛИТНЫХ ЖЕЛЕЗОБЕТОННЫХ КОНСТРУКЦИЙ, ПЕРЕОДИЧЕСКОГО ПРОФИЛЯ КЛАССА АIII, ДИАМЕТРОМ 16 ММ | Т | 0.811
91 | 18151 | АРМАТУРА ДЛЯ МОНОЛИТНЫХ ЖЕЛЕЗОБЕТОННЫХ КОНСТРУКЦИЙ, ПЕРЕОДИЧЕСКОГО ПРОФИЛЯ КЛАССА АIII, ДИАМЕТРОМ 22 ММ | Т | 5.7981
92 | 14906 | СТАЛЬ ЛИСТОВАЯ ТОЛЩ.10ММ | Т | 0.023052
РАЗДЕЛ 11. МОНОЛИТНАЯ РИГЕЛЬ Р-4
93 | Е0601-034-01 | УСТРОЙСТВО РИГЕЛЕЙ | 100 М3 ЖЕЛЕЗОБЕТОНА В ДЕЛЕ | 0.3636
94 | Е0602-011-03 | ИЗГОТОВЛЕНИЕ ВЕРХНИХ И НИЖНИХ ПЛОСКИХ И ОБЪЕМНЫХ КАРКАСОВ МЕТОДОМ ВЯЗКИ | Т АРМАТУРНЫХ КАРКАСОВ | 5.1077
95 | 18144 | АРМАТУРА ДЛЯ МОНОЛИТНЫХ ЖЕЛЕЗОБЕТОННЫХ КОНСТРУКЦИЙ В ВИДЕ СЕТОК И ПЛОСКИХ КАРКАСОВ, ПЕРЕОДИЧЕСКОГО ПРОФИЛЯ КЛАССА АIII, ДИАМЕТРОМ 8 ММ | Т | 1.1045
96 | 18148 | АРМАТУРА ДЛЯ МОНОЛИТНЫХ ЖЕЛЕЗОБЕТОННЫХ КОНСТРУКЦИЙ, ПЕРЕОДИЧЕСКОГО ПРОФИЛЯ КЛАССА АIII, ДИАМЕТРОМ 16 ММ | Т | 0.4866
97 | 18151 | АРМАТУРА ДЛЯ МОНОЛИТНЫХ ЖЕЛЕЗОБЕТОННЫХ КОНСТРУКЦИЙ, ПЕРЕОДИЧЕСКОГО ПРОФИЛЯ КЛАССА АIII, ДИАМЕТРОМ 22 ММ | Т | 3.605
98 | 14906 | СТАЛЬ ЛИСТОВАЯ ТОЛЩ.10ММ | Т | 0.013831
РАЗДЕЛ 12. МОНОЛИТНАЯ РИГЕЛЬ Р-5
99 | Е0601-034-01 | УСТРОЙСТВО РИГЕЛЕЙ | 100 М3 ЖЕЛЕЗОБЕТОНА В ДЕЛЕ | 0.5808
100 | Е0602-011-03 | ИЗГОТОВЛЕНИЕ ВЕРХНИХ И НИЖНИХ ПЛОСКИХ И ОБЪЕМНЫХ КАРКАСОВ МЕТОДОМ ВЯЗКИ | Т АРМАТУРНЫХ КАРКАСОВ | 8.6454
101 | 18144 | АРМАТУРА ДЛЯ МОНОЛИТНЫХ ЖЕЛЕЗОБЕТОННЫХ КОНСТРУКЦИЙ В ВИДЕ СЕТОК И ПЛОСКИХ КАРКАСОВ, ПЕРЕОДИЧЕСКОГО ПРОФИЛЯ КЛАССА АIII, ДИАМЕТРОМ 8 ММ | Т | 1.3284
102 | 18148 | АРМАТУРА ДЛЯ МОНОЛИТНЫХ ЖЕЛЕЗОБЕТОННЫХ КОНСТРУКЦИЙ, ПЕРЕОДИЧЕСКОГО ПРОФИЛЯ КЛАССА АIII, ДИАМЕТРОМ 16 ММ | Т | 0.81102
103 | 18151 | АРМАТУРА ДЛЯ МОНОЛИТНЫХ ЖЕЛЕЗОБЕТОННЫХ КОНСТРУКЦИЙ, ПЕРЕОДИЧЕСКОГО ПРОФИЛЯ КЛАССА АIII, ДИАМЕТРОМ 22 ММ | Т | 6.6512
104 | 14906 | СТАЛЬ ЛИСТОВАЯ ТОЛЩ.10ММ | Т | 0.027662
РАЗДЕЛ 13. МОНОЛИТНАЯ РИГЕЛЬ Р-6
105 | Е0601-034-01 | УСТРОЙСТВО РИГЕЛЕЙ | 100 М3 ЖЕЛЕЗОБЕТОНА В ДЕЛЕ | 0.1176
106 | Е0602-011-03 | ИЗГОТОВЛЕНИЕ ВЕРХНИХ И НИЖНИХ ПЛОСКИХ И ОБЪЕМНЫХ КАРКАСОВ МЕТОДОМ ВЯЗКИ | Т АРМАТУРНЫХ КАРКАСОВ | 1.6122
107 | 18144 | АРМАТУРА ДЛЯ МОНОЛИТНЫХ ЖЕЛЕЗОБЕТОННЫХ КОНСТРУКЦИЙ В ВИДЕ СЕТОК И ПЛОСКИХ КАРКАСОВ, ПЕРЕОДИЧЕСКОГО ПРОФИЛЯ КЛАССА АIII, ДИАМЕТРОМ 8 ММ | Т | 0.37589
108 | 18148 | АРМАТУРА ДЛЯ МОНОЛИТНЫХ ЖЕЛЕЗОБЕТОННЫХ КОНСТРУКЦИЙ, ПЕРЕОДИЧЕСКОГО ПРОФИЛЯ КЛАССА АIII, ДИАМЕТРОМ 16 ММ | Т | 0.10812
109 | 18151 | АРМАТУРА ДЛЯ МОНОЛИТНЫХ ЖЕЛЕЗОБЕТОННЫХ КОНСТРУКЦИЙ, ПЕРЕОДИЧЕСКОГО ПРОФИЛЯ КЛАССА АIII, ДИАМЕТРОМ 22 ММ | Т | 1.1512
110 | 14906 | СТАЛЬ ЛИСТОВАЯ ТОЛЩ.10ММ | Т | 0.0092208
РАЗДЕЛ 14. МОНОЛИТНАЯ РИГЕЛЬ Р-7
111 | Е0601-034-01 | УСТРОЙСТВО РИГЕЛЕЙ | 100 М3 ЖЕЛЕЗОБЕТОНА В ДЕЛЕ | 0.0784
112 | Е0602-011-03 | ИЗГОТОВЛЕНИЕ ВЕРХНИХ И НИЖНИХ ПЛОСКИХ И ОБЪЕМНЫХ КАРКАСОВ МЕТОДОМ ВЯЗКИ | Т АРМАТУРНЫХ КАРКАСОВ | 1.1748
113 | Е0601-097-01 | ВЫЧИТАЕТСЯ ПОЗИЦИЯ: УСТАНОВКА АРМАТУРЫ | Т АРМАТУРЫ | -1.1748
114 | 18144 | АРМАТУРА ДЛЯ МОНОЛИТНЫХ ЖЕЛЕЗОБЕТОННЫХ КОНСТРУКЦИЙ В ВИДЕ СЕТОК И ПЛОСКИХ КАРКАСОВ, ПЕРЕОДИЧЕСКОГО ПРОФИЛЯ КЛАССА АIII, ДИАМЕТРОМ 8 ММ | Т | 0.2317
115 | 18148 | АРМАТУРА ДЛЯ МОНОЛИТНЫХ ЖЕЛЕЗОБЕТОННЫХ КОНСТРУКЦИЙ, ПЕРЕОДИЧЕСКОГО ПРОФИЛЯ КЛАССА АIII, ДИАМЕТРОМ 16 ММ | Т | 0.10812
116 | 18151 | АРМАТУРА ДЛЯ МОНОЛИТНЫХ ЖЕЛЕЗОБЕТОННЫХ КОНСТРУКЦИЙ, ПЕРЕОДИЧЕСКОГО ПРОФИЛЯ КЛАССА АIII, ДИАМЕТРОМ 22 ММ | Т | 0.84929
117 | 14906 | СТАЛЬ ЛИСТОВАЯ ТОЛЩ.10ММ | Т | 0.0092208
РАЗДЕЛ 15. СТЕНЫ
118 | Е0802-001-01 | КЛАДКА СТЕН КИРПИЧНЫХ НАРУЖНЫХ ПРОСТЫХ ПРИ ВЫСОТЕ ЭТАЖА ДО 4 М | М3 | 426.6
119 | Е0802-001-07 | КЛАДКА СТЕН КИРПИЧНЫХ ВНУТРЕННИХ ПРИ ВЫСОТЕ ЭТАЖА ДО 4 М | М3 КЛАДКИ | 308.1
120 | Е0802-001-01 | КЛАДКА СТЕН КИРПИЧНЫХ НАРУЖНЫХ ПРОСТЫХ ПРИ ВЫСОТЕ ЭТАЖА ДО 4 М (ПАРАПЕТ) | М3 | 34.7
121 | Е0802-007-01 | АРМИРОВАНИЕ КЛАДКИ СТЕН И ДРУГИХ КОНСТРУКЦИЙ | Т | 1.6894
122 | 18162 | АРМАТУРА ДЛЯ МОНОЛИТНЫХ ЖЕЛЕЗОБЕТОННЫХ КОНСТРУКЦИЙ, ПРОВОЛОКА АРМАТУРНАЯ ИЗ НИЗКОУГЛЕРОДИСТОЙ СТАЛИ ВР-1, ДИАМЕТРОМ 3 ММ | Т | 0.142
123 | 18164 | АРМАТУРА ДЛЯ МОНОЛИТНЫХ ЖЕЛЕЗОБЕТОННЫХ КОНСТРУКЦИЙ, ПРОВОЛОКА АРМАТУРНАЯ ИЗ НИЗКОУГЛЕРОДИСТОЙ СТАЛИ ВР-1, ДИАМЕТРОМ 5 ММ | Т | 1.5474
КРЕПЕЖНЫЕ ЭЛЕМЕНТЫ
124 | 18145 | АРМАТУРА ДЛЯ МОНОЛИТНЫХ ЖЕЛЕЗОБЕТОННЫХ КОНСТРУКЦИЙ, ПЕРЕОДИЧЕСКОГО ПРОФИЛЯ КЛАССА АIII, ДИАМЕТРОМ 10 ММ | Т | 0.76728
125 | 5061 | СТАЛЬ УГЛОВАЯ 50Х50Х5 ММ | 100 КГ | 0.6227
РАЗДЕЛ 16. МОНОЛИТНЫЙ ПОЯС МП-1, МП-2
126 | Е0601-035-01 | УСТРОЙСТВО ПОЯСОВ В ОПАЛУБКЕ | 100М3 | 0.0947
127 | Е0602-011-03 | ИЗГОТОВЛЕНИЕ ВЕРХНИХ И НИЖНИХ ПЛОСКИХ И ОБЪЕМНЫХ КАРКАСОВ МЕТОДОМ ВЯЗКИ | Т АРМАТУРНЫХ КАРКАСОВ | 0.36684
128 | 18101 | АРМАТУРА ДЛЯ МОНОЛИТНЫХ ЖЕЛЕЗОБЕТОННЫХ КОНСТРУКЦИЙ, ГЛАДКАЯ КЛАССА АI, ДИАМЕТРОМ 6 ММ | Т | 0.074501
129 | 18146 | АРМАТУРА ДЛЯ МОНОЛИТНЫХ ЖЕЛЕЗОБЕТОННЫХ КОНСТРУКЦИЙ, ПЕРЕОДИЧЕСКОГО ПРОФИЛЯ КЛАССА АIII, ДИАМЕТРОМ 12 ММ | Т | 0.29968
СЕРДЕЧНИК
130 | Е0601-026-05 | УСТРОЙСТВО ЖЕЛЕЗОБЕТОННЫХ СЕРДЕЧНИКОВ В ДЕРЕВЯННОЙ ОПАЛУБКЕ | 100М3 | 0.6091
131 | Е0602-011-03 | ИЗГОТОВЛЕНИЕ ВЕРХНИХ И НИЖНИХ ПЛОСКИХ И ОБЪЕМНЫХ КАРКАСОВ МЕТОДОМ ВЯЗКИ | Т АРМАТУРНЫХ КАРКАСОВ | 2.8382
132 | 18101 | АРМАТУРА ДЛЯ МОНОЛИТНЫХ ЖЕЛЕЗОБЕТОННЫХ КОНСТРУКЦИЙ, ГЛАДКАЯ КЛАССА АI, ДИАМЕТРОМ 6 ММ | Т | 0.66708
133 | 18146 | АРМАТУРА ДЛЯ МОНОЛИТНЫХ ЖЕЛЕЗОБЕТОННЫХ КОНСТРУКЦИЙ, ПЕРЕОДИЧЕСКОГО ПРОФИЛЯ КЛАССА АIII, ДИАМЕТРОМ 12 ММ | Т | 2.2279
РАЗДЕЛ 17. ПЕРЕГОРОДКИ
134 | Е0601-001-01 | УСТРОЙСТВО БЕТОННОЙ ПОДГОТОВКИ | 100 М3 БЕТОНА | 0.0961
135 | Е0601-001-22 | УСТРОЙСТВО ЛЕНТОЧНЫХ ФУНДАМЕНТОВ ЖЕЛЕЗОБЕТОННЫХ ПРИ ШИРИНЕ ПОВЕРХУ ДО 1000 ММ | 100 М3 ЖЕЛЕЗОБЕТОНА В ДЕЛЕ | 0.226
136 | Е0602-011-03 | ИЗГОТОВЛЕНИЕ ВЕРХНИХ И НИЖНИХ ПЛОСКИХ И ОБЪЕМНЫХ КАРКАСОВ МЕТОДОМ ВЯЗКИ | Т АРМАТУРНЫХ КАРКАСОВ | 0.49627
137 | 18103 | АРМАТУРА ДЛЯ МОНОЛИТНЫХ ЖЕЛЕЗОБЕТОННЫХ КОНСТРУКЦИЙ В ВИДЕ СЕТОК И ПЛОСКИХ КАРКАСОВ, ГЛАДКАЯ КЛАССА АI, ДИАМЕТРОМ 10 ММ | Т | 0.5062
138 | Е0802-002-05 | КЛАДКА ПЕРЕГОРОДОК ИЗ КИРПИЧА НЕАРМИРОВАННЫХ ТОЛЩИНОЙ В 1/2 КИРПИЧА ПРИ ВЫСОТЕ ЭТАЖА ДО 4 М | 100 М2 | 44.8
139 | Е0802-007-02 | КРЕПЛЕНИЕ ПЕРЕГОРОДКИ СВОДОВ СТАЛЬНЫМИ | Т | 2.261
140 | 5061 | СТАЛЬ УГЛОВАЯ 50Х50Х5 ММ | 100 КГ | 5.4439
141 | 5508 | ШВЕЛЛЕР НР 14 | 100 КГ | 12.78
142 | 18102 | АРМАТУРА ДЛЯ МОНОЛИТНЫХ ЖЕЛЕЗОБЕТОННЫХ КОНСТРУКЦИЙ, ГЛАДКАЯ КЛАССА АI, ДИАМЕТРОМ 8 ММ | Т | 0.43851
РАЗДЕЛ 18. СТОЙКА МЕТАЛЛИЧЕСКАЯ СТ-1
143 | Е0903-012-12 | МОНТАЖ ОПОРНЫХ СТОЕК ДЛЯ ПРОЛЕТОВ ДО 24 М | Т | 0.79645
144 | 5061 | СТАЛЬ УГЛОВАЯ 50Х50Х5 ММ | 100 КГ | 7.4035
145 | 29999 | СТАЛЬ ПОЛОСОВАЯ ТОЛЩ.5ММ | Т | 0.01666
146 | 14906 | СТАЛЬ ЛИСТОВАЯ ТОЛЩ 6ММ | Т | 0.03944
РАЗДЕЛ 19. СТОЙКА МЕТАЛЛИЧЕСКАЯ СТ-2
147 | Е0903-012-12 | МОНТАЖ ОПОРНЫХ СТОЕК ДЛЯ ПРОЛЕТОВ ДО 24 М | Т | 1.0085
148 | 5061 | СТАЛЬ УГЛОВАЯ 50Х50Х5 ММ | 100 КГ | 9.4202
149 | 29999 | СТАЛЬ ПОЛОСОВАЯ ТОЛЩ.5ММ | Т | 0.02242
150 | 14906 | СТАЛЬ ЛИСТОВАЯ ТОЛЩ 6ММ | Т | 0.04408
РАЗДЕЛ 20. СТОЙКА МЕТАЛЛИЧЕСКАЯ СТ-3
151 | Е0903-012-12 | МОНТАЖ ОПОРНЫХ СТОЕК ДЛЯ ПРОЛЕТОВ ДО 24 М | Т | 0.73554
152 | 5061 | СТАЛЬ УГЛОВАЯ 50Х50Х5 ММ | 100 КГ | 6.4454
153 | 29999 | СТАЛЬ ПОЛОСОВАЯ ТОЛЩ.5ММ | Т | 0.03068
154 | 14906 | СТАЛЬ ЛИСТОВАЯ ТОЛЩ 6ММ | Т | 0.06032
РАЗДЕЛ 21. СТОЙКА МЕТАЛЛИЧЕСКАЯ СТ-4
155 | Е0903-012-12 | МОНТАЖ ОПОРНЫХ СТОЕК ДЛЯ ПРОЛЕТОВ ДО 24 М | Т | 3.0758
156 | 5061 | СТАЛЬ УГЛОВАЯ 50Х50Х5 ММ | 100 КГ | 28.6464
157 | 29999 | СТАЛЬ ПОЛОСОВАЯ ТОЛЩ.5ММ | Т | 0.06272
158 | 14906 | СТАЛЬ ЛИСТОВАЯ ТОЛЩ 6ММ | Т | 0.14848
РАЗДЕЛ 22. СТОЙКА МЕТАЛЛИЧЕСКАЯ СТ-5
159 | Е0903-012-12 | МОНТАЖ ОПОРНЫХ СТОЕК ДЛЯ ПРОЛЕТОВ ДО 24 М | Т | 0.10352
160 | 5061 | СТАЛЬ УГЛОВАЯ 50Х50Х5 ММ | 100 КГ | 0.8952
161 | 29999 | СТАЛЬ ПОЛОСОВАЯ ТОЛЩ.5ММ | Т | 0.00472
162 | 14906 | СТАЛЬ ЛИСТОВАЯ ТОЛЩ 6ММ | Т | 0.00928
РАЗДЕЛ 23. СТОЙКА МЕТАЛЛИЧЕСКАЯ СТ-6
163 | Е0903-012-12 | МОНТАЖ ОПОРНЫХ СТОЕК ДЛЯ ПРОЛЕТОВ ДО 24 М | Т | 0.43272
164 | 5061 | СТАЛЬ УГЛОВАЯ 50Х50Х5 ММ | 100 КГ | 4.0632
165 | 29999 | СТАЛЬ ПОЛОСОВАЯ ТОЛЩ.5ММ | Т | 0.00784
166 | 14906 | СТАЛЬ ЛИСТОВАЯ ТОЛЩ 6ММ | Т | 0.01856
РАЗДЕЛ 24. СТОЙКА МЕТАЛЛИЧЕСКАЯ СТ-7
167 | Е0903-012-12 | МОНТАЖ ОПОРНЫХ СТОЕК ДЛЯ ПРОЛЕТОВ ДО 24 М | Т | 2.0223
168 | 5061 | СТАЛЬ УГЛОВАЯ 50Х50Х5 ММ | 100 КГ | 17.773
169 | 29999 | СТАЛЬ ПОЛОСОВАЯ ТОЛЩ.5ММ | Т | 0.0826
170 | 14906 | СТАЛЬ ЛИСТОВАЯ ТОЛЩ 6ММ | Т | 0.1624
РАЗДЕЛ 25. ПЕРЕМЫЧКА МЕТАЛЛИЧЕСКИЙ П-1
171 | Е0903-015-01 | МОНТАЖ ПРОГОНОВ ПРИ ШАГЕ ФЕРМ ДО 12 М ПРИ ВЫСОТЕ ЗДАНИЯ ДО 25 М | Т КОНСТРУКЦИЙ | 1.6785
172 | 5061 | СТАЛЬ УГЛОВАЯ 50Х50Х5 ММ | 100 КГ | 16.0398
173 | 18103 | АРМАТУРА ДЛЯ МОНОЛИТНЫХ ЖЕЛЕЗОБЕТОННЫХ КОНСТРУКЦИЙ, ГЛАДКАЯ КЛАССА АI, ДИАМЕТРОМ 10 ММ | Т | 0.07315
РАЗДЕЛ 26. ПЕРЕМЫЧКА МЕТАЛЛИЧЕСКИЙ П-2
174 | Е0903-015-01 | МОНТАЖ ПРОГОНОВ ПРИ ШАГЕ ФЕРМ ДО 12 М ПРИ ВЫСОТЕ ЗДАНИЯ ДО 25 М | Т КОНСТРУКЦИЙ | 0.08022
175 | 5061 | СТАЛЬ УГЛОВАЯ 50Х50Х5 ММ | 100 КГ | 0.7692
176 | 18103 | АРМАТУРА ДЛЯ МОНОЛИТНЫХ ЖЕЛЕЗОБЕТОННЫХ КОНСТРУКЦИЙ, ГЛАДКАЯ КЛАССА АI, ДИАМЕТРОМ 10 ММ | Т | 0.0033
РАЗДЕЛ 27. ПЕРЕМЫЧКА МЕТАЛЛИЧЕСКИЙ П-3
177 | Е0903-015-01 | МОНТАЖ ПРОГОНОВ ПРИ ШАГЕ ФЕРМ ДО 12 М ПРИ ВЫСОТЕ ЗДАНИЯ ДО 25 М | Т КОНСТРУКЦИЙ | 0.32395
178 | 5061 | СТАЛЬ УГЛОВАЯ 50Х50Х5 ММ | 100 КГ | 3.0077
179 | 18103 | АРМАТУРА ДЛЯ МОНОЛИТНЫХ ЖЕЛЕЗОБЕТОННЫХ КОНСТРУКЦИЙ, ГЛАДКАЯ КЛАССА АI, ДИАМЕТРОМ 10 ММ | Т | 0.02318
РАЗДЕЛ 28. ПЕРЕМЫЧКА МЕТАЛЛИЧЕСКИЙ П-4
180 | Е0903-015-01 | МОНТАЖ ПРОГОНОВ ПРИ ШАГЕ ФЕРМ ДО 12 М ПРИ ВЫСОТЕ ЗДАНИЯ ДО 25 М | Т КОНСТРУКЦИЙ | 0.46361
181 | 5061 | СТАЛЬ УГЛОВАЯ 50Х50Х5 ММ | 100 КГ | 4.1847
182 | 18103 | АРМАТУРА ДЛЯ МОНОЛИТНЫХ ЖЕЛЕЗОБЕТОННЫХ КОНСТРУКЦИЙ, ГЛАДКАЯ КЛАССА АI, ДИАМЕТРОМ 10 ММ | Т | 0.04514
РАЗДЕЛ 29. ПЕРЕМЫЧКА МОНОЛИТНЫЙ ПМ-5
183 | Е0601-034-09 | УСТРОЙСТВО ПЕРЕМЫЧЕК | 100М3 | 0.412
184 | 18101 | АРМАТУРА ДЛЯ МОНОЛИТНЫХ ЖЕЛЕЗОБЕТОННЫХ КОНСТРУКЦИЙ, ГЛАДКАЯ КЛАССА АI, ДИАМЕТРОМ 6 ММ | Т | 0.46
185 | 18147 | АРМАТУРА ДЛЯ МОНОЛИТНЫХ ЖЕЛЕЗОБЕТОННЫХ КОНСТРУКЦИЙ В ВИДЕ СЕТОК И ПЛОСКИХ КАРКАСОВ, ПЕРЕОДИЧЕСКОГО ПРОФИЛЯ КЛАССА АIII, ДИАМЕТРОМ 14 ММ | Т | 1.748
РАЗДЕЛ 30. ПЕРЕМЫЧКА МОНОЛИТНЫЙ ПМ-6
186 | Е0601-034-09 | УСТРОЙСТВО ПЕРЕМЫЧЕК | 100М3 | 0.0012
187 | 18101 | АРМАТУРА ДЛЯ МОНОЛИТНЫХ ЖЕЛЕЗОБЕТОННЫХ КОНСТРУКЦИЙ, ГЛАДКАЯ КЛАССА АI, ДИАМЕТРОМ 6 ММ | Т | 0.00208
188 | 18147 | АРМАТУРА ДЛЯ МОНОЛИТНЫХ ЖЕЛЕЗОБЕТОННЫХ КОНСТРУКЦИЙ В ВИДЕ СЕТОК И ПЛОСКИХ КАРКАСОВ, ПЕРЕОДИЧЕСКОГО ПРОФИЛЯ КЛАССА АIII, ДИАМЕТРОМ 14 ММ | Т | 0.00821
РАЗДЕЛ 31. ПЕРЕМЫЧКА МОНОЛИТНЫЙ ПМ-7
189 | Е0601-034-09 | УСТРОЙСТВО ПЕРЕМЫЧЕК | 100М3 | 0.0113
190 | 18101 | АРМАТУРА ДЛЯ МОНОЛИТНЫХ ЖЕЛЕЗОБЕТОННЫХ КОНСТРУКЦИЙ, ГЛАДКАЯ КЛАССА АI, ДИАМЕТРОМ 6 ММ | Т | 0.016
191 | 18147 | АРМАТУРА ДЛЯ МОНОЛИТНЫХ ЖЕЛЕЗОБЕТОННЫХ КОНСТРУКЦИЙ В ВИДЕ СЕТОК И ПЛОСКИХ КАРКАСОВ, ПЕРЕОДИЧЕСКОГО ПРОФИЛЯ КЛАССА АIII, ДИАМЕТРОМ 14 ММ | Т | 0.06568
РАЗДЕЛ 32. ПЕРЕМЫЧКА МОНОЛИТНЫЙ ПМ-8
192 | Е0601-034-09 | УСТРОЙСТВО ПЕРЕМЫЧЕК | 100М3 | 0.0036
193 | 18101 | АРМАТУРА ДЛЯ МОНОЛИТНЫХ ЖЕЛЕЗОБЕТОННЫХ КОНСТРУКЦИЙ, ГЛАДКАЯ КЛАССА АI, ДИАМЕТРОМ 6 ММ | Т | 0.00624
194 | 18147 | АРМАТУРА ДЛЯ МОНОЛИТНЫХ ЖЕЛЕЗОБЕТОННЫХ КОНСТРУКЦИЙ В ВИДЕ СЕТОК И ПЛОСКИХ КАРКАСОВ, ПЕРЕОДИЧЕСКОГО ПРОФИЛЯ КЛАССА АIII, ДИАМЕТРОМ 14 ММ | Т | 0.02319
РАЗДЕЛ 33. МЕТАЛЛИЧЕСКИЙ ПРОДУХ 48ШТ
195 | Е0906-1-2 | МОНТАЖ СЕТЧАТОГО ЩИТА | Т | 0.18816
196 | СЦЕНА | УГОЛОК 25Х4 | Т | 0.18816
197 | СЦЕНА | СЕТКА №20-2ММ | М2 | 14.4
198 | Е1504-30-4 | МАСЛЯНАЯ ОКРАСКА МЕТАЛЛИЧЕСКИХ ПОВЕРХНОСТЕЙ РЕШЕТОК, КОЛИЧЕСТВО ОКРАСОК 2 | 100М2 | 0.144
РАЗДЕЛ 34. ПЕРЕКРЫТИЯ НА ОТМ. -0.080
199 | Е0705-011-06 | УСТАНОВКА ПАНЕЛЕЙ ПЕРЕКРЫТИЙ С ОПИРАНИЕМ НА 2 СТОРОНЫ ПЛОЩАДЬЮ ДО 10 М2 | 100ШТ | 0.32
200 | 402-968 | ПАНЕЛИ ПЕРЕКРЫТИЙ МНОГОПУСТОТНЫЕ УТР 46.1-95, 1ПК 59.12-8А400-С8 | ШТ | 30
201 | 402-964 | ПАНЕЛИ ПЕРЕКРЫТИЙ МНОГОПУСТОТНЫЕ УТР 46.1-95, 1ПК 59.10-8А400-С8 | ШТ | 2
202 | Е0601-035-02 | УСТРОЙСТВО ПОЯСОВ БЕЗ ОПАЛУБКЕ | 100М3 | 0.2915
203 | Е0602-011-03 | ИЗГОТОВЛЕНИЕ ВЕРХНИХ И НИЖНИХ ПЛОСКИХ И ОБЪЕМНЫХ КАРКАСОВ МЕТОДОМ ВЯЗКИ | Т АРМАТУРНЫХ КАРКАСОВ | 2.055
204 | 18150 | АРМАТУРА ДЛЯ МОНОЛИТНЫХ ЖЕЛЕЗОБЕТОННЫХ КОНСТРУКЦИЙ, ПЕРЕОДИЧЕСКОГО ПРОФИЛЯ КЛАССА АIII, ДИАМЕТРОМ 20 ММ | Т | 1.3477
205 | 18146 | АРМАТУРА ДЛЯ МОНОЛИТНЫХ ЖЕЛЕЗОБЕТОННЫХ КОНСТРУКЦИЙ, ПЕРЕОДИЧЕСКОГО ПРОФИЛЯ КЛАССА АIII, ДИАМЕТРОМ 12 ММ | Т | 0.34755
206 | 18145 | АРМАТУРА ДЛЯ МОНОЛИТНЫХ ЖЕЛЕЗОБЕТОННЫХ КОНСТРУКЦИЙ, ПЕРЕОДИЧЕСКОГО ПРОФИЛЯ КЛАССА АIII, ДИАМЕТРОМ 10 ММ | Т | 0.011781
207 | 18102 | АРМАТУРА ДЛЯ МОНОЛИТНЫХ ЖЕЛЕЗОБЕТОННЫХ КОНСТРУКЦИЙ, ГЛАДКАЯ КЛАССА АI, ДИАМЕТРОМ 8 ММ | Т | 0.2966
208 | 18101 | АРМАТУРА ДЛЯ МОНОЛИТНЫХ ЖЕЛЕЗОБЕТОННЫХ КОНСТРУКЦИЙ, ГЛАДКАЯ КЛАССА АI, ДИАМЕТРОМ 6 ММ | Т | 0.092514
РАЗДЕЛ 35. ПЕРЕКРЫТИЯ НА ОТМ. +3.520
209 | Е0705-011-06 | УСТАНОВКА ПАНЕЛЕЙ ПЕРЕКРЫТИЙ С ОПИРАНИЕМ НА 2 СТОРОНЫ ПЛОЩАДЬЮ ДО 10 М2 | 100ШТ | 1.39
210 | 402-964 | ПАНЕЛИ ПЕРЕКРЫТИЙ МНОГОПУСТОТНЫЕ УТР 46.1-95, 1ПК 59.10-8А400-С8 | ШТ | 23
211 | 402-968 | ПАНЕЛИ ПЕРЕКРЫТИЙ МНОГОПУСТОТНЫЕ УТР 46.1-95, 1ПК 59.12-8А400-С8 | ШТ | 114
212 | СЦЕНА | ПАНЕЛИ ПЕРЕКРЫТИЙ МНОГОПУСТОТНЫЕ УТР 46.1-95, 1ПК 62.12-8А400-С8 | ШТ | 1
213 | СЦЕНА | ПАНЕЛИ ПЕРЕКРЫТИЙ МНОГОПУСТОТНЫЕ УТР 46.1-95, 1ПК 62.10-8А400-С8 | ШТ | 1
214 | Е0601-035-02 | УСТРОЙСТВО ПОЯСОВ БЕЗ ОПАЛУБКЕ | 100М3 | 0.5079
215 | Е0602-011-03 | ИЗГОТОВЛЕНИЕ ВЕРХНИХ И НИЖНИХ ПЛОСКИХ И ОБЪЕМНЫХ КАРКАСОВ МЕТОДОМ ВЯЗКИ | Т АРМАТУРНЫХ КАРКАСОВ | 3.8405
216 | 18101 | АРМАТУРА ДЛЯ МОНОЛИТНЫХ ЖЕЛЕЗОБЕТОННЫХ КОНСТРУКЦИЙ, ГЛАДКАЯ КЛАССА АI, ДИАМЕТРОМ 6 ММ | Т | 0.412
217 | 18102 | АРМАТУРА ДЛЯ МОНОЛИТНЫХ ЖЕЛЕЗОБЕТОННЫХ КОНСТРУКЦИЙ, ГЛАДКАЯ КЛАССА АI, ДИАМЕТРОМ 8 ММ | Т | 0.3116
218 | 18145 | АРМАТУРА ДЛЯ МОНОЛИТНЫХ ЖЕЛЕЗОБЕТОННЫХ КОНСТРУКЦИЙ, ПЕРЕОДИЧЕСКОГО ПРОФИЛЯ КЛАССА АIII, ДИАМЕТРОМ 10 ММ | Т | 0.10395
219 | 18146 | АРМАТУРА ДЛЯ МОНОЛИТНЫХ ЖЕЛЕЗОБЕТОННЫХ КОНСТРУКЦИЙ, ПЕРЕОДИЧЕСКОГО ПРОФИЛЯ КЛАССА АIII, ДИАМЕТРОМ 12 ММ | Т | 1.471
220 | 18150 | АРМАТУРА ДЛЯ МОНОЛИТНЫХ ЖЕЛЕЗОБЕТОННЫХ КОНСТРУКЦИЙ, ПЕРЕОДИЧЕСКОГО ПРОФИЛЯ КЛАССА АIII, ДИАМЕТРОМ 20 ММ | Т | 1.422
221 | 18151 | АРМАТУРА ДЛЯ МОНОЛИТНЫХ ЖЕЛЕЗОБЕТОННЫХ КОНСТРУКЦИЙ, ПЕРЕОДИЧЕСКОГО ПРОФИЛЯ КЛАССА АIII, ДИАМЕТРОМ 22 ММ | Т | 0.11993
222 | Е0601-015-07 | УСТАНОВКА ЗАКЛАДНЫХ ДЕТАЛЕЙ ВЕСОМ ДО 4 КГ | Т | 0.018536
223 | Е0601-097-01 | УСТАНОВКА АРМАТУРЫ (КАРКАС КР-1) | Т АРМАТУРЫ | 0.13184
224 | 18146 | АРМАТУРА ДЛЯ МОНОЛИТНЫХ ЖЕЛЕЗОБЕТОННЫХ КОНСТРУКЦИЙ, ПЕРЕОДИЧЕСКОГО ПРОФИЛЯ КЛАССА АIII, ДИАМЕТРОМ 12 ММ | Т | 0.116
225 | 18101 | АРМАТУРА ДЛЯ МОНОЛИТНЫХ ЖЕЛЕЗОБЕТОННЫХ КОНСТРУКЦИЙ, ГЛАДКАЯ КЛАССА АI, ДИАМЕТРОМ 6 ММ | Т | 0.01584
РАЗДЕЛ 36. ПЕРЕКРЫТИЯ НА ОТМ. +7.120
226 | Е0705-011-06 | УСТАНОВКА ПАНЕЛЕЙ ПЕРЕКРЫТИЙ С ОПИРАНИЕМ НА 2 СТОРОНЫ ПЛОЩАДЬЮ ДО 10 М2 | 100ШТ | 1.39
227 | 402-964 | ПАНЕЛИ ПЕРЕКРЫТИЙ МНОГОПУСТОТНЫЕ УТР 46.1-95, 1ПК 59.10-8А400-С8 | ШТ | 22
228 | 402-968 | ПАНЕЛИ ПЕРЕКРЫТИЙ МНОГОПУСТОТНЫЕ УТР 46.1-95, 1ПК 59.12-8А400-С8 | ШТ | 115
229 | СЦЕНА | ПАНЕЛИ ПЕРЕКРЫТИЙ МНОГОПУСТОТНЫЕ УТР 46.1-95, 1ПК 62.12-8А400-С8 | ШТ | 1
230 | СЦЕНА | ПАНЕЛИ ПЕРЕКРЫТИЙ МНОГОПУСТОТНЫЕ УТР 46.1-95, 1ПК 62.10-8А400-С8 | ШТ | 1
231 | Е0601-035-02 | УСТРОЙСТВО ПОЯСОВ БЕЗ ОПАЛУБКЕ | 100М3 | 0.5003
232 | 18101 | АРМАТУРА ДЛЯ МОНОЛИТНЫХ ЖЕЛЕЗОБЕТОННЫХ КОНСТРУКЦИЙ, ГЛАДКАЯ КЛАССА АI, ДИАМЕТРОМ 6 ММ | Т | 0.4224
233 | 18102 | АРМАТУРА ДЛЯ МОНОЛИТНЫХ ЖЕЛЕЗОБЕТОННЫХ КОНСТРУКЦИЙ, ГЛАДКАЯ КЛАССА АI, ДИАМЕТРОМ 8 ММ | Т | 0.3116
234 | 18145 | АРМАТУРА ДЛЯ МОНОЛИТНЫХ ЖЕЛЕЗОБЕТОННЫХ КОНСТРУКЦИЙ, ПЕРЕОДИЧЕСКОГО ПРОФИЛЯ КЛАССА АIII, ДИАМЕТРОМ 10 ММ | Т | 0.10395
235 | 18146 | АРМАТУРА ДЛЯ МОНОЛИТНЫХ ЖЕЛЕЗОБЕТОННЫХ КОНСТРУКЦИЙ, ПЕРЕОДИЧЕСКОГО ПРОФИЛЯ КЛАССА АIII, ДИАМЕТРОМ 12 ММ | Т | 1.545
236 | 18150 | АРМАТУРА ДЛЯ МОНОЛИТНЫХ ЖЕЛЕЗОБЕТОННЫХ КОНСТРУКЦИЙ, ПЕРЕОДИЧЕСКОГО ПРОФИЛЯ КЛАССА АIII, ДИАМЕТРОМ 20 ММ | Т | 1.392
237 | 18151 | АРМАТУРА ДЛЯ МОНОЛИТНЫХ ЖЕЛЕЗОБЕТОННЫХ КОНСТРУКЦИЙ, ПЕРЕОДИЧЕСКОГО ПРОФИЛЯ КЛАССА АIII, ДИАМЕТРОМ 22 ММ | Т | 0.11993
238 | Е0601-015-07 | УСТАНОВКА ЗАКЛАДНЫХ ДЕТАЛЕЙ ВЕСОМ ДО 4 КГ | Т | 0.018536
239 | Е0601-097-01 | УСТАНОВКА АРМАТУРЫ (КАРКАС КР-1) | Т АРМАТУРЫ | 0.13184
240 | 18146 | АРМАТУРА ДЛЯ МОНОЛИТНЫХ ЖЕЛЕЗОБЕТОННЫХ КОНСТРУКЦИЙ, ПЕРЕОДИЧЕСКОГО ПРОФИЛЯ КЛАССА АIII, ДИАМЕТРОМ 12 ММ | Т | 0.116
241 | 18101 | АРМАТУРА ДЛЯ МОНОЛИТНЫХ ЖЕЛЕЗОБЕТОННЫХ КОНСТРУКЦИЙ, ГЛАДКАЯ КЛАССА АI, ДИАМЕТРОМ 6 ММ | Т | 0.01584
РАЗДЕЛ 37. ПЕРЕКРЫТИЯ НА ОТМ. +10.720
242 | Е0705-011-06 | УСТАНОВКА ПАНЕЛЕЙ ПЕРЕКРЫТИЙ С ОПИРАНИЕМ НА 2 СТОРОНЫ ПЛОЩАДЬЮ ДО 10 М2 | 100ШТ | 1.39
243 | 402-964 | ПАНЕЛИ ПЕРЕКРЫТИЙ МНОГОПУСТОТНЫЕ УТР 46.1-95, 1ПК 59.10-8А400-С8 | ШТ | 22
244 | 402-968 | ПАНЕЛИ ПЕРЕКРЫТИЙ МНОГОПУСТОТНЫЕ УТР 46.1-95, 1ПК 59.12-8А400-С8 | ШТ | 115
245 | СЦЕНА | ПАНЕЛИ ПЕРЕКРЫТИЙ МНОГОПУСТОТНЫЕ УТР 46.1-95, 1ПК 62.12-8А400-С8 | ШТ | 1
246 | СЦЕНА | ПАНЕЛИ ПЕРЕКРЫТИЙ МНОГОПУСТОТНЫЕ УТР 46.1-95, 1ПК 62.10-8А400-С8 | ШТ | 1
247 | Е0601-035-02 | УСТРОЙСТВО ПОЯСОВ БЕЗ ОПАЛУБКЕ | 100М3 | 0.5119
248 | 18101 | АРМАТУРА ДЛЯ МОНОЛИТНЫХ ЖЕЛЕЗОБЕТОННЫХ КОНСТРУКЦИЙ, ГЛАДКАЯ КЛАССА АI, ДИАМЕТРОМ 6 ММ | Т | 0.4224
249 | 18102 | АРМАТУРА ДЛЯ МОНОЛИТНЫХ ЖЕЛЕЗОБЕТОННЫХ КОНСТРУКЦИЙ, ГЛАДКАЯ КЛАССА АI, ДИАМЕТРОМ 8 ММ | Т | 0.3116
250 | 18145 | АРМАТУРА ДЛЯ МОНОЛИТНЫХ ЖЕЛЕЗОБЕТОННЫХ КОНСТРУКЦИЙ, ПЕРЕОДИЧЕСКОГО ПРОФИЛЯ КЛАССА АIII, ДИАМЕТРОМ 10 ММ | Т | 0.10395
251 | 18146 | АРМАТУРА ДЛЯ МОНОЛИТНЫХ ЖЕЛЕЗОБЕТОННЫХ КОНСТРУКЦИЙ, ПЕРЕОДИЧЕСКОГО ПРОФИЛЯ КЛАССА АIII, ДИАМЕТРОМ 12 ММ | Т | 1.545
252 | 18150 | АРМАТУРА ДЛЯ МОНОЛИТНЫХ ЖЕЛЕЗОБЕТОННЫХ КОНСТРУКЦИЙ, ПЕРЕОДИЧЕСКОГО ПРОФИЛЯ КЛАССА АIII, ДИАМЕТРОМ 20 ММ | Т | 1.392
253 | 18151 | АРМАТУРА ДЛЯ МОНОЛИТНЫХ ЖЕЛЕЗОБЕТОННЫХ КОНСТРУКЦИЙ, ПЕРЕОДИЧЕСКОГО ПРОФИЛЯ КЛАССА АIII, ДИАМЕТРОМ 22 ММ | Т | 0.11993
254 | Е0601-015-07 | УСТАНОВКА ЗАКЛАДНЫХ ДЕТАЛЕЙ ВЕСОМ ДО 4 КГ | Т | 0.018536
255 | Е0601-097-01 | УСТАНОВКА АРМАТУРЫ (КАРКАС КР-1) | Т АРМАТУРЫ | 0.13184
256 | 18146 | АРМАТУРА ДЛЯ МОНОЛИТНЫХ ЖЕЛЕЗОБЕТОННЫХ КОНСТРУКЦИЙ, ПЕРЕОДИЧЕСКОГО ПРОФИЛЯ КЛАССА АIII, ДИАМЕТРОМ 12 ММ | Т | 0.116
257 | 18101 | АРМАТУРА ДЛЯ МОНОЛИТНЫХ ЖЕЛЕЗОБЕТОННЫХ КОНСТРУКЦИЙ, ГЛАДКАЯ КЛАССА АI, ДИАМЕТРОМ 6 ММ | Т | 0.01584
РАЗДЕЛ 38. ПЕРЕКРЫТИЯ НА ОТМ. +14.320
258 | Е0705-011-06 | УСТАНОВКА ПАНЕЛЕЙ ПЕРЕКРЫТИЙ С ОПИРАНИЕМ НА 2 СТОРОНЫ ПЛОЩАДЬЮ ДО 10 М2 | 100ШТ | 1.23
259 | 402-964 | ПАНЕЛИ ПЕРЕКРЫТИЙ МНОГОПУСТОТНЫЕ УТР 46.1-95, 1ПК 59.10-8А400-С8 | ШТ | 20
260 | 402-968 | ПАНЕЛИ ПЕРЕКРЫТИЙ МНОГОПУСТОТНЫЕ УТР 46.1-95, 1ПК 59.12-8А400-С8 | ШТ | 103
261 | Е0601-035-02 | УСТРОЙСТВО ПОЯСОВ БЕЗ ОПАЛУБКЕ | 100М3 | 0.402
262 | 18101 | АРМАТУРА ДЛЯ МОНОЛИТНЫХ ЖЕЛЕЗОБЕТОННЫХ КОНСТРУКЦИЙ, ГЛАДКАЯ КЛАССА АI, ДИАМЕТРОМ 6 ММ | Т | 0.3488
263 | 18102 | АРМАТУРА ДЛЯ МОНОЛИТНЫХ ЖЕЛЕЗОБЕТОННЫХ КОНСТРУКЦИЙ, ГЛАДКАЯ КЛАССА АI, ДИАМЕТРОМ 8 ММ | Т | 0.2387
264 | 18145 | АРМАТУРА ДЛЯ МОНОЛИТНЫХ ЖЕЛЕЗОБЕТОННЫХ КОНСТРУКЦИЙ, ПЕРЕОДИЧЕСКОГО ПРОФИЛЯ КЛАССА АIII, ДИАМЕТРОМ 10 ММ | Т | 0.01155
265 | 18146 | АРМАТУРА ДЛЯ МОНОЛИТНЫХ ЖЕЛЕЗОБЕТОННЫХ КОНСТРУКЦИЙ, ПЕРЕОДИЧЕСКОГО ПРОФИЛЯ КЛАССА АIII, ДИАМЕТРОМ 12 ММ | Т | 1.2758
266 | 18150 | АРМАТУРА ДЛЯ МОНОЛИТНЫХ ЖЕЛЕЗОБЕТОННЫХ КОНСТРУКЦИЙ, ПЕРЕОДИЧЕСКОГО ПРОФИЛЯ КЛАССА АIII, ДИАМЕТРОМ 20 ММ | Т | 1.116
267 | Е0601-097-01 | УСТАНОВКА АРМАТУРЫ (КАРКАС КР-1) | Т АРМАТУРЫ | 0.1285
268 | 18146 | АРМАТУРА ДЛЯ МОНОЛИТНЫХ ЖЕЛЕЗОБЕТОННЫХ КОНСТРУКЦИЙ, ПЕРЕОДИЧЕСКОГО ПРОФИЛЯ КЛАССА АIII, ДИАМЕТРОМ 12 ММ | Т | 0.116
269 | 18101 | АРМАТУРА ДЛЯ МОНОЛИТНЫХ ЖЕЛЕЗОБЕТОННЫХ КОНСТРУКЦИЙ, ГЛАДКАЯ КЛАССА АI, ДИАМЕТРОМ 6 ММ | Т | 0.01248
РАЗДЕЛ 39. ПЕРЕКРЫТИЯ НА ОТМ. +14.920
270 | Е0705-011-06 | УСТАНОВКА ПАНЕЛЕЙ ПЕРЕКРЫТИЙ С ОПИРАНИЕМ НА 2 СТОРОНЫ ПЛОЩАДЬЮ ДО 10 М2 | 100ШТ | 0.4
271 | 402-964 | ПАНЕЛИ ПЕРЕКРЫТИЙ МНОГОПУСТОТНЫЕ УТР 46.1-95, 1ПК 59.10-8А400-С8 | ШТ | 5
272 | 402-968 | ПАНЕЛИ ПЕРЕКРЫТИЙ МНОГОПУСТОТНЫЕ УТР 46.1-95, 1ПК 59.12-8А400-С8 | ШТ | 35
273 | Е0601-035-02 | УСТРОЙСТВО ПОЯСОВ БЕЗ ОПАЛУБКЕ | 100М3 | 0.0988
274 | 18101 | АРМАТУРА ДЛЯ МОНОЛИТНЫХ ЖЕЛЕЗОБЕТОННЫХ КОНСТРУКЦИЙ, ГЛАДКАЯ КЛАССА АI, ДИАМЕТРОМ 6 ММ | Т | 0.07963
275 | 18102 | АРМАТУРА ДЛЯ МОНОЛИТНЫХ ЖЕЛЕЗОБЕТОННЫХ КОНСТРУКЦИЙ, ГЛАДКАЯ КЛАССА АI, ДИАМЕТРОМ 8 ММ | Т | 0.02691
276 | 18145 | АРМАТУРА ДЛЯ МОНОЛИТНЫХ ЖЕЛЕЗОБЕТОННЫХ КОНСТРУКЦИЙ, ПЕРЕОДИЧЕСКОГО ПРОФИЛЯ КЛАССА АIII, ДИАМЕТРОМ 10 ММ | Т | 0.01155
277 | 18146 | АРМАТУРА ДЛЯ МОНОЛИТНЫХ ЖЕЛЕЗОБЕТОННЫХ КОНСТРУКЦИЙ, ПЕРЕОДИЧЕСКОГО ПРОФИЛЯ КЛАССА АIII, ДИАМЕТРОМ 12 ММ | Т | 0.286
278 | 18150 | АРМАТУРА ДЛЯ МОНОЛИТНЫХ ЖЕЛЕЗОБЕТОННЫХ КОНСТРУКЦИЙ, ПЕРЕОДИЧЕСКОГО ПРОФИЛЯ КЛАССА АIII, ДИАМЕТРОМ 20 ММ | Т | 0.1223
279 | Е0601-097-01 | УСТАНОВКА АРМАТУРЫ (КАРКАС КР-1) | Т АРМАТУРЫ | 0.0293
280 | 18146 | АРМАТУРА ДЛЯ МОНОЛИТНЫХ ЖЕЛЕЗОБЕТОННЫХ КОНСТРУКЦИЙ, ПЕРЕОДИЧЕСКОГО ПРОФИЛЯ КЛАССА АIII, ДИАМЕТРОМ 12 ММ | Т | 0.0258
281 | 18101 | АРМАТУРА ДЛЯ МОНОЛИТНЫХ ЖЕЛЕЗОБЕТОННЫХ КОНСТРУКЦИЙ, ГЛАДКАЯ КЛАССА АI, ДИАМЕТРОМ 6 ММ | Т | 0.00352
РАЗДЕЛ 40. ПЕРЕКРЫТИЯ НА ОТМ. +16.570
282 | Е0601-041-03 | УСТРОЙСТВО ПЕРЕКРЫТИЙ БЕЗБАЛОЧНЫХ ТОЛЩИНОЙ БОЛЕЕ 200 ММ, НА ВЫСОТЕ ОТ ОПОРНОЙ ПЛОЩАДИ ДО 6 М | 100 М3 ЖЕЛЕЗОБЕТОНА В ДЕЛЕ | 0.0432
283 | Е0602-011-03 | ИЗГОТОВЛЕНИЕ ПЛОСКИХ И ОБЪЕМНЫХ АРМАТУРНЫХ КАРКАСОВ МЕТОДОМ ВЯЗКИ НА СТРОЙПЛОЩАДКЕ (ЗАГОТОВИТЕЛЬНОМ УЧАСТКЕ) | Т АРМАТУРНЫХ КАРКАСОВ | 1.1027
284 | 18101 | АРМАТУРА ДЛЯ МОНОЛИТНЫХ ЖЕЛЕЗОБЕТОННЫХ КОНСТРУКЦИЙ, ГЛАДКАЯ КЛАССА АI, ДИАМЕТРОМ 6 ММ | Т | 0.17636
285 | 18146 | АРМАТУРА ДЛЯ МОНОЛИТНЫХ ЖЕЛЕЗОБЕТОННЫХ КОНСТРУКЦИЙ, ПЕРЕОДИЧЕСКОГО ПРОФИЛЯ КЛАССА АIII, ДИАМЕТРОМ 12 ММ | Т | 0.70543
286 | 18145 | АРМАТУРА ДЛЯ МОНОЛИТНЫХ ЖЕЛЕЗОБЕТОННЫХ КОНСТРУКЦИЙ, ПЕРЕОДИЧЕСКОГО ПРОФИЛЯ КЛАССА АIII, ДИАМЕТРОМ 10 ММ | Т | 0.24298
РАЗДЕЛ 41. БЕТОН ПОД ОБОРУДОВАНИЕ
287 | Е0601-001-01 | УСТРОЙСТВО БЕТОННОЙ ПОДГОТОВКИ | 100 М3 БЕТОНА | 0.0103
РАЗДЕЛ 42. МОНОЛИТНЫЙ УЧАСТОК УМ-1
288 | Е0601-041-03 | УСТРОЙСТВО ПЕРЕКРЫТИЙ БЕЗБАЛОЧНЫХ ТОЛЩИНОЙ БОЛЕЕ 200 ММ, НА ВЫСОТЕ ОТ ОПОРНОЙ ПЛОЩАДИ ДО 6 М | 100 М3 ЖЕЛЕЗОБЕТОНА В ДЕЛЕ | 0.0208
289 | Е0602-011-03 | ИЗГОТОВЛЕНИЕ ПЛОСКИХ И ОБЪЕМНЫХ АРМАТУРНЫХ КАРКАСОВ МЕТОДОМ ВЯЗКИ НА СТРОЙПЛОЩАДКЕ (ЗАГОТОВИТЕЛЬНОМ УЧАСТКЕ) | Т АРМАТУРНЫХ КАРКАСОВ | 0.4834
290 | 18150 | АРМАТУРА ДЛЯ МОНОЛИТНЫХ ЖЕЛЕЗОБЕТОННЫХ КОНСТРУКЦИЙ, ПЕРЕОДИЧЕСКОГО ПРОФИЛЯ КЛАССА АIII, ДИАМЕТРОМ 20 ММ | Т | 0.12672
291 | 18102 | АРМАТУРА ДЛЯ МОНОЛИТНЫХ ЖЕЛЕЗОБЕТОННЫХ КОНСТРУКЦИЙ, ГЛАДКАЯ КЛАССА АI, ДИАМЕТРОМ 8 ММ | Т | 0.025318
292 | 18146 | АРМАТУРА ДЛЯ МОНОЛИТНЫХ ЖЕЛЕЗОБЕТОННЫХ КОНСТРУКЦИЙ, ПЕРЕОДИЧЕСКОГО ПРОФИЛЯ КЛАССА АIII, ДИАМЕТРОМ 12 ММ | Т | 0.3007
293 | 18145 | АРМАТУРА ДЛЯ МОНОЛИТНЫХ ЖЕЛЕЗОБЕТОННЫХ КОНСТРУКЦИЙ, ПЕРЕОДИЧЕСКОГО ПРОФИЛЯ КЛАССА АIII, ДИАМЕТРОМ 10 ММ | Т | 0.036965
294 | 18101 | АРМАТУРА ДЛЯ МОНОЛИТНЫХ ЖЕЛЕЗОБЕТОННЫХ КОНСТРУКЦИЙ, ГЛАДКАЯ КЛАССА АI, ДИАМЕТРОМ 6 ММ | Т | 0.0033966
295 | Е0601-015-07 | УСТАНОВКА ЗАКЛАДНЫХ ДЕТАЛЕЙ ВЕСОМ ДО 4 КГ | Т | 0.00692
296 | Е0601-015-08 | УСТАНОВКА ЗАКЛАДНЫХ ДЕТАЛЕЙ ВЕСОМ ДО 20 КГ | Т | 0.03928
297 | Е0903-029-01 | МОНТАЖ ЛЕСТНИЦ ПРЯМОЛИНЕЙНЫХ И КРИВОЛИНЕЙНЫХ, ПОЖАРНЫХ С ОГРАЖДЕНИЕМ | Т | 0.09564
298 | 44234 | МЕТАЛЛОКОНСТРУКЦИИ: ЛЕСТНИЦЫ СТАЛЬНЫЕ | Т | 0.09564
299 | Е1303-002-04 . К=2 | ОГРУНТОВКА МЕТАЛЛИЧЕСКИХ ПОВЕРХНОСТЕЙ ЗА ДВА РАЗ ГРУНТОВКОЙ ГФ-021. | 100 М2 ОКРАШИВАЕМОЙ ПОВЕРХНОСТИ | 0.0432
300 | Е1303-004-26 . К=2 | ОКРАСКА МЕТАЛЛИЧЕСКИХ ОГРУНТОВАННЫХ ПОВЕРХНОСТЕЙ ЭМАЛЬЮ ПФ-115 ДВА СЛОЙ. | 100 М2 ОКРАШИВАЕМОЙ ПОВЕРХНОСТИ | 0.0432
РАЗДЕЛ 43. МОНОЛИТНЫЙ УЧАСТОК УМ-2
301 | Е0601-041-03 | УСТРОЙСТВО ПЕРЕКРЫТИЙ БЕЗБАЛОЧНЫХ ТОЛЩИНОЙ БОЛЕЕ 200 ММ, НА ВЫСОТЕ ОТ ОПОРНОЙ ПЛОЩАДИ ДО 6 М | 100 М3 ЖЕЛЕЗОБЕТОНА В ДЕЛЕ | 0.075
302 | Е0602-011-03 | ИЗГОТОВЛЕНИЕ ПЛОСКИХ И ОБЪЕМНЫХ АРМАТУРНЫХ КАРКАСОВ МЕТОДОМ ВЯЗКИ НА СТРОЙПЛОЩАДКЕ (ЗАГОТОВИТЕЛЬНОМ УЧАСТКЕ) | Т АРМАТУРНЫХ КАРКАСОВ | 2.0832
303 | 18150 | АРМАТУРА ДЛЯ МОНОЛИТНЫХ ЖЕЛЕЗОБЕТОННЫХ КОНСТРУКЦИЙ, ПЕРЕОДИЧЕСКОГО ПРОФИЛЯ КЛАССА АIII, ДИАМЕТРОМ 20 ММ | Т | 0.87798
304 | 18102 | АРМАТУРА ДЛЯ МОНОЛИТНЫХ ЖЕЛЕЗОБЕТОННЫХ КОНСТРУКЦИЙ, ГЛАДКАЯ КЛАССА АI, ДИАМЕТРОМ 8 ММ | Т | 0.28079
305 | 18146 | АРМАТУРА ДЛЯ МОНОЛИТНЫХ ЖЕЛЕЗОБЕТОННЫХ КОНСТРУКЦИЙ, ПЕРЕОДИЧЕСКОГО ПРОФИЛЯ КЛАССА АIII, ДИАМЕТРОМ 12 ММ | Т | 0.76029
306 | 18145 | АРМАТУРА ДЛЯ МОНОЛИТНЫХ ЖЕЛЕЗОБЕТОННЫХ КОНСТРУКЦИЙ, ПЕРЕОДИЧЕСКОГО ПРОФИЛЯ КЛАССА АIII, ДИАМЕТРОМ 10 ММ | Т | 0.20575
РАЗДЕЛ 44. МОНОЛИТНЫЙ УЧАСТОК УМ-3
307 | Е0601-041-03 | УСТРОЙСТВО ПЕРЕКРЫТИЙ БЕЗБАЛОЧНЫХ ТОЛЩИНОЙ БОЛЕЕ 200 ММ, НА ВЫСОТЕ ОТ ОПОРНОЙ ПЛОЩАДИ ДО 6 М | 100 М3 ЖЕЛЕЗОБЕТОНА В ДЕЛЕ | 0.04
308 | Е0602-011-03 | ИЗГОТОВЛЕНИЕ ПЛОСКИХ И ОБЪЕМНЫХ АРМАТУРНЫХ КАРКАСОВ МЕТОДОМ ВЯЗКИ НА СТРОЙПЛОЩАДКЕ (ЗАГОТОВИТЕЛЬНОМ УЧАСТКЕ) | Т АРМАТУРНЫХ КАРКАСОВ | 0.8852
309 | 18150 | АРМАТУРА ДЛЯ МОНОЛИТНЫХ ЖЕЛЕЗОБЕТОННЫХ КОНСТРУКЦИЙ, ПЕРЕОДИЧЕСКОГО ПРОФИЛЯ КЛАССА АIII, ДИАМЕТРОМ 20 ММ | Т | 0.30474
310 | 18102 | АРМАТУРА ДЛЯ МОНОЛИТНЫХ ЖЕЛЕЗОБЕТОННЫХ КОНСТРУКЦИЙ, ГЛАДКАЯ КЛАССА АI, ДИАМЕТРОМ 8 ММ | Т | 0.097308
311 | 18146 | АРМАТУРА ДЛЯ МОНОЛИТНЫХ ЖЕЛЕЗОБЕТОННЫХ КОНСТРУКЦИЙ, ПЕРЕОДИЧЕСКОГО ПРОФИЛЯ КЛАССА АIII, ДИАМЕТРОМ 12 ММ | Т | 0.44166
312 | 18145 | АРМАТУРА ДЛЯ МОНОЛИТНЫХ ЖЕЛЕЗОБЕТОННЫХ КОНСТРУКЦИЙ, ПЕРЕОДИЧЕСКОГО ПРОФИЛЯ КЛАССА АIII, ДИАМЕТРОМ 10 ММ | Т | 0.059242
РАЗДЕЛ 45. ЛЕСТНИЦА Л-1
313 | Е0601-111-02 | УСТРОЙСТВО ЛЕСТНИЧНЫХ МАРШЕЙ В ОПАЛУБКЕ | 100М3 | 0.2712
314 | Е0602-011-03 | ИЗГОТОВЛЕНИЕ ПЛОСКИХ И ОБЪЕМНЫХ АРМАТУРНЫХ КАРКАСОВ МЕТОДОМ ВЯЗКИ НА СТРОЙПЛОЩАДКЕ (ЗАГОТОВИТЕЛЬНОМ УЧАСТКЕ) | Т АРМАТУРНЫХ КАРКАСОВ | 8.1489
315 | 18143 | АРМАТУРА ДЛЯ МОНОЛИТНЫХ ЖЕЛЕЗОБЕТОННЫХ КОНСТРУКЦИЙ В ВИДЕ СЕТОК И ПЛОСКИХ КАРКАСОВ, ПЕРЕОДИЧЕСКОГО ПРОФИЛЯ КЛАССА АIII, ДИАМЕТРОМ 6 ММ | Т | 0.24058
316 | 18102 | АРМАТУРА ДЛЯ МОНОЛИТНЫХ ЖЕЛЕЗОБЕТОННЫХ КОНСТРУКЦИЙ, ГЛАДКАЯ КЛАССА АI, ДИАМЕТРОМ 8 ММ | Т | 0.24768
317 | 18145 | АРМАТУРА ДЛЯ МОНОЛИТНЫХ ЖЕЛЕЗОБЕТОННЫХ КОНСТРУКЦИЙ, ПЕРЕОДИЧЕСКОГО ПРОФИЛЯ КЛАССА АIII, ДИАМЕТРОМ 10 ММ | Т | 1.4543
318 | 18146 | АРМАТУРА ДЛЯ МОНОЛИТНЫХ ЖЕЛЕЗОБЕТОННЫХ КОНСТРУКЦИЙ, ПЕРЕОДИЧЕСКОГО ПРОФИЛЯ КЛАССА АIII, ДИАМЕТРОМ 12 ММ | Т | 3.06
319 | 18150 | АРМАТУРА ДЛЯ МОНОЛИТНЫХ ЖЕЛЕЗОБЕТОННЫХ КОНСТРУКЦИЙ, ПЕРЕОДИЧЕСКОГО ПРОФИЛЯ КЛАССА АIII, ДИАМЕТРОМ 20 ММ | Т | 2.6304
320 | 18151 | АРМАТУРА ДЛЯ МОНОЛИТНЫХ ЖЕЛЕЗОБЕТОННЫХ КОНСТРУКЦИЙ, ПЕРЕОДИЧЕСКОГО ПРОФИЛЯ КЛАССА АIII, ДИАМЕТРОМ 22 ММ | Т | 0.67901
321 | Е0903-29-1 | МОНТАЖ МЕТАЛЛИЧЕСКИХ ОГРАЖДЕНЕЙ | Т | 1.2848
322 | Е0905-002-03 | ЭЛЕКТРОДУГОВАЯ СВАРКА ПРИ МОНТАЖЕ ОДНОЭТАЖНЫХ ПРОИЗВОДСТВЕННЫХ ЗДАНИЙ ОГРАЖДЕНИЙ | 10Т КОНСТРУКЦИЙ | 0.12848
323 | СЦЕНА | ТРУБЫ СТАЛЬНЫЕ Д50Х3ММ | М | 269.25
324 | СЦЕНА | ТРУБЫ СТАЛЬНЫЕ Д20Х3ММ | М | 276
325 | Е1504-041-04 | ОКРАСКА ПО МЕТАЛЛУ ЗА 2 РАЗА КУЗБАССКИМ ЛАКОМ | 100М2 | 0.366
РАЗДЕЛ 46. КРОВЛЯ
УТЕПЛЕНИЯ
326 | Е1201-034-02 | УТЕПЛЕНИЕ КРОВЛИ ПЛИТАМИ ИЗ МИНЕРАЛЬНОЙ ВАТЫ WOOLAN ПО БЕТОННОМУ ОСНОВАНИЮ. РАСТВОР ЦЕМЕНТНО-ПЕСЧАНЫЙ М-100 | 100 М2 УТЕПЛЯЕМОГО ПОКРЫТИЯ | 10.708
КРОВЛЯ ИЗ М/К
327 | Е0903-014-01 . ТЧ П.1.18,ПРИЛ.2 П.2 КЗТР=1,1 | МОНТАЖ СТОЕК, ПРОГОНОВ, СВЯЗЕЙ И РАСПОРОК ИЗ ОДИНОЧНЫХ И ПАРНЫХ УГОЛКОВ, ГНУТОСВАРНЫХ ПРОФИЛЕЙ ДЛЯ ПРОЛЕТОВ ДО 24 М ПРИ ВЫСОТЕ ЗДАНИЯ ДО 25 М. МОНТАЖ КОНСТРУКТИВНЫХ ЭЛЕМЕНТОВ ПО ЖЕЛЕЗОБЕТОННЫМ И КАМЕННЫМ ОПОРАМ, ПРИМЕНЕН КОЭФФИЦИЕНТ К НОРМАМ ЗАТРАТ ТРУДА - 1,1 | Т | 20.2254
328 | ЦЕНА | ТРУБА СТАЛЬНАЯ КВАДРАТНАЯ 80 Х 80 Х 3 ММ (ГОСТ 8639-82) | Т | 1.4822
329 | ЦЕНА | ПЛАСТИНА СТАЛЬНАЯ 300 Х 300 Х 6 ММ | Т | 0.6148
330 | ЦЕНА | ТРУБА СТАЛЬНАЯ КВАДРАТНАЯ 100 Х 100 Х 3 ММ (ГОСТ 8639-82) | Т | 3.7794
331 | ЦЕНА | ТРУБА СТАЛЬНАЯ ПРЯМОУГОЛЬНАЯ 100 Х 50 Х 4 ММ (ГОСТ 8645-68) | Т | 8.3237
332 | ЦЕНА | ТРУБА СТАЛЬНАЯ КВАДРАТНАЯ 60 Х 60 Х 3 ММ (ГОСТ 8639-82) | Т | 0.6426
333 | ЦЕНА | ТРУБА СТАЛЬНАЯ КВАДРАТНАЯ 30 Х 30 Х 2 ММ (ГОСТ 8639-82) | Т | 5.3148
334 | ЦЕНА | УГОЛОК СТАЛЬНОЙ ГОРЯЧЕКАТАННЫЙ РАВНОПОЛОЧНЫЙ 75 Х 5 ММ (ГОСТ 8509-93) | Т | 0.06786
335 | Е1303-002-04 | ОГРУНТОВКА МЕТАЛЛИЧЕСКИХ ПОВЕРХНОСТЕЙ ЗА ОДИН РАЗ ГРУНТОВКОЙ ГФ-021 | 100М2 | 9.0699
336 | Е1303-004-26 К=2 | ОКРАСКА МЕТАЛЛИЧЕСКИХ ОГРУНТОВАННЫХ ПОВЕРХНОСТЕЙ ЭМАЛЬЮ ПФ-115 (В 2 СЛОЯ) | 100М2 | 9.0699
337 | Е0904-002-01 | МОНТАЖ КРОВЕЛЬНОГО ПОКРЫТИЯ ИЗ ПРОФИЛИРОВАННОГО ЛИСТА ПРИ ВЫСОТЕ ЗДАНИЯ ДО 25 М | 100М2 | 12.6
КРОВЕЛЬНЫЕ ДЕТАЛИ
338 | Е1001-003-01 | УСТРОЙСТВО СЛУХОВЫХ ОКОН | СЛУХОВОЕ ОКНО | 8
339 | Е1001-052-02 | УСТРОЙСТВО ЛЕСТНИЦ ВНУТРИКВАРТИРНЫХ БЕЗ ПОДШИВКИ | М2 ГОРИЗОНТАЛЬНОЙ ПРОЕКЦИИ | 5.25
340 | 28424 | КОНЕК ТОЛЩ.0,4ММ | М | 101
341 | 28431 | СНЕГОЗАДЕРЖАТЕЛЬ ТОЛЩ.0,5ММ | М | 93
342 | Е1201-009-02 | УСТРОЙСТВО ЖЕЛОБОВ ПОДВЕСНЫХ | 100М | 1.74
343 | 73429 | ВОДОСТОЧНЫЕ ЛОТОК ТОЛЩ.0,5ММ | М | 174
344 | Е1201-008-03 | НАВЕСКА ВОДОСТОЧНЫХ ТРУБ ПО СТЕНАМ ИЗ КИРПИЧА ИЛИ ЛЕГКОГО БЕТОНА, ДИАМЕТРОМ ДО: 140 ММ | 100М ТРУБ | 3.587
345 | 73414 | ВОДОСТОЧНЫЕ ВОРОНКИ ДИАМЕТРОМ 100 ММ | ШТ | 24
346 | 73419 | ВОДОСТОЧНЫЕ ОТВОД ДИАМЕТРОМ 100 ММ | ШТ | 66
347 | 73422 | ВОДОСТОЧНЫЕ ХОМУТЫ С КРЕПЕЖОМ ДИАМЕТРОМ 100 ММ | ШТ | 242
348 | СЦЕНА | КЛЕЙМЕР (КРЮК КРЕПЛЕНИЯ) | ШТ | 290
349 | Е1201-012-01 | ОГРАЖДЕНИЕ КРОВЕЛЬ | 100М | 1.666
350 | 49880 | МЕТАЛЛОКОНСТРУКЦИИ: ОГРАЖДЕНИЕ | Т | 1.201
351 | СЦЕНА | САМОРЕЗ 4,2Х16 С ПРЕССШАЙБОЙ | ШТ | 714
352 | Е1303-002-04 . К=2 | ОГРУНТОВКА МЕТАЛЛИЧЕСКИХ ПОВЕРХНОСТЕЙ ЗА ДВА РАЗ ГРУНТОВКОЙ ГФ-021. | 100 М2 ОКРАШИВАЕМОЙ ПОВЕРХНОСТИ | 0.289
353 | Е1303-004-26 . К=2 | ОКРАСКА МЕТАЛЛИЧЕСКИХ ОГРУНТОВАННЫХ ПОВЕРХНОСТЕЙ ЭМАЛЬЮ ПФ-115 ДВА СЛОЙ. | 100 М2 ОКРАШИВАЕМОЙ ПОВЕРХНОСТИ | 0.289
РАЗДЕЛ 47. КАРКАС НА СОЛНЕЧНЫХ ПАНЕЛЕЙ
354 | Е0901-001-01 | МОНТАЖ КАРКАСОВ | Т | 5.4714
355 | 28579 | ТРУБЫ СТАЛЬНЫЕ ПРЯМОУГОЛЬНЫЕ РАЗМЕРОМ 30Х20 ММ, ТОЛЩИНА СТЕНКИ 2 ММ | М | 460.8
356 | 28611 | ТРУБЫ СТАЛЬНЫЕ ПРЯМОУГОЛЬНЫЕ, РАЗМЕР 60Х40 ММ, ТОЛЩИНА СТЕНКИ 3 ММ | М | 704
357 | 28616 | ТРУБЫ СТАЛЬНЫЕ ПРЯМОУГОЛЬНЫЕ, РАЗМЕР 80Х60 ММ, ТОЛЩИНА СТЕНКИ 3 ММ | М | 249.6
358 | 14906 | СТАЛЬ ЛИСТОВАЯ ТОЛЩ.6ММ | Т | 0.72192
359 | Е1303-002-04 . К=2 | ОГРУНТОВКА МЕТАЛЛИЧЕСКИХ ПОВЕРХНОСТЕЙ ЗА ДВА РАЗ ГРУНТОВКОЙ ГФ-021. | 100 М2 ОКРАШИВАЕМОЙ ПОВЕРХНОСТИ | 2.4678
360 | Е1303-004-26 . К=2 | ОКРАСКА МЕТАЛЛИЧЕСКИХ ОГРУНТОВАННЫХ ПОВЕРХНОСТЕЙ ЭМАЛЬЮ ПФ-115 ДВА СЛОЙ. | 100 М2 ОКРАШИВАЕМОЙ ПОВЕРХНОСТИ | 2.4678
РАЗДЕЛ 48. ХОДОВОЙ ДОСКА
361 | Е1001-023-01 | УКЛАДКА ХОДОВЫХ ДОСОК | 100М ХОДОВ | 0.99
РАЗДЕЛ 49. КОЗЫРЕК КЗ-1 4 ШТ
362 | Е0701-044-02 | УСТАНОВКА КОЗЫРЕК | Т | 0.26856
363 | 28591 | ТРУБЫ СТАЛЬНЫЕ ПРЯМОУГОЛЬНЫЕ, РАЗМЕР 40Х30 ММ, ТОЛЩИНА СТЕНКИ 3 ММ | М | 44
364 | 4608 | СТАЛЬ КВАДРАТНАЯ 25Х25 ММ | 100 КГ | 1.4136
365 | Е1203-004-01 | УСТРОЙСТВО КРОВЛИ ИЗ МЕТАЛЛОЧЕРЕПИЦЫ, ПРОФНАСТИЛА ТРАПЕЦИЕВИДНОГО И СИНУСОВИДНОГО ПРОФИЛЯ, С ПОКРЫТИЕМ ПО ГОТОВЫМ ПРОГОНАМ: ПРОСТОЙ | 100 М2 КРОВЛИ | 0.144
366 | Е1303-002-04 . К=2 | ОГРУНТОВКА МЕТАЛЛИЧЕСКИХ ПОВЕРХНОСТЕЙ ЗА ДВА РАЗ ГРУНТОВКОЙ ГФ-021. | 100 М2 ОКРАШИВАЕМОЙ ПОВЕРХНОСТИ | 0.064
367 | Е1303-004-26 . К=2 | ОКРАСКА МЕТАЛЛИЧЕСКИХ ОГРУНТОВАННЫХ ПОВЕРХНОСТЕЙ ЭМАЛЬЮ ПФ-115 ДВА СЛОЙ. | 100 М2 ОКРАШИВАЕМОЙ ПОВЕРХНОСТИ | 0.064
РАЗДЕЛ 50. ПАНДУС
368 | Е0801-002-02 | УСТРОЙСТВО ОСНОВАНИЯ ПОД ФУНДАМЕНТЫ ЩЕБЕНОЧНОГО | М3 ОСНОВАНИЯ | 10.94
369 | Е0601-022-05 | УСТРОЙСТВО МОНОЛИТНЫХ ЖЕЛЕЗОБЕТОННЫХ ПАНДУСОВ. БЕТОН ТЯЖЕЛЫЙ, КЛАСС В 15 (М200) | М3 | 15.16
370 | Е0602-011-03 | ИЗГОТОВЛЕНИЕ ПЛОСКИХ И ОБЪЕМНЫХ АРМАТУРНЫХ КАРКАСОВ МЕТОДОМ ВЯЗКИ НА СТРОЙПЛОЩАДКЕ (ЗАГОТОВИТЕЛЬНОМ УЧАСТКЕ) | Т АРМАТУРНЫХ КАРКАСОВ | 1.219
371 | 18104 | АРМАТУРА ДЛЯ МОНОЛИТНЫХ ЖЕЛЕЗОБЕТОННЫХ КОНСТРУКЦИЙ В ВИДЕ СЕТОК И ПЛОСКИХ КАРКАСОВ, ГЛАДКАЯ КЛАССА АI, ДИАМЕТРОМ 12 ММ | Т | 1.2434
372 | Е0601-015-07 | УСТАНОВКА ЗАКЛАДНЫХ ДЕТАЛЕЙ ВЕСОМ ДО 4 КГ (ЗД-1,ЗД-2) | Т | 0.06907
373 | Е0705-016-04 | УСТРОЙСТВО МЕТАЛЛИЧЕСКИХ ОГРАЖДЕНИЙ | 100М | 0.251
374 | 50785 | НИКЕЛЬХРОМОВЫЕ ПЕРИЛА ВЫСОТОЙ Н-0,9М ИЗ ТРУБ ДИАМЕТРОМ -50 | М | 25.1
375 | Е0903-012-12 | МОНТАЖ ОПОРНЫХ СТОЕК ДЛЯ ПРОЛЕТОВ ДО 24 М | Т | 0.19091
376 | 28624 | ТРУБЫ СТАЛЬНЫЕ КВАДРАТНЫЕ РАЗМЕРОМ 100Х100 ММ, ТОЛЩИНА СТЕНКИ 5 ММ | М | 12.8
377 | Е0903-003-01 | МОНТАЖ ОДИНОЧНЫХ ПОДКРАНОВЫХ БАЛОК НА ОТМЕТКЕ ДО 25 М МАССОЙ ДО 1,0 Т | Т | 0.226
378 | 429742 | ТРУБЫ СТАЛЬНЫЕ ПРЯМОУГОЛЬНЫЕ РАЗМЕРОМ 150Х100 ММ, ТОЛЩИНА СТЕНКИ 5 ММ | М | 12
379 | Е0903-015-01 | МОНТАЖ ПРОГОНОВ ПРИ ШАГЕ ФЕРМ ДО 12 М ПРИ ВЫСОТЕ ЗДАНИЯ ДО 25 М | Т | 0.288
380 | 28611 | ТРУБЫ СТАЛЬНЫЕ ПРЯМОУГОЛЬНЫЕ РАЗМЕР 60Х40 ММ, ТОЛЩИНА СТЕНКИ 3 ММ | М | 65
381 | Е0903-012-01 | МОНТАЖ СТРОПИЛЬНЫХ И ПОДСТРОПИЛЬНЫХ ФЕРМ НА ВЫСОТЕ ДО 25 М ПРОЛЕТОМ ДО 24 М МАССОЙ ДО 3,0 Т | Т | 0.45514
382 | 28611 | ТРУБЫ СТАЛЬНЫЕ ПРЯМОУГОЛЬНЫЕ РАЗМЕР 60Х40 ММ, ТОЛЩИНА СТЕНКИ 3 ММ | М | 88.2
383 | 28590 | ТРУБЫ СТАЛЬНЫЕ КВАДРАТНЫЕ ГОСТ 8639-82, РАЗМЕР 40Х40 ММ, ТОЛЩИНА СТЕНКИ 3,0 ММ /ВЕС=3,514 КГ/ | М | 18.55
384 | Е1303-002-04 . К=2 | ОГРУНТОВКА МЕТАЛЛИЧЕСКИХ ПОВЕРХНОСТЕЙ ЗА ДВА РАЗ ГРУНТОВКОЙ ГФ-021. | 100 М2 ОКРАШИВАЕМОЙ ПОВЕРХНОСТИ | 0.278
385 | Е1303-004-26 . К=2 | ОКРАСКА МЕТАЛЛИЧЕСКИХ ОГРУНТОВАННЫХ ПОВЕРХНОСТЕЙ ЭМАЛЬЮ ПФ-115 ДВА СЛОЙ. | 100 М2 ОКРАШИВАЕМОЙ ПОВЕРХНОСТИ | 0.278
386 | Е1101-025-02 | УСТРОЙСТВО ПОКРЫТИЙ ИЗ БРУСЧАТКИ НА ЦЕМЕНТНОМ РАСТВОРЕ С ЗАПОЛНЕНИЕМ ШВОВ | 100М2 | 0.827
387 | Е0903-29-1 | МОНТАЖ МЕТАЛЛИЧЕСКИХ ОГРАЖДЕНЕЙ | Т | 0.2437
388 | Е0905-002-03 | ЭЛЕКТРОДУГОВАЯ СВАРКА ПРИ МОНТАЖЕ ОДНОЭТАЖНЫХ ПРОИЗВОДСТВЕННЫХ ЗДАНИЙ ОГРАЖДЕНИЙ | 10Т КОНСТРУКЦИЙ | 0.02437
389 | СЦЕНА | ТРУБЫ СТАЛЬНЫЕ Д51Х2ММ | М | 74
390 | СЦЕНА | ТРУБЫ СТАЛЬНЫЕ Д32Х2ММ | М | 44.22
391 | Е1504-041-04 | ОКРАСКА ПО МЕТАЛЛУ ЗА 2 РАЗА КУЗБАССКИМ ЛАКОМ | 100М2 | 0.058
РАЗДЕЛ 51. КРЫЛЬЦО №2,3,4,5
392 | Е0801-002-02 | УСТРОЙСТВО ОСНОВАНИЯ ПОД ФУНДАМЕНТЫ ЩЕБЕНОЧНОГО | М3 ОСНОВАНИЯ | 6.42
393 | Е0601-022-06 | УСТРОЙСТВО МОНОЛИТНЫХ ЖЕЛЕЗОБЕТОННЫХ КРЫЛЕЦ. БЕТОН ТЯЖЕЛЫЙ, КЛАСС В 15 (М200) | М3 | 8.16
394 | Е0602-011-03 | ИЗГОТОВЛЕНИЕ ПЛОСКИХ И ОБЪЕМНЫХ АРМАТУРНЫХ КАРКАСОВ МЕТОДОМ ВЯЗКИ НА СТРОЙПЛОЩАДКЕ (ЗАГОТОВИТЕЛЬНОМ УЧАСТКЕ) | Т АРМАТУРНЫХ КАРКАСОВ | 0.40352
395 | 18104 | АРМАТУРА ДЛЯ МОНОЛИТНЫХ ЖЕЛЕЗОБЕТОННЫХ КОНСТРУКЦИЙ В ВИДЕ СЕТОК И ПЛОСКИХ КАРКАСОВ, ГЛАДКАЯ КЛАССА АI, ДИАМЕТРОМ 12 ММ | Т | 0.41159
396 | Е0601-015-07 | УСТАНОВКА ЗАКЛАДНЫХ ДЕТАЛЕЙ ВЕСОМ ДО 4 КГ | Т | 0.09
397 | Е1101-025-02 | УСТРОЙСТВО ПОКРЫТИЙ ИЗ БРУСЧАТКИ НА ЦЕМЕНТНОМ РАСТВОРЕ С ЗАПОЛНЕНИЕМ ШВОВ | 100М2 | 0.267
398 | Е0903-29-1 | МОНТАЖ МЕТАЛЛИЧЕСКИХ ОГРАЖДЕНЕЙ | Т | 0.30126
399 | Е0905-002-03 | ЭЛЕКТРОДУГОВАЯ СВАРКА ПРИ МОНТАЖЕ ОДНОЭТАЖНЫХ ПРОИЗВОДСТВЕННЫХ ЗДАНИЙ ОГРАЖДЕНИЙ | 10Т КОНСТРУКЦИЙ | 0.030126
400 | СЦЕНА | ТРУБЫ СТАЛЬНЫЕ Д50Х3ММ | М | 44.2
401 | СЦЕНА | ТРУБЫ СТАЛЬНЫЕ Д20Х3ММ | М | 61.2
402 | СЦЕНА | ТРУБЫ СТАЛЬНЫЕ Д51Х2ММ | М | 24
403 | СЦЕНА | ТРУБЫ СТАЛЬНЫЕ Д32Х2ММ | М | 8.64
404 | Е1504-041-04 | ОКРАСКА ПО МЕТАЛЛУ ЗА 2 РАЗА КУЗБАССКИМ ЛАКОМ | 100М2 | 0.072
РАЗДЕЛ 52. СПУСК ПОДВАЛА
405 | Е0601-022-06 | УСТРОЙСТВО МОНОЛИТНЫХ ЖЕЛЕЗОБЕТОННЫХ КРЫЛЕЦ. БЕТОН ТЯЖЕЛЫЙ, КЛАСС В 15 (М200) | М3 | 7.84
406 | 18101 | АРМАТУРА ДЛЯ МОНОЛИТНЫХ ЖЕЛЕЗОБЕТОННЫХ КОНСТРУКЦИЙ, ГЛАДКАЯ КЛАССА АI, ДИАМЕТРОМ 6 ММ | Т | 0.0156
407 | 18102 | АРМАТУРА ДЛЯ МОНОЛИТНЫХ ЖЕЛЕЗОБЕТОННЫХ КОНСТРУКЦИЙ, ГЛАДКАЯ КЛАССА АI, ДИАМЕТРОМ 8 ММ | Т | 0.01136
408 | 18145 | АРМАТУРА ДЛЯ МОНОЛИТНЫХ ЖЕЛЕЗОБЕТОННЫХ КОНСТРУКЦИЙ, ПЕРЕОДИЧЕСКОГО ПРОФИЛЯ КЛАССА АIII, ДИАМЕТРОМ 10 ММ | Т | 0.204
КОЗЫРЕК 2ШТ
409 | Е0701-044-02 | УСТАНОВКА КОЗЫРЕК | Т | 0.124
410 | 5069 | СТАЛЬ УГЛОВАЯ 63Х63Х5 ММ | 100 КГ | 0.2304
411 | 444149 | ТРУБЫ СТАЛЬНЫЕ КВАДРАТНЫЕ, РАЗМЕРОМ 25Х25 ММ, ТОЛЩИНА СТЕНКИ 2,5 ММ | М | 48
412 | Е0903-022-04 | МОНТАЖ КРОВЛЯ ИЗ ЛЕКСАНА | 100М2 | 0.1856
413 | 38250 | ЛЕКСАН GR1210, ДВУХМЕМБРАННЫЙ | М2 | 18.56
414 | Е1303-002-04 . К=2 | ОГРУНТОВКА МЕТАЛЛИЧЕСКИХ ПОВЕРХНОСТЕЙ ЗА ДВА РАЗ ГРУНТОВКОЙ ГФ-021. | 100 М2 ОКРАШИВАЕМОЙ ПОВЕРХНОСТИ | 0.029
415 | Е1303-004-26 . К=2 | ОКРАСКА МЕТАЛЛИЧЕСКИХ ОГРУНТОВАННЫХ ПОВЕРХНОСТЕЙ ЭМАЛЬЮ ПФ-115 ДВА СЛОЙ. | 100 М2 ОКРАШИВАЕМОЙ ПОВЕРХНОСТИ | 0.029
РАЗДЕЛ 53. ОТМОСТКИ
416 | Е0801-002-03 | УСТРОЙСТВО ОСНОВАНИЯ ПОД ФУНДАМЕНТЫ ГРАВИЙНОГО | М3 ОСНОВАНИЯ | 44.37
417 | Е0601-015-10 | АРМИРОВАНИЕ ПОДСТИЛАЮЩИХ СЛОЕВ И НАБЕТОНОК | Т | 0.2898
418 | 18163 | АРМАТУРА ДЛЯ МОНОЛИТНЫХ ЖЕЛЕЗОБЕТОННЫХ КОНСТРУКЦИЙ, ПРОВОЛОКА АРМАТУРНАЯ ИЗ НИЗКОУГЛЕРОДИСТОЙ СТАЛИ ВР-1, ДИАМЕТРОМ 4 ММ | Т | 0.2898
419 | Е0601-001-01 | УСТРОЙСТВО БЕТОННОЙ ОТМОСТКИ ТОЛЩИНОЙ 100 ММ | 100М3 | 0.2958
РАЗДЕЛ 54. ЛИФТОВАЯ ШАХТА 2ШТ
420 | Е1101-002-04 | УСТРОЙСТВО ПОДСТИЛАЮЩИХ СЛОЕВ ЩЕБЕНОЧНЫХ | М3 | 4.28
421 | Е0601-001-20 | УСТРОЙСТВО ЛЕНТОЧНЫХ ФУНДАМЕНТОВ БЕТОННЫХ | 100 М3 БЕТОНА | 0.0572
422 | 18170 | АРМАТУРА ДЛЯ МОНОЛИТНЫХ ЖЕЛЕЗОБЕТОННЫХ КОНСТРУКЦИЙ В ВИДЕ ПРОСТРАНСТВЕННЫХ КАРКАСОВ, ГЛАДКАЯ КЛАССА АI, ДИАМЕТРОМ 12 ММ | Т | 0.25396
423 | 18103 | АРМАТУРА ДЛЯ МОНОЛИТНЫХ ЖЕЛЕЗОБЕТОННЫХ КОНСТРУКЦИЙ В ВИДЕ СЕТОК И ПЛОСКИХ КАРКАСОВ, ГЛАДКАЯ КЛАССА АI, ДИАМЕТРОМ 10 ММ | Т | 0.05896
424 | Е0601-015-07 | УСТАНОВКА ЗАКЛАДНЫХ ДЕТАЛЕЙ ВЕСОМ ДО 4 КГ | Т | 0.1432
425 | Е0904-006-01 | МОНТАЖ КАРКАСОВ | Т КОНСТРУКЦИЙ | 6.6749
426 | СЦЕНА | ПРОФИЛЬ 150Х5 | М | 159.8
427 | СЦЕНА | ПРОФИЛЬ 80Х5 | М | 238.68
428 | СЦЕНА | ЛИСТ | КГ | 169.24
429 | СЦЕНА | БОЛТ-ГАЙКА М20 | ШТ | 32
430 | Е1303-004-26 . К=2 | ОКРАСКА МЕТАЛЛИЧЕСКИХ ОГРУНТОВАННЫХ ПОВЕРХНОСТЕЙ ЭМАЛЬЮ ПФ-115. | 100М2 | 2.22
РАЗДЕЛ 55. МОНТАЖ ЛИФТНОГО ОБОРУДОВАНИЯ 1ШТ
431 | Ц0305-004-02 ДОП. 4 | ЛИФТ ГРУЗОВОЙ ОБЩЕГО НАЗНАЧЕНИЯ СО СКОРОСТЬЮ ДВИЖЕНИЯ КАБИНЫ 0,5 М/С, НА 6 ОСТАНОВОК, ВЫСОТА ШАХТЫ 22,5 М, ГРУЗОПОДЪЕМНОСТЬ 1000 КГ | ЛИФТ | 2
432 | Ц0305-004-07 ДОП. 4 | ВЫЧИТАЕТСЯ ПОЗИЦИЯ: ДОБАВЛЯТЬ ИЛИ УМЕНЬШАТЬ НА КАЖДУЮ ОСТАНОВКУ, БОЛЕЕ ИЛИ МЕНЕЕ УКАЗАННЫХ В ХАРАКТЕРИСТИКЕ ЛИФТА, ГРУЗОПОДЪЕМНОСТЬ 1000 КГ | ОСТАНОВ. | -4
433 | Ц0305-004-11 | ВЫЧИТАЕТСЯ ПОЗИЦИЯ: ДОБАВЛЯТЬ ИЛИ УМЕНЬШАТЬ ЗА КАЖДЫЙ 1 М ВЫСОТЫ ШАХТЫ, БОЛЕЕ ИЛИ МЕНЕЕ УКАЗАННОЙ В ХАРАКТЕРИСТИКЕ ЛИФТА, ГРУЗОПОДЪЕМНОСТЬ 500, 1000 КГ | М | -14
434 | ЦЕНА | ЛИФТ БОЛЬНИЧНЫЙ С ВЕРХНИМ РАСПОЛОЖЕНИЕМ МАШИННОГО ПОМЕЩЕНИЯ ГРУЗОПОДЪЕМНОСТЬЮ 1500КГ | К-Т | 2
на | НБШ
РАЗДЕЛ 1. УСЛОВИЯ ДЛЯ БЕСПРЕПЯТСТВЕННОГО И УДОБНОГО ПЕРЕДВИЖЕНИЯ ИНВАЛИДОВ
1 | ЦЕНА | КОНТРАСТНАЯ ЛЕНТА ПВХ НА САМОКЛЕЮЩЕЙ ОСНОВЕ, ЖЕЛТАЯ B=150ММ | М | 1519
2 | ЦЕНА | ЖЁЛТЫЙ КРУГ | ШТ | 8
3 | ЦЕНА | ЭЛЕКТРОННОЕ КОНТРАСТНОЕ ТАБЛО ДЛЯ СЛАБОВИДЯЩИХ | ШТ | 5
4 | ЦЕНА | ТАКТИЛЬНАЯ ТАБЛИЧКА С ШРИФТОМ БРАЙЛЯ 200 Х 300 ММ (НАЗВАНИЕ КАБИНЕТА) | ШТ | 245
5 | ЦЕНА | ТАБЛИЧКА "ДОСТУПНОСТЬ ДЛЯ ИНВАЛИДОВ-КОЛЯСОЧНИКОВ | ШТ | 3
6 | ЦЕНА | СПЕЦИАЛЬНЫЙ ТАКТИЛЬНЫЙ ЗЕЛЕНЫЙ ЗНАК, УКАЗЫВАЮЩИЙ НАПРАВЛЕНИЯ ДВИЖЕНИЯ ЛИЦ С ОГРАНИЧЕНЫМИ ВОЗМОЖНОСТЯМИ | ШТ | 3
7 | ЦЕНА | ШРИФТ БРАЙЛЯ НА ПЕРИЛАХ | ШТ | 24
8 | ЦЕНА | ТАКТИЛЬНАЯ ТАБЛИЧКА С ШРИФТОМ БРАЙЛЯ “КНОПКА ВЫЗОВА ПОМОЩИ ДЛЯ ИНВАЛИДОВ” | ШТ | 15
9 | ЦЕНА | ТАКТИЛЬНАЯ МНЕМОНИЧЕСКАЯ СХЕМА ОБЪЕКТА | ШТ | 29
10 | ЦЕНА | ТАКТИЛЬНАЯ МНЕМОНИЧЕСКАЯ СХЕМА ОБЪЕКТА СО ЗВУКОМ | ШТ | 1
11 | ЦЕНА | СВЕТОРАССЕИВАЮЩИЕ МАЯКИ | ШТ | 2
12 | ЦЕНА | ШРИФТ БРАЙЛЯ НА РАКОВИННЫХ СМЕСИТЕЛЯХ | ШТ | 12
13 | ЦЕНА | НАКЛАДКА НА СТУПЕНЬ | М | 376
14 | ЦЕНА | НАСТЕННАЯ ИНФОРМАЦИОННАЯ ИНДУКЦИОННАЯ СИСТЕМА | ШТ | 10
15 | ЦЕНА | ИНДУКЦИОННАЯ ПЕТЛЯ | ШТ | 8
16 | ЦЕНА | ИНФОРМАЦИОННЫЙ ТАКТИЛЬНО-СЕНСОРНЫЙ ТЕРМИНАЛ | ШТ | 1
17 | ЦЕНА | ТАКТИЛЬНАЯ ТАБЛИЧКА “НАПРАВЛЕНИЕ К ЛИФТУ” | ШТ | 8
18 | ЦЕНА | ТАКТИЛЬНАЯ ТАБЛИЧКА С ШРИФТОМ БРАЙЛЯ (НАЗВАНИЕ КАБИНЕТА СО ЗВУКОМ) | ШТ | 8
19 | ЦЕНА | РЕЧЕВОЙ ОПОЗНАВАТЕЛЬ | ШТ | 1
20 | Е1101-038-02 | УСТРОЙСТВО ПОКРЫТИЙ ИЗ ПЛИТОК ПОЛИВИНИЛХЛОРИДНЫХ НА КЛЕЕ КН-2 (ПРИМИНЕТЕЛЬНОЕ) ПЛИТКИ ТАКТИЛЬНЫЕ | 100М2 | 2.202
21 | ЦЕНА | ПЛИТКА ТАКТИЛЬНАЯ ПРЕДУПРЕЖДАЮЩАЯ НАПОЛЬНАЯ ИЗ ПУ 300Х300 НА САМОКЛЕЮЩЕЙ ОСНОВЕ (390М Х 0,3М = 117 М2) | М2 | 117
22 | ЦЕНА | ПЛИТКА ТАКТИЛЬНАЯ НАПРАВЛЯЮЩАЯ НАПОЛЬНАЯ ИЗ ПУ 300Х300 НА САМОКЛЕЮЩЕЙ ОСНОВЕ (344М Х 0,3М = 103,2 М2) | М2 | 103.2
23 | ЦЕНА | ДЕРЖАТЕЛИ НЕПОДВИЖНЫЕ (НИКЕЛЬХРОМОВЫЕ) | ШТ | 6
24 | ЦЕНА | ДЕРЖАТЕЛИ СКЛАДНЫЕ (НИКЕЛЬХРОМОВЫЕ) | ШТ | 3
25 | ЦЕНА | КНОПКА АВАРИЙНОГО ВЫЗОВА ПЕРСОНАЛА ПРИ ЗАПУСКЕ РАМПЫ | ШТ | 4
26 | ЦЕНА | СИДЕНЬЕ СКЛАДНОЕ ДЛЯ ДУШЕВОЙ КАБИНЫ АМ12 | ШТ | 2
27 | ЦЕНА | ТРУБА ДН=32 ММ, L=1,5 М | ШТ | 4
28 | ЦЕНА | ТРУБА ДН=32 ММ, L=1,2 М | ШТ | 4
29 | ЦЕНА | ТРУБА ДН=32 ММ, L=1 М | ШТ | 4
ОТОПЛЕНИЯ И ВЕНТИЛЯЦИЯ
РАЗДЕЛ 1. ОБОРУДОВАНИЕ
ОТОПЛЕНИЯ
1 | Е1803-001-04ДОП. 14 | УСТАНОВКА РАДИАТОРОВ БИМЕТАЛЛИЧЕСКИХ | 100КВТ | 0.342
2 | Е1803-001-02ДОП. 14 | УСТАНОВКА РАДИАТОРОВ СТАЛЬНЫХ | 100КВТ | 0.1353
ФАНКОЙЛ
3 | Е2006-019-05 ДОП. 11 ГОСАРХИТЕКТСТРОЙ РУЗ ПР. № 429 ОТ 15.12.17 Г. | УСТАНОВКА ВНУТРЕННЕГО БЛОКА НАПОЛЬНОГО ТИПА МОЩНОСТЬЮ ДО 5 КВТ | 1 БЛОК | 125
4 | ЦЕНА | ФАНКОЙЛ НАПОЛЬНЫЕ ДВУХТРУБНЫЙ С ПУЛЬТОМ, ТРИ СКОРОСТИ, 30ПА, 340М3/Ч, QТ=2,5 КВТ, QХ=1,5 КВТ | КОМП | 68
5 | ЦЕНА | ФАНКОЙЛ НАПОЛЬНЫЕ ДВУХТРУБНЫЙ С ПУЛЬТОМ, ТРИ СКОРОСТИ, 30ПА, 510М3/Ч, QТ=3,3 КВТ, QХ=2,11 КВТ | КОМП | 57
6 | Е2006-019-08 ДОП. 11 ГОСАРХИТЕКТСТРОЙ РУЗ ПР. № 429 ОТ 15.12.17 Г. | УСТАНОВКА ВНУТРЕННЕГО БЛОКА КАССЕТНОГО ТИПА МОЩНОСТЬЮ ДО 5 КВТ | 1 БЛОК | 24
7 | ЦЕНА | КАССЕТНЫЙ ФАНКОЙЛ QТ=3,0 КВТ, QХ=2,11 КВТ | КОМП | 18
8 | ЦЕНА | КАССЕТНЫЙ ФАНКОЙЛ QТ=5,0 КВТ, QХ=3,7 КВТ | КОМП | 6
9 | ЦЕНА | НАРУЖНЫЙ БЛОК VRF-СИСТЕМЫ:МОЩНОСТЬ ОХЛАЖДЕНИЯ: 60,0 КВТ МОЩНОСТЬ ОБОГРЕВА: 180,0 КВТ ПОТРЕБЛЯЕМАЯ МОЩНОСТЬ: 46,8 КВТ | КОМП | 1
10 | ЦЕНА | НАРУЖНЫЙ БЛОК VRF-СИСТЕМЫ:МОЩНОСТЬ ОХЛАЖДЕНИЯ: 43,0 КВТ МОЩНОСТЬ ОБОГРЕВА: 135,0 КВТ ПОТРЕБЛЯЕМАЯ МОЩНОСТЬ: 41,6 КВТ | КОМП | 1
СИСТЕМА ПРИТОЧНО-ВЫТЯНОЙ ВЕНТИЛЯЦИИ
П1
11 | Е2004-001-01 | УСТАНОВКА АГРЕГАТОВ ВОЗДУШНО-ОТОПИТЕЛЬНЫХ МАССОЙ ДО 0,25 Т | АГРЕГАТ | 1
12 |  | ПРИТОК:BREEZART 12000 AQUA F; L=12000М3//Ч; NЭЛ=4,6 КВТ-380В; РСЕТИ=350ПА.БЛОК ФРЕОНОВОГО ВОЗДУХОНАГРЕВАТЕЛЯ: QТ=135,0КВТ БЛОК ФРЕОНОВОГО ОХЛАДИТЕЛЯ: QХ=43,0 КВТ ВОЗДУШНЫЙ ФИЛЬТР 1-Й СТУПЕНИ G3+F7+H13 ГИБКАЯ ВСТАВКА ЦЕНТРАЛЬНЫЙ ЩИТ УПРАВЛЕНИЯ | ШТ | 1
13 | ЦЕНА | AHU KIT ДЛЯ БЛОК ФРЕОНОВЫЙ ОХЛАДИТЕЛЯ | КОМП | 1
П2-П3
14 | Е2004-001-01 | УСТАНОВКА АГРЕГАТОВ ВОЗДУШНО-ОТОПИТЕЛЬНЫХ МАССОЙ ДО 0,25 Т | АГРЕГАТ | 2
15 |  | ПРИТОК:BREEZART 8000 AQUA F; L=8000М3//Ч; NЭЛ=3,2 КВТ-380В; РСЕТИ=350ПА.БЛОК ФРЕОНОВОГО ВОЗДУХОНАГРЕВАТЕЛЯ: QТ=90,0КВТ БЛОК ФРЕОНОВОГО ОХЛАДИТЕЛЯ: QХ=30,0 КВТ ВОЗДУШНЫЙ ФИЛЬТР 1-Й СТУПЕНИ G3+F7+H13 ГИБКАЯ ВСТАВКА ЦЕНТРАЛЬНЫЙ ЩИТ УПРАВЛЕНИЯ | ШТ | 2
16 | ЦЕНА | AHU KIT ДЛЯ БЛОК ФРЕОНОВЫЙ ОХЛАДИТЕЛЯ | КОМП | 2
СИСТЕМА ПРИТОЧНО-ВЫТЯЖНОЙ ВЕНТИЛЯЦИИ
В1
17 | Е2003-002-02 ДОП. 3 | УСТАНОВКА ВЕНТИЛЯТОРОВ ОСЕВЫХ МАССОЙ ДО 0,05 Т | ВЕНТИЛЯТОР | 1
18 |  | КАНАЛЬНЫЙ ЦЕНТРОБЕЖНЫЙ ВЕНТИЛЯТОР: ВЕНТС ВКПФИ 4Д 500X250; L=1490 М3/Ч; РСЕТИ=150ПА; NЭ=0.57КВТ (220); M=41 КГ; 570X640XH410 | ШТ | 1
В2
19 | Е2003-002-02 ДОП. 3 | УСТАНОВКА ВЕНТИЛЯТОРОВ ОСЕВЫХ МАССОЙ ДО 0,05 Т | ВЕНТИЛЯТОР | 1
20 |  | КАНАЛЬНЫЙ ЦЕНТРОБЕЖНЫЙ ВЕНТИЛЯТОР: ВКПИ 400X200 Л1 ЕС; L=700М3/Ч; РСЕТИ=160ПА; NЭ=0.20КВТ (220); M=16.8 КГ; 464X460XH322 | ШТ | 1
В3
21 | Е2003-002-03 | УСТАНОВКА ВЕНТИЛЯТОРОВ ОСЕВЫХ МАССОЙ ДО 0,1 Т | ВЕНТИЛЯТОР | 2
22 |  | КАНАЛЬНЫЙ ЦЕНТРОБЕЖНЫЙ ВЕНТИЛЯТОР: ВЕНТС ВКПФИ 4Д 600X350; L=3675М3/Ч; РСЕТИ=300ПА; NЭ=2,6КВТ (380); M=72 КГ; 640X735XH410 | ШТ | 2
В4
23 | Е2003-002-03 | УСТАНОВКА ВЕНТИЛЯТОРОВ ОСЕВЫХ МАССОЙ ДО 0,1 Т | ВЕНТИЛЯТОР | 2
24 |  | КАНАЛЬНЫЙ ЦЕНТРОБЕЖНЫЙ ВЕНТИЛЯТОР: ВЕНТС ВКПФИ 4Д 600X350; L=4090М3/Ч; РСЕТИ=300ПА; NЭ=2,6КВТ (380); M=72 КГ | ШТ | 2
В5
25 | Е2003-002-02 ДОП. 3 | УСТАНОВКА ВЕНТИЛЯТОРОВ ОСЕВЫХ МАССОЙ ДО 0,05 Т | ВЕНТИЛЯТОР | 1
26 |  | КАНАЛЬНЫЙ ЦЕНТРОБЕЖНЫЙ ВЕНТИЛЯТОР: ВЕНТС ВКП 500X250 Л1 ЕС; L=2080 М3/Ч РСЕТИ=200ПА.NЭ=0.557КВТ (220) M=41 КГ 540X640XH410 | ШТ | 1
В6
27 | Е2003-002-02 ДОП. 3 | УСТАНОВКА ВЕНТИЛЯТОРОВ ОСЕВЫХ МАССОЙ ДО 0,05 Т | ВЕНТИЛЯТОР | 1
28 |  | КАНАЛЬНЫЙ ЦЕНТРОБЕЖНЫЙ ВЕНТИЛЯТОР: ВЕНТС ВКПФИ 4Д 500X250; L=1280 РСЕТИ=200ПА. NЭ=0.557КВТ (220) M=41 КГ 540X640XH410 | ШТ | 1
В7
29 | Е2003-002-03 | УСТАНОВКА ВЕНТИЛЯТОРОВ ОСЕВЫХ МАССОЙ ДО 0,1 Т | ВЕНТИЛЯТОР | 1
30 |  | КАНАЛЬНЫЙ ЦЕНТРОБЕЖНЫЙ ВЕНТИЛЯТОР: ВЕНТС ВКПФИ 4Д 600X350. L=4270. РСЕТИ=300ПА. NЭ=2,6КВТ (380) M=72 КГ 640X735XH410 | ШТ | 1
В8
31 | Е2003-002-04 | УСТАНОВКА ВЕНТИЛЯТОРОВ ОСЕВЫХ МАССОЙ ДО 0,2 Т | ВЕНТИЛЯТОР | 1
32 |  | КАНАЛЬНЫЙ ЦЕНТРОБЕЖНЫЙ ВЕНТИЛЯТОР: ВЕНТС ВКПФ 4Д 600X300 L=3130 М3/Ч РСЕТИ=200ПА.NЭ=1.56 КВТ (380) 800X880XH620 | ШТ | 1
В9
33 | Е2003-002-04 | УСТАНОВКА ВЕНТИЛЯТОРОВ ОСЕВЫХ МАССОЙ ДО 0,2 Т | ВЕНТИЛЯТОР | 1
34 |  | КАНАЛЬНЫЙ ЦЕНТРОБЕЖНЫЙ ВЕНТИЛЯТОР: ВЕНТС ВКП 400X200 М1 ЕС; L=700 М3/Ч. РСЕТИ=200ПА.NЭ=0.091КВТ (220) 440X440XH240 | ШТ | 1
В10
35 | Е2003-002-04 | УСТАНОВКА ВЕНТИЛЯТОРОВ ОСЕВЫХ МАССОЙ ДО 0,2 Т | ВЕНТИЛЯТОР | 1
36 |  | КАНАЛЬНЫЙ ЦЕНТРОБЕЖНЫЙ ВЕНТИЛЯТОР: ВЕНТС ВКП 500X250 Л1 ЕС. L=2150 РСЕТИ=200ПА.NЭ=0.55КВТ (220) M=103 КГ 540X530XH360 | ШТ | 1
В11-В12
37 |  | ЗОНТ ВИТЯЖНОЙ ARTEL PRIMA 0860L 400 М3/Ч | ШТ | 2
ОТОПЛЕНИЕ
38 |  | СИЛЬФОННЫЕ КОМПЕНСАТОРЫ ДЛЯ ППР ТРУБ-Д-75 | ШТ | 8
39 |  | МАЛОГАБАРИТНЫЙ ВОЗДУХОВЫПУСКНОЙ КРАН DY10 | ШТ | 37
40 | Е1807-002-01 ДОП. 3 | УСТАНОВКА ТЕРМОРЕГУЛЯТОРОВ РАДИАТОРНЫХ ДЛЯ СИСТЕМЫ ОТОПЛЕНИЯ | ШТ | 37
41 |  | ШАРОВОЙ КРАН ДЛЯ РАДИАТРА ДУ 15 | ШТ | 37
42 |  | КРОНШТЕЙНЫ ДЛЯ НАПОЛЬНОГО КРЕПЛЕНИЯ РАДИАТОРОВ | КОМП | 8
43 | Е4603-007-03 | ПРОБИВКА ПРОЕМОВ В КОНСТРУКЦИЯХ ИЗ КИРПИЧА: ОТВЕРСТИЯ 100 ММ Х 100 ММ (261 ШТ), В СТЕНАХ, ПО МЕСТУ | М3 | 0.9918
44 | Е4603-007-02 | ПРОБИВКА ПРОЕМОВ В КОНСТРУКЦИЯХ ИЗ БЕТОНА: ОТВЕРСТИЯ 100 Х 100 ММ (261 ШТ ), В ПЛИТАХ ПЕРЕКРЫТИЙ-ПОКРЫТИЙ, НЕ НАРУШАЯ РЕБЕР ПЛИТ | М3 | 0.5742
45 |  | ГИЛЬЗЫ ИЗ СТАЛЬНЫХ ТРУБ ТРУБ L=0,35 89Х3 | М | 7
46 |  | ГИЛЬЗЫ ИЗ СТАЛЬНЫХ ТРУБ ТРУБ L=0,4 57Х3 | М | 10.4
47 |  | ГИЛЬЗЫ ИЗ СТАЛЬНЫХ ТРУБ ТРУБ L=0,15 57Х3 | ШТ | 46.2
48 | Е1607-005-02 МИНСТРОЙИЖКХ 03.03.23 Г. N 42 | ГИДРАВЛИЧЕСКОЕ ИСПЫТАНИЕ ТРУБОПРОВОДОВ СИСТЕМ ОТОПЛЕНИЯ, ВОДОПРОВОДА И ГОРЯЧЕГО ВОДОСНАБЖЕНИЯ ДИАМЕТРОМ ДО 100 ММ | 100М | 24.51
49 | Е1602-005-09 МИНСТРОЙИЖКХ 03.03.23 Г. N 42 | ПРОКЛАДКА ТРУБОПРОВОДОВ ОТОПЛЕНИЯ И ВОДОСНАБЖЕНИЯ ИЗ СТАЛЬНЫХ ЭЛЕКТРОСВАРНЫХ ТРУБ ДИАМЕТРОМ 250 ММ | 100 М ТРУБОПРОВОДА | 0.1
50 | Е1602-005-06 МИНСТРОЙИЖКХ 03.03.23 Г. N 42 | ПРОКЛАДКА ТРУБОПРОВОДОВ ОТОПЛЕНИЯ И ВОДОСНАБЖЕНИЯ ИЗ СТАЛЬНЫХ ЭЛЕКТРОСВАРНЫХ ТРУБ ДИАМЕТРОМ 125 ММ | 100 М ТРУБОПРОВОДА | 1.1
51 |  | МУФТА КОМБИНИРОВАННАЯ (АМЕРИКАНКА) С Н/Р 25X3/4" (DN20) | ШТ | 300
52 |  | МУФТА КОМБИНИРОВАННАЯ (АДАПТЕР) С В/Р 32X3/4 (DN20) | ШТ | 50
53 |  | КРАН УГЛОВОЙ ППР 25Х1/2 | ШТ | 300
54 |  | ШПИЛЬКА М8 L=1000 | ШТ | 300
55 |  | ЦАНГА М8 | ШТ | 300
56 | Е1804-001-03 | УСТАНОВКА БАКОВ РАСШИРИТЕЛЬНЫХ КРУГЛЫХ И ПРЯМОУГОЛЬНЫХ ВМЕСТИМОСТЬЮ 0.2 М3 | БАК | 4
57 | ЦЕНА | РАСШИРИТЕЛЬНЫЙ БАК V=500 Л , 8 БАР | ШТ | 2
58 | ЦЕНА | РАСШИРИТЕЛЬНЫЙ БАК V=200 Л , 8 БАР | ШТ | 2
59 | Е1806-006-07 | УСТАНОВКА НАСОСОВ РУЧНЫХ | УЗЕЛ | 14
60 | ЦЕНА | ЦИРКУЛЯЦИОННЫЙ НАСОС СТ1 G=16.0м??ч? Ѓ=20М.ВОД.СТ. ИНВЕРТОРОМ | ШТ | 2
61 | ЦЕНА | ЦИРКУЛЯЦИОННЫЙ НАСОС СТ2 G=21.0М3/Ч, Н=20М.ВОД.СТ. С ИНВЕРТОРОМ | ШТ | 2
62 | ЦЕНА | ЦИРКУЛЯЦИОННЫЙ НАСОС СТ3 G=15.0М3/Ч, Н=20М.ВОД.СТ.С ИНВЕРТОРОМ | ШТ | 2
63 | ЦЕНА | ЦИРКУЛЯЦИОННЫЙ НАСОС СТ4 G=21.0М3/Ч, Н=20М.ВОД.СТ. С ИНВЕРТОРОМ | ШТ | 2
64 | ЦЕНА | ЦИРКУЛЯЦИОННЫЙ НАСОС СТ5 G=8.0М3/Ч, Н=20М.ВОД.СТ.С ИНВЕРТОРОМ | ШТ | 2
65 | ЦЕНА | ЦИРКУЛЯЦИОННЫЙ НАСОС СТ6 G=8.0М3/Ч, Н=20М.ВОД.СТ. С ИНВЕРТОРОМ | ШТ | 2
66 | ЦЕНА | БОЛТ/ГАЙКА/ШАЙБА М8 | КГ | 30
67 | ЦЕНА | ТРАВЕРС 30Х30Х2,5 | ПМ | 150
68 | ЦЕНА | КРАСКА БТ-177 (СИНИЙ ЦВЕТ) | КГ | 8
69 | ЦЕНА | ФУМ-ЛЕНТА L=10М | ШТ | 200
70 | ЦЕНА | AЛЮМИНИЕВЫЙ СКОТЧ | ШТ | 30
71 | Е1604-006-01 МИНСТРОЙИЖКХ 03.03.23 Г. N 42 | ПРОКЛАДКА ВНУТРЕННИХ ТРУБОПРОВОДОВ ОТОПЛЕНИЯ ИЗ ПОЛИПРОПИЛЕНОВЫХ ТРУБ ДИАМЕТРОМ ДО: 20 ММ | 100 М ТРУБОПРОВОДА | 1.26
72 | Е1604-006-02 МИНСТРОЙИЖКХ 03.03.23 Г. N 42 | ПРОКЛАДКА ВНУТРЕННИХ ТРУБОПРОВОДОВ ОТОПЛЕНИЯ ИЗ ПОЛИПРОПИЛЕНОВЫХ ТРУБ ДИАМЕТРОМ ДО: 25 ММ | 100 М ТРУБОПРОВОДА | 6.1
73 | Е1604-006-03 МИНСТРОЙИЖКХ 03.03.23 Г. N 42 | ПРОКЛАДКА ВНУТРЕННИХ ТРУБОПРОВОДОВ ОТОПЛЕНИЯ ИЗ ПОЛИПРОПИЛЕНОВЫХ ТРУБ ДИАМЕТРОМ ДО: 32 ММ | 100 М ТРУБОПРОВОДА | 5.52
74 | Е1604-006-04 МИНСТРОЙИЖКХ 03.03.23 Г. N 42 | ПРОКЛАДКА ВНУТРЕННИХ ТРУБОПРОВОДОВ ОТОПЛЕНИЯ ИЗ ПОЛИПРОПИЛЕНОВЫХ ТРУБ ДИАМЕТРОМ ДО: 40 ММ | 100 М ТРУБОПРОВОДА | 5.04
75 | Е1604-006-05 МИНСТРОЙИЖКХ 03.03.23 Г. N 42 | ПРОКЛАДКА ВНУТРЕННИХ ТРУБОПРОВОДОВ ОТОПЛЕНИЯ ИЗ ПОЛИПРОПИЛЕНОВЫХ ТРУБ ДИАМЕТРОМ ДО: 50 ММ | 100 М ТРУБОПРОВОДА | 1.1
76 | Е1604-006-06 МИНСТРОЙИЖКХ 03.03.23 Г. N 42 | ПРОКЛАДКА ВНУТРЕННИХ ТРУБОПРОВОДОВ ОТОПЛЕНИЯ ИЗ ПОЛИПРОПИЛЕНОВЫХ ТРУБ ДИАМЕТРОМ ДО: 63 ММ | 100 М ТРУБОПРОВОДА | 0.78
77 | Е1604-006-07 МИНСТРОЙИЖКХ 03.03.23 Г. N 42 | ПРОКЛАДКА ВНУТРЕННИХ ТРУБОПРОВОДОВ ОТОПЛЕНИЯ ИЗ ПОЛИПРОПИЛЕНОВЫХ ТРУБ ДИАМЕТРОМ ДО: 75 ММ | 100 М ТРУБОПРОВОДА | 2.41
78 | ЦЕНА | ТРУБА ПОЛИПРОПИЛЕНОВАЯ PN25 75X12,5 | М | 239.554
79 | Е1602-002-05 МИНСТРОЙИЖКХ 03.03.23 Г. N 42 | ПРОКЛАДКА ТРУБОПРОВОДОВ ВОДОСНАБЖЕНИЯ ИЗ СТАЛЬНЫХ ВОДОГАЗОПРОВОДНЫХ ОЦИНКОВАННЫХ ТРУБ ДИАМЕТРОМ 40 ММ | 100 М ТРУБОПРОВОДА | 0.02
80 | ЦЕНА | ТРУБА СТАЛЬНАЯ ВОДОГАЗОПРОВОДНАЯ ОЦИНКОВАННАЯ 40X3,5 | М | 1
81 | ЦЕНА | ТРУБА СТАЛЬНАЯ ВОДОГАЗОПРОВОДНАЯ ОЦИНКОВАННАЯ 40X6,7 | М | 1
82 | Е1602-005-02 МИНСТРОЙИЖКХ 03.03.23 Г. N 42 | ПРОКЛАДКА ТРУБОПРОВОДОВ ОТОПЛЕНИЯ И ВОДОСНАБЖЕНИЯ ИЗ СТАЛЬНЫХ ЭЛЕКТРОСВАРНЫХ ТРУБ ДИАМЕТРОМ 50 ММ | 100 М ТРУБОПРОВОДА | 0.66
83 | ЦЕНА | ТРУБА СТАЛЬНАЯ ЭЛЕКТРОСВАРНАЯ ПРЯМОШОВНАЯ 50X8,4 | М | 1
84 | ЦЕНА | ТРУБА СТАЛЬНАЯ ЭЛЕКТРОСВАРНАЯ ПРЯМОШОВНАЯ 57X3,5 | М | 65
85 | Е1602-005-03 МИНСТРОЙИЖКХ 03.03.23 Г. N 42 | ПРОКЛАДКА ТРУБОПРОВОДОВ ОТОПЛЕНИЯ И ВОДОСНАБЖЕНИЯ ИЗ СТАЛЬНЫХ ЭЛЕКТРОСВАРНЫХ ТРУБ ДИАМЕТРОМ 65 ММ | 100 М ТРУБОПРОВОДА | 4
86 | ЦЕНА | ТРУБА СТАЛЬНАЯ ЭЛЕКТРОСВАРНАЯ ПРЯМОШОВНАЯ 76X3,5 | М | 400
87 | ЦЕНА | ХОМУТОВАЯ МЕТАЛЛИЧЕСКАЯ ОПОРА ДЛЯ ТРУБ Д-20 ММ | М | 250
88 | ЦЕНА | ХОМУТОВАЯ МЕТАЛЛИЧЕСКАЯ ОПОРА ДЛЯ ТРУБ Д-25 ММ | М | 1650
89 | ЦЕНА | ХОМУТОВАЯ МЕТАЛЛИЧЕСКАЯ ОПОРА ДЛЯ ТРУБ Д-32 ММ | М | 1200
90 | ЦЕНА | ХОМУТОВАЯ МЕТАЛЛИЧЕСКАЯ ОПОРА ДЛЯ ТРУБ Д-40 ММ | М | 840
91 | ЦЕНА | ХОМУТОВАЯ МЕТАЛЛИЧЕСКАЯ ОПОРА ДЛЯ ТРУБ Д-50 ММ | М | 180
92 | ЦЕНА | ХОМУТОВАЯ МЕТАЛЛИЧЕСКАЯ ОПОРА ДЛЯ ТРУБ Д-65 ММ | М | 66
93 | Е1605-001-02 МИНСТРОЙИЖКХ 03.03.23 Г. N 42 | УСТАНОВКА СТАЛЬНОЙ ФЛАНЦЕВОЙ АРМАТУРЫ, ВЕНТИЛЕЙ, ЗАДВИЖЕК, ЗАТВОРОВ, КЛАПАНОВ ОБРАТНЫХ, КРАНОВ ПРОХОДНЫХ НА ТРУБОПРОВОДАХ ИЗ СТАЛЬНЫХ ТРУБ ДИАМЕТРОМ ДО 50 ММ | ШТ | 24
94 |  | ДИСКОВЫЙ ПОВОРОТНЫЙ ЗАТВОР DN40 | ШТ | 4
95 |  | ДИСКОВЫЙ ПОВОРОТНЫЙ ЗАТВОР DN50 | ШТ | 20
96 | Е1605-001-03 МИНСТРОЙИЖКХ 03.03.23 Г. N 42 | УСТАНОВКА СТАЛЬНОЙ ФЛАНЦЕВОЙ АРМАТУРЫ, ВЕНТИЛЕЙ, ЗАДВИЖЕК, ЗАТВОРОВ, КЛАПАНОВ ОБРАТНЫХ, КРАНОВ ПРОХОДНЫХ НА ТРУБОПРОВОДАХ ИЗ СТАЛЬНЫХ ТРУБ ДИАМЕТРОМ ДО 100 ММ | ШТ | 15
97 |  | ДИСКОВЫЙ ПОВОРОТНЫЙ ЗАТВОР DN65 | ШТ | 15
98 | Е1605-001-05 МИНСТРОЙИЖКХ 03.03.23 Г. N 42 | УСТАНОВКА СТАЛЬНОЙ ФЛАНЦЕВОЙ АРМАТУРЫ, ВЕНТИЛЕЙ, ЗАДВИЖЕК, ЗАТВОРОВ, КЛАПАНОВ ОБРАТНЫХ, КРАНОВ ПРОХОДНЫХ НА ТРУБОПРОВОДАХ ИЗ СТАЛЬНЫХ ТРУБ ДИАМЕТРОМ ДО 150 ММ | ШТ | 4
99 |  | ДИСКОВЫЙ ПОВОРОТНЫЙ ЗАТВОР DN150 | ШТ | 4
100 |  | ТРЕХХОДОВОЙ КЛАПАН С ЭЛЕКТРОПРИВОДОМ DN50 PN16 | ШТ | 3
101 |  | ТРЕХХОДОВОЙ КЛАПАН С ЭЛЕКТРОПРИВОДОМ DN40 PN16 | ШТ | 4
102 |  | ВИБРОКОМПЕНСАТОР DN50 PN20 | ШТ | 8
103 |  | ВИБРОКОМПЕНСАТОР DN65 PN20 | ШТ | 6
104 |  | ОБРАТНЫЙ КЛАПАН ДВУХСТВОРЧАТЫЙ МЕЖФЛАНЦЕВЫЙ DN50 | ШТ | 8
105 |  | ОБРАТНЫЙ КЛАПАН ДВУХСТВОРЧАТЫЙ МЕЖФЛАНЦЕВЫЙ DN65 | ШТ | 6
106 | Е1806-007-04 | УСТАНОВКА ФИЛЬТРОВ ДИАМЕТРОМ 50 ММ | 10 ШТ | 0.8
107 |  | ФИЛЬТР СЕТЧАТЫЙ ФЛАНЦЕВЫЙ DN50 | ШТ | 8
108 | Е1806-007-05 | УСТАНОВКА ФИЛЬТРОВ ДИАМЕТРОМ 65 ММ | 10 ШТ | 0.6
109 |  | ФИЛЬТР СЕТЧАТЫЙ ФЛАНЦЕВЫЙ DN65 | ШТ | 6
110 | Е1806-007-09 | УСТАНОВКА ФИЛЬТРОВ ДИАМЕТРОМ 150 ММ | 10 ШТ | 0.2
111 |  | ФИЛЬТР СЕТЧАТЫЙ ФЛАНЦЕВЫЙ DN150 | ШТ | 2
112 |  | АВТОМАТИЧЕСКИЙ ВОЗДУХООТВОДЧИК МУФТОВЫЙ DN15 PN16 (ВЕРТИКАЛЬНЫЙ) | ШТ | 30
113 | Е1807-001-04 | УСТАНОВКА ТЕРМОМЕТРОВ В ОПРАВЕ ПРЯМЫХ И УГЛОВЫХ | КОМПЛЕКТ | 36
114 | ЦЕНА | ТЕРМОМЕТР В КОМПЛЕКТЕ Д-50 DN15 (ГОРИЗОНТАЛЬНЫЙ) | ШТ | 16
115 | ЦЕНА | ТЕРМОМЕТР В КОМПЛЕКТЕ Д-60 DN15 (ГОРИЗОНТАЛЬНЫЙ) | ШТ | 18
116 | ЦЕНА | ТЕРМОМЕТР В КОМПЛЕКТЕ Д-100 DN15 (ГОРИЗОНТАЛЬНЫЙ) | ШТ | 2
117 | Е1807-001-02 | УСТАНОВКА МАНОМЕТРОВ С ТРЕХХОДОВЫМ КРАНОМ | КОМПЛЕКТ | 44
118 | ЦЕНА | МАНОМЕТР В КОМПЛЕКТЕ Д-50 DN15 (ГОРИЗОНТАЛЬНЫЙ) | ШТ | 20
119 | ЦЕНА | МАНОМЕТР В КОМПЛЕКТЕ Д-60 DN15 (ГОРИЗОНТАЛЬНЫЙ) | ШТ | 18
120 | ЦЕНА | МАНОМЕТР В КОМПЛЕКТЕ Д-100 DN15 (ГОРИЗОНТАЛЬНЫЙ) | ШТ | 6
121 | ЦЕНА | КРАН ШАРОВОЙ АМЕРИКАНКОЙ МУФТОВЫЙ DN25 В/Р-Н/Р | ШТ | 8
122 | Е1607-005-02 МИНСТРОЙИЖКХ 03.03.23 Г. N 42 | ГИДРАВЛИЧЕСКОЕ ИСПЫТАНИЕ ТРУБОПРОВОДОВ СИСТЕМ ОТОПЛЕНИЯ, ВОДОПРОВОДА И ГОРЯЧЕГО ВОДОСНАБЖЕНИЯ ДИАМЕТРОМ ДО 100 ММ | 100М | 25
123 | ЦЕНА | БОЧОНОК DN20 С РЕЗЬБОЙ 3/4" С ОДНОЙ СТОРОНЫ | ШТ | 250
124 | ЦЕНА | БОЧОНОК DN65 С РЕЗЬБОЙ 2 1/2" С ОДНОЙ СТОРОНЫ | ШТ | 12
125 | ЦЕНА | БОЧОНОК DN50 С РЕЗЬБОЙ 1 1/2" С ОДНОЙ СТОРОНЫ | ШТ | 4
126 | ЦЕНА | БОЧОНОК DN40 С РЕЗЬБОЙ 1 1/2" С ОДНОЙ СТОРОНЫ | ШТ | 2
127 | ЦЕНА | БОЧОНОК DN32 С РЕЗЬБОЙ 1 1/4" С ОДНОЙ СТОРОНЫ | ШТ | 2
128 | ЦЕНА | МУФТА КОМБИНИРОВАННАЯ (АДАПТЕР) С Н/Р 75X2 (DN50) | ШТ | 12
129 | ЦЕНА | МУФТА КОМБИНИРОВАННАЯ (АДАПТЕР) С Н/Р 63X1 1/2 (DN45) | ШТ | 4
130 | ЦЕНА | МУФТА КОМБИНИРОВАННАЯ (АДАПТЕР) С Н/Р 50X1 1/2 (DN40) | ШТ | 2
131 | ЦЕНА | МУФТА КОМБИНИРОВАННАЯ (АДАПТЕР) С Н/Р 40X1 1/4 (DN32) | ШТ | 2
132 |  | МЕТАЛ РАЗНЫЙ ДЛЯ КРЕПЛЕНИЯ СИСТЕМ "ОВ" | КГ | 60
133 | ЦЕНА | КРАН ШАРОВЫЙ ПОЛИПРОПИЛЕНОВЫЙ 32 | ШТ | 2
134 | ЦЕНА | КРАН ШАРОВЫЙ ПОЛИПРОПИЛЕНОВЫЙ 40 | ШТ | 62
135 | ЦЕНА | КРАН ШАРОВЫЙ ПОЛИПРОПИЛЕНОВЫЙ 50 | ШТ | 16
136 | Е2601-044-01 МИНСТРОЙИЖКХ РУЗ НОМ. 42 03.03.23 Г. | УСТРОЙСТВО ТЕПЛОИЗОЛЯЦИИ ТРУБ НА СТРОЙПЛОЩАДКЕ ИЛИ ЗАГОТОВИТЕЛЬНОМ УЧАСТКЕ ОБОЛОЧКАМИ ИЗ ВСПЕНЕННОГО ПОЛИЭТИЛЕНА НАРУЖНЫМ ДИАМЕТРОМ ДО 20 ММ | 100М ИЗОЛЯЦИИ ТРУБ | 1.26
137 | ЦЕНА | ТРУБКИ ТЕПЛОИЗОЛЯЦИОННЫЕ, B=10 ММ ДЛЯ Д-20 | М | 126
138 | Е2601-044-02 МИНСТРОЙИЖКХ РУЗ НОМ. 42 03.03.23 Г. | УСТРОЙСТВО ТЕПЛОИЗОЛЯЦИИ ТРУБ НА СТРОЙПЛОЩАДКЕ ИЛИ ЗАГОТОВИТЕЛЬНОМ УЧАСТКЕ ОБОЛОЧКАМИ ИЗ ВСПЕНЕННОГО ПОЛИЭТИЛЕНА НАРУЖНЫМ ДИАМЕТРОМ ДО 25 ММ | 100М ИЗОЛЯЦИИ ТРУБ | 6.1
139 | ЦЕНА | ТРУБКИ ТЕПЛОИЗОЛЯЦИОННЫЕ, B=10 ММ ДЛЯ Д-25 | М | 610
140 | Е2601-044-03 МИНСТРОЙИЖКХ РУЗ НОМ. 42 03.03.23 Г. | УСТРОЙСТВО ТЕПЛОИЗОЛЯЦИИ ТРУБ НА СТРОЙПЛОЩАДКЕ ИЛИ ЗАГОТОВИТЕЛЬНОМ УЧАСТКЕ ОБОЛОЧКАМИ ИЗ ВСПЕНЕННОГО ПОЛИЭТИЛЕНА НАРУЖНЫМ ДИАМЕТРОМ ДО 32 ММ | 100М ИЗОЛЯЦИИ ТРУБ | 5.52
141 | ЦЕНА | ТРУБКИ ТЕПЛОИЗОЛЯЦИОННЫЕ, B=10 ММ ДЛЯ Д-32 | М | 552
142 | Е2601-044-04 МИНСТРОЙИЖКХ РУЗ НОМ. 42 03.03.23 Г. | УСТРОЙСТВО ТЕПЛОИЗОЛЯЦИИ ТРУБ НА СТРОЙПЛОЩАДКЕ ИЛИ ЗАГОТОВИТЕЛЬНОМ УЧАСТКЕ ОБОЛОЧКАМИ ИЗ ВСПЕНЕННОГО ПОЛИЭТИЛЕНА НАРУЖНЫМ ДИАМЕТРОМ ДО 42 ММ | 100М ИЗОЛЯЦИИ ТРУБ | 5.04
143 | ЦЕНА | ТРУБКИ ТЕПЛОИЗОЛЯЦИОННЫЕ, B=10 ММ ДЛЯ Д-40 | М | 504
144 | Е2601-044-05 МИНСТРОЙИЖКХ РУЗ НОМ. 42 03.03.23 Г. | УСТРОЙСТВО ТЕПЛОИЗОЛЯЦИИ ТРУБ НА СТРОЙПЛОЩАДКЕ ИЛИ ЗАГОТОВИТЕЛЬНОМ УЧАСТКЕ ОБОЛОЧКАМИ ИЗ ВСПЕНЕННОГО ПОЛИЭТИЛЕНА НАРУЖНЫМ ДИАМЕТРОМ ДО 52 ММ | 100М ИЗОЛЯЦИИ ТРУБ | 1.1
145 | ЦЕНА | ТРУБКИ ТЕПЛОИЗОЛЯЦИОННЫЕ, B=10 ММ ДЛЯ Д-50 | М | 110
146 | Е2601-044-06 МИНСТРОЙИЖКХ РУЗ НОМ. 42 03.03.23 Г. | УСТРОЙСТВО ТЕПЛОИЗОЛЯЦИИ ТРУБ НА СТРОЙПЛОЩАДКЕ ИЛИ ЗАГОТОВИТЕЛЬНОМ УЧАСТКЕ ОБОЛОЧКАМИ ИЗ ВСПЕНЕННОГО ПОЛИЭТИЛЕНА НАРУЖНЫМ ДИАМЕТРОМ ДО 63 ММ | 100М ИЗОЛЯЦИИ ТРУБ | 0.78
147 | ЦЕНА | ТРУБКИ ТЕПЛОИЗОЛЯЦИОННЫЕ, B=10 ММ ДЛЯ Д-63 | М | 78
148 | Е2601-044-07 МИНСТРОЙИЖКХ РУЗ НОМ. 42 03.03.23 Г. | УСТРОЙСТВО ТЕПЛОИЗОЛЯЦИИ ТРУБ НА СТРОЙПЛОЩАДКЕ ИЛИ ЗАГОТОВИТЕЛЬНОМ УЧАСТКЕ ОБОЛОЧКАМИ ИЗ ВСПЕНЕННОГО ПОЛИЭТИЛЕНА НАРУЖНЫМ ДИАМЕТРОМ ДО 76 ММ | 100М ИЗОЛЯЦИИ ТРУБ | 2.41
149 | ЦЕНА | ТРУБКИ ТЕПЛОИЗОЛЯЦИОННЫЕ, B=10 ММ ДЛЯ Д-75 | М | 241
150 | ЦЕНА | ЦИЛИНДРЫ МИНЕРАЛОВАТНЫЕ НЕКАШИРОВАННЫЕ, B=5 ММ ДЛЯ Д-50 | М3 | 0.1
151 | ЦЕНА | ЦИЛИНДРЫ МИНЕРАЛОВАТНЫЕ НЕКАШИРОВАННЫЕ, B=5 ММ ДЛЯ Д-100 | М3 | 0.2
152 | ЦЕНА | МУФТА ПЕРЕХОДНАЯ НАРУЖНАЯ ИЗ ПП, 25X20 | ШТ | 50
153 | ЦЕНА | МУФТА ПЕРЕХОДНАЯ НАРУЖНАЯ ИЗ ПП, 32X20 | ШТ | 2
154 | ЦЕНА | МУФТА ПЕРЕХОДНАЯ НАРУЖНАЯ ИЗ ПП, 32X25 | ШТ | 131
155 | ЦЕНА | МУФТА ПЕРЕХОДНАЯ НАРУЖНАЯ ИЗ ПП, 40X20 | ШТ | 2
156 | ЦЕНА | МУФТА ПЕРЕХОДНАЯ НАРУЖНАЯ ИЗ ПП, 40X32 | ШТ | 78
157 | ЦЕНА | МУФТА ПЕРЕХОДНАЯ НАРУЖНАЯ ИЗ ПП, 50Х40 | ШТ | 36
158 | ЦЕНА | МУФТА ПЕРЕХОДНАЯ НАРУЖНАЯ ИЗ ПП, 63Х32 | ШТ | 4
159 | ЦЕНА | МУФТА ПЕРЕХОДНАЯ НАРУЖНАЯ ИЗ ПП, 63X40 | ШТ | 42
160 | ЦЕНА | МУФТА ПЕРЕХОДНАЯ НАРУЖНАЯ ИЗ ПП, 63X50 | ШТ | 42
161 | ЦЕНА | МУФТА ПЕРЕХОДНАЯ НАРУЖНАЯ ИЗ ПП, 75X63 | ШТ | 4
162 | ЦЕНА | МУФТА СОЕДИНИТЕЛЬНАЯ ИЗ ПП, 25 | ШТ | 1
163 | ЦЕНА | МУФТА СОЕДИНИТЕЛЬНАЯ ИЗ ПП, 32 | ШТ | 2
164 | ЦЕНА | ОТВОД ГР90 СТАЛЬНОЙ КРУТОИЗОГНУТЫЙ БЕСШОВНЫЙ, ДУ65 | ШТ | 32
165 | ЦЕНА | ОТВОД ГР90 СТАЛЬНОЙ КРУТОИЗОГНУТЫЙ БЕСШОВНЫЙ, ДУ100 | ШТ | 2
166 | ЦЕНА | ПЕРЕХОД СТАЛЬНОЙ КОНЦЕНТРИЧЕСКИЙ ДУ65X50 | ШТ | 8
167 | ЦЕНА | ТРОЙНИК ПЕРЕХОДНОЙ ИЗ ПП, 25X20X25 | ШТ | 6
168 | ЦЕНА | ТРОЙНИК ПЕРЕХОДНОЙ ИЗ ПП, 32X20X25 | ШТ | 1
169 | ЦЕНА | ТРОЙНИК ПЕРЕХОДНОЙ ИЗ ПП, 32X20X32 | ШТ | 5
170 | ЦЕНА | ТРОЙНИК ПЕРЕХОДНОЙ ИЗ ПП, 32X25X32 | ШТ | 135
171 | ЦЕНА | ТРОЙНИК ПЕРЕХОДНОЙ ИЗ ПП, 40X20X40 | ШТ | 4
172 | ЦЕНА | ТРОЙНИК ПЕРЕХОДНОЙ ИЗ ПП, 40X25X40 | ШТ | 140
173 | ЦЕНА | ТРОЙНИК ПЕРЕХОДНОЙ ИЗ ПП, 50X20X50 | ШТ | 2
174 | ЦЕНА | ТРОЙНИК ПЕРЕХОДНОЙ ИЗ ПП, 50X25X50 | ШТ | 26
175 | ЦЕНА | ТРОЙНИК ПЕРЕХОДНОЙ ИЗ ПП, 50X40X50 | ШТ | 4
176 | ЦЕНА | ТРОЙНИК ПЕРЕХОДНОЙ ИЗ ПП, 63X40X63 | ШТ | 4
177 | ЦЕНА | ТРОЙНИК ПЕРЕХОДНОЙ ИЗ ПП, 75X40X75 | ШТ | 4
178 | ЦЕНА | ТРОЙНИК ПЕРЕХОДНОЙ ИЗ КОВКОГО ЧУГУНА С ЦИЛИНДРИЧЕСКОЙ РЕЗЬБОЙ И ЦИНКОВЫМ ПОКРЫТИЕМ, ДУ=50Х40 ММ | ШТ | 2
179 | ЦЕНА | ТРОЙНИК ПЕРЕХОДНОЙ ИЗ КОВКОГО ЧУГУНА С ЦИЛИНДРИЧЕСКОЙ РЕЗЬБОЙ И ЦИНКОВЫМ ПОКРЫТИЕМ, ДУ=65Х40 ММ | ШТ | 4
180 | ЦЕНА | ТРОЙНИК ПЕРЕХОДНОЙ ИЗ КОВКОГО ЧУГУНА С ЦИЛИНДРИЧЕСКОЙ РЕЗЬБОЙ И ЦИНКОВЫМ ПОКРЫТИЕМ, ДУ=65Х50 ММ | ШТ | 4
181 | ЦЕНА | ТРОЙНИК ПРЯМОЙ ИЗ КОВКОГО ЧУГУНА С ЦИЛИНДРИЧЕСКОЙ РЕЗЬБОЙ БЕЗ ПОКРЫТИЯ, ДУ=50 ММ | ШТ | 1
182 | ЦЕНА | ТРОЙНИК ПРЯМОЙ ИЗ КОВКОГО ЧУГУНА С ЦИЛИНДРИЧЕСКОЙ РЕЗЬБОЙ И ЦИНКОВЫМ ПОКРЫТИЕМ, ДУ=50 ММ | ШТ | 3
183 | ЦЕНА | ТРОЙНИК РАВНОПРОХОДНОЙ ИЗ ПП, 25 | ШТ | 36
184 | ЦЕНА | ТРОЙНИК РАВНОПРОХОДНОЙ ИЗ ПП, 32 | ШТ | 22
185 | ЦЕНА | ТРОЙНИК РАВНОПРОХОДНОЙ ИЗ ПП, 50 | ШТ | 4
186 | ЦЕНА | ТРОЙНИК РАВНОПРОХОДНОЙ ИЗ ПП, 63 | ШТ | 28
187 | ЦЕНА | ТРОЙНИК СТАЛЬНОЙ ПЕРЕХОДНОЙ ДУ65X50 | ШТ | 8
188 | ЦЕНА | ТРОЙНИК СТАЛЬНОЙ РАВНОПРОХОДНОЙ ДУ50 | ШТ | 2
189 | ЦЕНА | УГОЛЬНИК 90° ИЗ ПП, 20 | ШТ | 89
190 | ЦЕНА | УГОЛЬНИК 90° ИЗ ПП, 25 | ШТ | 986
191 | ЦЕНА | УГОЛЬНИК 90° ИЗ ПП, 32 | ШТ | 47
192 | ЦЕНА | УГОЛЬНИК 90° ИЗ ПП, 40 | ШТ | 134
193 | ЦЕНА | УГОЛЬНИК 90° ИЗ ПП, 50 | ШТ | 40
194 | ЦЕНА | УГОЛЬНИК 90° ИЗ ПП, 63 | ШТ | 4
195 | ЦЕНА | УГОЛЬНИК 90° ИЗ ПП, 70 | ШТ | 32
196 | ЦЕНА | УГОЛЬНИК 90° ИСПОЛНЕНИЯ 1 ИЗ КОВКОГО ЧУГУНА С ЦИЛИНДРИЧЕСКОЙ РЕЗЬБОЙ И ЦИНКОВЫМ ПОКРЫТИЕМ, Д=50 ММ | ШТ | 12
197 | ЦЕНА | УГОЛЬНИК 90° ИСПОЛНЕНИЯ 1 ИЗ КОВКОГО ЧУГУНА С ЦИЛИНДРИЧЕСКОЙ РЕЗЬБОЙ И ЦИНКОВЫМ ПОКРЫТИЕМ, Д=65 ММ | ШТ | 40
ДРЕНАЖ
198 | Е1604-006-02 МИНСТРОЙИЖКХ 03.03.23 Г. N 42 | ПРОКЛАДКА ВНУТРЕННИХ ТРУБОПРОВОДОВ ОТОПЛЕНИЯ ИЗ ПОЛИПРОПИЛЕНОВЫХ ТРУБ ДИАМЕТРОМ ДО: 25 ММ | 100 М ТРУБОПРОВОДА | 4.225
199 | ЦЕНА | ТРУБА ПОЛИПРОПИЛЕНОВАЯ PN10 25X2,3 | М | 405.1775
200 | Е1604-006-03 МИНСТРОЙИЖКХ 03.03.23 Г. N 42 | ПРОКЛАДКА ВНУТРЕННИХ ТРУБОПРОВОДОВ ОТОПЛЕНИЯ ИЗ ПОЛИПРОПИЛЕНОВЫХ ТРУБ ДИАМЕТРОМ ДО: 32 ММ | 100 М ТРУБОПРОВОДА | 2.943
201 | ЦЕНА | ТРУБА ПОЛИПРОПИЛЕНОВАЯ PN10 32Х3 | М | 284.8824
202 | ЦЕНА | ГНОМ С ГОФОРНОМ ШЛАНГ (L=15 МЕТР) N=0.5КВТ | М | 93.3
203 | ЦЕНА | ТЕПЛООБМЕННИК РАЗБОРНЫЙ ПЛАСТИНЧАТЫЙ 150 КВТ | КОМП | 1
204 | ЦЕНА | ТРУБА МЕДНАЯ 31,75 ММ | М | 26
205 | ЦЕНА | ТРУБА МЕДНАЯ 25,4 ММ | М | 26
206 | ЦЕНА | ТРУБА МЕДНАЯ 28,6 ММ | М | 26
207 | ЦЕНА | ТРУБА МЕДНАЯ 19,05 ММ | М | 26
СИСТЕМА ВЕНТИЛЯЦИИ
208 | Е2002-016-08 | УСТАНОВКА ГЛУШИТЕЛЕЙ ШУМА ВЕНТИЛЯЦИОННЫХ УСТАНОВОК ПЛАСТИНЧАТЫХ ТИПА ПП 3-2, ВП 3-2, РАЗМЕРОМ ПЛАСТИН 400Х500Х1000 ММ | ШТ | 4
209 | ЦЕНА | ШУМОГЛУШИТЕЛЬ ПРЯМОУГОЛЬНЫЙ ШГ-40-20, 400Х200 ММ, ДЛИНОЙ 1 М | ШТ | 4
210 | Е2002-016-09 | УСТАНОВКА ГЛУШИТЕЛЕЙ ШУМА ВЕНТИЛЯЦИОННЫХ УСТАНОВОК ПЛАСТИНЧАТЫХ ТИПА ПП 3-3, ВП 3-3, РАЗМЕРОМ ПЛАСТИН 400Х1000Х1000 ММ | ШТ | 5
211 | ЦЕНА | ШУМОГЛУШИТЕЛЬ ПРЯМОУГОЛЬНЫЙ ШГ-60-35, 600Х350 ММ, ДЛИНОЙ 1 М | ШТ | 4
212 | ЦЕНА | ШУМОГЛУШИТЕЛЬ ПРЯМОУГОЛЬНЫЙ, 800Х500 ММ, ДЛИНА 1 М ШГ-80-50 | ШТ | 1
213 | Е2001-001-07 | ПРОКЛАДКА ВОЗДУХОВОДОВ ИЗ ЛИСТОВОЙ, ОЦИНКОВАННОЙ СТАЛИ И АЛЮМИНИЯ КЛАССА Н [НОРМАЛЬНЫЕ] ТОЛЩИНОЙ 0,7 ММ, ДИАМЕТРОМ ДО 560 ММ | 100М2 | 0.148
214 | ЦЕНА | ВОЗДУХОВОД КРУГЛОГО СЕЧЕНИЯ ИЗ ТОНКОЛИСТОВОЙ ОЦИНКОВАННОЙ СТАЛИ ТОЛЩИНОЙ 0,7 ММ, Д-315 | М2 | 14.8
215 | Е2001-001-02 | ПРОКЛАДКА ВОЗДУХОВОДОВ ИЗ ЛИСТОВОЙ, ОЦИНКОВАННОЙ СТАЛИ И АЛЮМИНИЯ КЛАССА Н [НОРМАЛЬНЫЕ] ТОЛЩИНОЙ 0,5 ММ, ПЕРИМЕТРОМ ДО 600 ММ | 100М2 | 6.036
216 | ЦЕНА | ВОЗДУХОВОД ИЗ ТОНКОЛИСТОВОЙ ОЦИНКОВАННОЙ СТАЛИ 0,5 100X100 | М2 | 194
217 | ЦЕНА | ВОЗДУХОВОД ИЗ ТОНКОЛИСТОВОЙ ОЦИНКОВАННОЙ СТАЛИ 0,5 150X100 | М2 | 172
218 | ЦЕНА | ВОЗДУХОВОД ИЗ ТОНКОЛИСТОВОЙ ОЦИНКОВАННОЙ СТАЛИ 0,5 150X150 | М2 | 72.6
219 | ЦЕНА | ВОЗДУХОВОД ИЗ ТОНКОЛИСТОВОЙ ОЦИНКОВАННОЙ СТАЛИТОЛЩИНОЙ 0,5 200X100 | М2 | 165
220 | Е2001-001-01 | ПРОКЛАДКА ВОЗДУХОВОДОВ ИЗ ЛИСТОВОЙ, ОЦИНКОВАННОЙ СТАЛИ И АЛЮМИНИЯ КЛАССА Н [НОРМАЛЬНЫЕ] ТОЛЩИНОЙ 0,5 ММ, ДИАМЕТРОМ ДО 200 ММ | 100М2 | 0.0236
221 | ЦЕНА | ВОЗДУХОВОД ИЗ СТАЛИ РУЛОННОЙ ХОЛОДНОКАТАНОЙ 0,5 Д125 | М2 | 2.36
222 | Е2001-001-10 | ПРОКЛАДКА ВОЗДУХОВОДОВ ИЗ ЛИСТОВОЙ, ОЦИНКОВАННОЙ СТАЛИ И АЛЮМИНИЯ КЛАССА Н [НОРМАЛЬНЫЕ] ТОЛЩИНОЙ 0,7 ММ, ПЕРИМЕТРОМ ОТ 1100 ДО 1600 ММ | 100М2 | 6.563
223 | ЦЕНА | ВОЗДУХОВОД ИЗ ТОНКОЛИСТОВОЙ ОЦИНКОВАННОЙ СТАЛИ ТОЛЩИНОЙ 0,7 200X150 | М2 | 281
224 | ЦЕНА | ВОЗДУХОВОД ИЗ ТОНКОЛИСТОВОЙ ОЦИНКОВАННОЙ СТАЛИ ТОЛЩИНОЙ 0,7 200X200 | М2 | 48
225 | ЦЕНА | ВОЗДУХОВОД ИЗ ТОНКОЛИСТОВОЙ ОЦИНКОВАННОЙ СТАЛИ ТОЛЩИНОЙ 0,7 250Х150 | М2 | 60
226 | ЦЕНА | ВОЗДУХОВОД ИЗ ТОНКОЛИСТОВОЙ ОЦИНКОВАННОЙ СТАЛИ ТОЛЩИНОЙ 0,7 250Х200 | М2 | 7.2
227 | ЦЕНА | ВОЗДУХОВОД ИЗ ТОНКОЛИСТОВОЙ ОЦИНКОВАННОЙ СТАЛИ ТОЛЩИНОЙ 0,7 300X150 | М2 | 49.5
228 | ЦЕНА | ВОЗДУХОВОД ИЗ ТОНКОЛИСТОВОЙ ОЦИНКОВАННОЙ СТАЛИ ТОЛЩИНОЙ 0,7 300X200 | М2 | 40
229 | ЦЕНА | ВОЗДУХОВОД ИЗ ТОНКОЛИСТОВОЙ ОЦИНКОВАННОЙ СТАЛИ ТОЛЩИНОЙ 0,7 300X250 | М2 | 33
230 | ЦЕНА | ВОЗДУХОВОД ИЗ ТОНКОЛИСТОВОЙ ОЦИНКОВАННОЙ СТАЛИ ТОЛЩИНОЙ 0,7 350X250 | М2 | 13.2
231 | ЦЕНА | ВОЗДУХОВОД ИЗ ТОНКОЛИСТОВОЙ ОЦИНКОВАННОЙ СТАЛИ ТОЛЩИНОЙ 0,7 400X200 | М2 | 18
232 | ЦЕНА | ВОЗДУХОВОД ИЗ ТОНКОЛИСТОВОЙ ОЦИНКОВАННОЙ СТАЛИ ТОЛЩИНОЙ 0,7 400X250 | М2 | 13
233 | ЦЕНА | ВОЗДУХОВОД ИЗ ТОНКОЛИСТОВОЙ ОЦИНКОВАННОЙ СТАЛИ ТОЛЩИНОЙ 0,7 400X300 | М2 | 15.4
234 | ЦЕНА | ВОЗДУХОВОД ИЗ ТОНКОЛИСТОВОЙ ОЦИНКОВАННОЙ СТАЛИ ТОЛЩИНОЙ 0,7 450Х200 | М2 | 6.5
235 | ЦЕНА | ВОЗДУХОВОД ИЗ ТОНКОЛИСТОВОЙ ОЦИНКОВАННОЙ СТАЛИ ТОЛЩИНОЙ 0,7 500Х250 | М2 | 31.5
236 | ЦЕНА | ВОЗДУХОВОД ИЗ ТОНКОЛИСТОВОЙ ОЦИНКОВАННОЙ СТАЛИ ТОЛЩИНОЙ 0,7 500X300 | М2 | 40
237 | Е2001-001-11 | ПРОКЛАДКА ВОЗДУХОВОДОВ ИЗ ЛИСТОВОЙ, ОЦИНКОВАННОЙ СТАЛИ И АЛЮМИНИЯ КЛАССА Н [НОРМАЛЬНЫЕ] ТОЛЩИНОЙ 0,7 ММ, ПЕРИМЕТРОМ ДО 2400 ММ | 100М2 | 1.4424
238 | ЦЕНА | ВОЗДУХОВОД ИЗ ТОНКОЛИСТОВОЙ ОЦИНКОВАННОЙ СТАЛИ ТОЛЩИНОЙ 0,7 560X260 | М2 | 9.84
239 | ЦЕНА | ВОЗДУХОВОД ИЗ ТОНКОЛИСТОВОЙ ОЦИНКОВАННОЙ СТАЛИ ТОЛЩИНОЙ 0,7 600X250 | М2 | 23.8
240 | ЦЕНА | ВОЗДУХОВОД ИЗ ТОНКОЛИСТОВОЙ ОЦИНКОВАННОЙ СТАЛИ ТОЛЩИНОЙ 0,7 600X300 | М2 | 37.8
241 | ЦЕНА | ВОЗДУХОВОД ИЗ ТОНКОЛИСТОВОЙ ОЦИНКОВАННОЙ СТАЛИ ТОЛЩИНОЙ 0,7 600X350 | М2 | 30.4
242 | ЦЕНА | ВОЗДУХОВОД ИЗ ТОНКОЛИСТОВОЙ ОЦИНКОВАННОЙ СТАЛИ ТОЛЩИНОЙ 0,7 600X400 | М2 | 16
243 | ЦЕНА | ВОЗДУХОВОД ИЗ ТОНКОЛИСТОВОЙ ОЦИНКОВАННОЙ СТАЛИ ТОЛЩИНОЙ 0,7 600X500 | М2 | 19.8
244 | ЦЕНА | ВОЗДУХОВОД ИЗ ТОНКОЛИСТОВОЙ ОЦИНКОВАННОЙ СТАЛИ ТОЛЩИНОЙ 0,7 700Х400 | М2 | 6.6
245 | Е2001-001-12 | ПРОКЛАДКА ВОЗДУХОВОДОВ ИЗ ЛИСТОВОЙ, ОЦИНКОВАННОЙ СТАЛИ И АЛЮМИНИЯ КЛАССА Н [НОРМАЛЬНЫЕ] ТОЛЩИНОЙ 0,7 ММ, ПЕРИМЕТРОМ ДО 3200 ММ | 100М2 | 1.899
246 | ЦЕНА | ВОЗДУХОВОД ИЗ ТОНКОЛИСТОВОЙ ОЦИНКОВАННОЙ СТАЛИ ТОЛЩИНОЙ 0,7 700X450 | М2 | 11.5
247 | ЦЕНА | ВОЗДУХОВОД ИЗ ТОНКОЛИСТОВОЙ ОЦИНКОВАННОЙ СТАЛИ ТОЛЩИНОЙ 0,7 700X500 | М2 | 28.8
248 | ЦЕНА | ВОЗДУХОВОД ИЗ ТОНКОЛИСТОВОЙ ОЦИНКОВАННОЙ СТАЛИ ТОЛЩИНОЙ 0,7 800X600 | М2 | 44.8
249 | ЦЕНА | ВОЗДУХОВОД ИЗ ТОНКОЛИСТОВОЙ ОЦИНКОВАННОЙ СТАЛИ ТОЛЩИНОЙ 0,7 700Х700 | М2 | 28
250 | ЦЕНА | ВОЗДУХОВОД ИЗ ТОНКОЛИСТОВОЙ ОЦИНКОВАННОЙ СТАЛИ ТОЛЩИНОЙ 0,7 800X800 | М2 | 76.8
251 | Е2001-001-01 | ПРОКЛАДКА ВОЗДУХОВОДОВ ИЗ ЛИСТОВОЙ, ОЦИНКОВАННОЙ СТАЛИ И АЛЮМИНИЯ КЛАССА Н [НОРМАЛЬНЫЕ] ТОЛЩИНОЙ 0,5 ММ, ДИАМЕТРОМ ДО 200 ММ | 100М2 | 0.5573
252 | ЦЕНА | ВОЗДУХОВОД ИЗ ТОНКОЛИСТОВОЙ ОЦИНКОВАННОЙ ТОЛЩИНОЙ 0,5 Д-100 | М2 | 33.3
253 | ЦЕНА | ВОЗДУХОВОД ИЗ ТОНКОЛИСТОВОЙ ОЦИНКОВАННОЙ ТОЛЩИНОЙ 0,5 Д-125 | М2 | 16.9
254 | ЦЕНА | ВОЗДУХОВОД ИЗ ТОНКОЛИСТОВОЙ ОЦИНКОВАННОЙ ТОЛЩИНОЙ 0,5 Д-160 | М2 | 5.53
255 | ЦЕНА | ВОЗДУХОВОД ПЛАСТИКОВЫЙ ДЛЯ ПЛОСКИХ КАНАЛОВ 100Х100 | ШТ | 1
256 | ЦЕНА | ВОЗДУХОВОД ПЛАСТИКОВЫЙ ДЛЯ ПЛОСКИХ КАНАЛОВ 300X250 | ШТ | 1
257 | ЦЕНА | ВОЗДУХОВОД ПЛАСТИКОВЫЙ ДЛЯ ПЛОСКИХ КАНАЛОВ 500X250 | ШТ | 15
258 | ЦЕНА | ВОЗДУХОВОД ПЛАСТИКОВЫЙ ДЛЯ ПЛОСКИХ КАНАЛОВ 1240Х240 | ШТ | 2
259 | Е2002-010-01 | УСТАНОВКА ЗОНТОВ НАД ШАХТАМИ ИЗ ЛИСТОВОЙ И ОЦИНКОВАННОЙ СТАЛИ ПРЯМОУГОЛЬНОГО СЕЧЕНИЯ ПЕРИМЕТРОМ 1000 ММ | ЗОНТ | 4
260 | ЦЕНА | ЗОНТ ВЕНТИЛЯЦИОННЫЙ ПРЯМОУГОЛЬНЫЙ 400Х250 | ШТ | 4
261 | Е2002-010-05 ДОП. 3 | УСТАНОВКА ЗОНТОВ НАД ШАХТАМИ ИЗ ЛИСТОВОЙ И ОЦИНКОВАННОЙ СТАЛИ ПРЯМОУГОЛЬНОГО СЕЧЕНИЯ ПЕРИМЕТРОМ 2600 ММ | ЗОНТ | 4
262 | ЦЕНА | ЗОНТ ВЕНТИЛЯЦИОННЫЙ ПРЯМОУГОЛЬНЫЙ 800Х500 | ШТ | 4
263 | Е2002-005-01 | УСТАНОВКА ЗАСЛОНОК ВОЗДУШНЫХ И КЛАПАНОВ ВОЗДУШНЫХ КВР С РУЧНЫМ ПРИВОДОМ ДИАМЕТРОМ ДО 250 ММ | ШТ | 77
264 | ЦЕНА | ПЛАСТИКОВЫЙ ДИФФУЗОР Ф100ММ | ШТ | 69
265 | ЦЕНА | ПЛАСТИКОВЫЙ ДИФФУЗОР Ф125ММ | ШТ | 7
266 | ЦЕНА | ПЛАСТИКОВЫЙ ДИФФУЗОР Ф250ММ | ШТ | 1
267 | Е2002-002-01 ДОП. 3 | УСТАНОВКА РЕШЕТОК ЖАЛЮЗИЙНЫХ ПЛОЩАДЬЮ В СВЕТУ ДО 0,5 М2 | РЕШЕТКА | 227
268 | ЦЕНА | РЕШЕТКА С ПОВОРОТНЫМИ ЖАЛЮЗИ 100Х100ММ | ШТ | 99
269 | ЦЕНА | РЕШЕТКА С ПОВОРОТНЫМИ ЖАЛЮЗИ 150Х100ММ | ШТ | 36
270 | ЦЕНА | РЕШЕТКА С ПОВОРОТНЫМИ ЖАЛЮЗИ 150Х150ММ | ШТ | 14
271 | ЦЕНА | РЕШЕТКА С ПОВОРОТНЫМИ ЖАЛЮЗИ 200Х100ММ | ШТ | 13
272 | ЦЕНА | РЕШЕТКА С ПОВОРОТНЫМИ ЖАЛЮЗИ 200Х150ММ | ШТ | 42
273 | ЦЕНА | РЕШЕТКА С ПОВОРОТНЫМИ ЖАЛЮЗИ 250Х150ММ | ШТ | 10
274 | ЦЕНА | РЕШЕТКА С ПОВОРОТНЫМИ ЖАЛЮЗИ 300Х150ММ | ШТ | 6
275 | ЦЕНА | РЕШЕТКА С ПОВОРОТНЫМИ ЖАЛЮЗИ 300Х250ММ | ШТ | 4
276 | ЦЕНА | РЕШЕТКА С ПОВОРОТНЫМИ ЖАЛЮЗИ 500Х250ММ | ШТ | 1
277 | ЦЕНА | РЕШЕТКА С ПОВОРОТНЫМИ ЖАЛЮЗИ 600Х250ММ | ШТ | 2
278 | Е2601-018-01 МИНСТРОЙИЖКХ РУЗ НОМ. 42 03.03.23 Г. | ИЗОЛЯЦИЯ ПЛОСКИХ И КРИВОЛИНЕЙНЫХ ПОВЕРХНОСТЕЙ ПЛАСТИНАМИ [ПЛИТАМИ] ИЗ ВСПЕНЕННОГО КАУЧУКА ["АРМОФЛЕКС"], ВСПЕНЕННОГО ПОЛИЭТИЛЕНА ["ТЕРМОФЛЕКС"] | 10М2 | 71.22
279 | ЦЕНА | КОЛОННАЯ РЕЦИРКУЛЯЦИИ ДЛЯ ТИОН В LAM TION, ООО «АЭРОСЕРВИС» | ШТ | 5
280 | ЦЕНА | ЛАМИНАРНАЯ ЯЧЕЙКА ТИОН В LAM-M1 TION, ООО «АЭРОСЕРВИС» | ШТ | 2
281 | ЦЕНА | ЛАМИНАРНАЯ ЯЧЕЙКА ТИОН В LAM-M2 TION, ООО «АЭРОСЕРВИС» | ШТ | 2
282 | ЦЕНА | ЛАМИНАРНЫЙ ПОТОЛОК ТИОН В LAM-4-H400 TION, ООО «АЭРОСЕРВИС» | ШТ | 2
283 | ЦЕНА | ВРЕЗКА КРУГЛАЯ 100-100 | ШТ | 67
284 | ЦЕНА | ВРЕЗКА КРУГЛАЯ 125-125 | ШТ | 3
285 | ЦЕНА | ВРЕЗКА ПРЯМОУГОЛЬНАЯ 100X100-100X100 | ШТ | 67
286 | ЦЕНА | ВРЕЗКА ПРЯМОУГОЛЬНАЯ 100X150-100X150 | ШТ | 2
287 | ЦЕНА | ВРЕЗКА ПРЯМОУГОЛЬНАЯ 100X200-100X200 | ШТ | 3
288 | ЦЕНА | ВРЕЗКА ПРЯМОУГОЛЬНАЯ 150Х100-150Х100 | ШТ | 31
289 | ЦЕНА | ВРЕЗКА ПРЯМОУГОЛЬНАЯ 150X150-150X150 | ШТ | 11
290 | ЦЕНА | ВРЕЗКА ПРЯМОУГОЛЬНАЯ 150X200-150X200 | ШТ | 4
291 | ЦЕНА | ВРЕЗКА ПРЯМОУГОЛЬНАЯ 150X250-150X250 | ШТ | 2
292 | ЦЕНА | ВРЕЗКА ПРЯМОУГОЛЬНАЯ 200X100-200X100 | ШТ | 13
293 | ЦЕНА | ВРЕЗКА ПРЯМОУГОЛЬНАЯ 200X150-200X150 | ШТ | 15
294 | ЦЕНА | ВРЕЗКА ПРЯМОУГОЛЬНАЯ 200X200-200X200 | ШТ | 3
295 | ЦЕНА | ВРЕЗКА ПРЯМОУГОЛЬНАЯ 250X150-250X150 | ШТ | 5
296 | ЦЕНА | ВРЕЗКА ПРЯМОУГОЛЬНАЯ 250X200-250X200 | ШТ | 1
297 | ЦЕНА | ВРЕЗКА ПРЯМОУГОЛЬНАЯ 300X150-300X150 | ШТ | 6
298 | ЦЕНА | ВРЕЗКА ПРЯМОУГОЛЬНАЯ 300X200-300X200 | ШТ | 2
299 | ЦЕНА | ВРЕЗКА ПРЯМОУГОЛЬНАЯ 300X250-300X250 | ШТ | 4
300 | ЦЕНА | ВРЕЗКА ПРЯМОУГОЛЬНАЯ 350Х200-350Х200 | ШТ | 1
301 | ЦЕНА | ВРЕЗКА ПРЯМОУГОЛЬНАЯ 500X250-500X250 | ШТ | 1
302 | ЦЕНА | ВРЕЗКА ПРЯМОУГОЛЬНАЯ 560X260-560X260 | ШТ | 2
303 | ЦЕНА | ВРЕЗКА ПРЯМОУГОЛЬНАЯ 600X250-600X250 | ШТ | 3
304 | ЦЕНА | ЗАГЛУШКА ПРЯМОУГОЛЬНАЯ Д-100 | ШТ | 1
305 | ЦЕНА | ЗАГЛУШКА ПРЯМОУГОЛЬНАЯ 100X100 | ШТ | 32
306 | ЦЕНА | ЗАГЛУШКА ПРЯМОУГОЛЬНАЯ 100X150 | ШТ | 13
307 | ЦЕНА | ЗАГЛУШКА ПРЯМОУГОЛЬНАЯ 100X200 | ШТ | 7
308 | ЦЕНА | ЗАГЛУШКА ПРЯМОУГОЛЬНАЯ 150Х100 | ШТ | 9
309 | ЦЕНА | ЗАГЛУШКА ПРЯМОУГОЛЬНАЯ 150Х200 | ШТ | 2
310 | ЦЕНА | ЗАГЛУШКА ПРЯМОУГОЛЬНАЯ 150Х250 | ШТ | 1
311 | ЦЕНА | ЗАГЛУШКА ПРЯМОУГОЛЬНАЯ 200X150 | ШТ | 1
312 | ЦЕНА | ЗАГЛУШКА ПРЯМОУГОЛЬНАЯ 200X200 | ШТ | 3
313 | ЦЕНА | ЗАГЛУШКА ПРЯМОУГОЛЬНАЯ 250X300 | ШТ | 2
314 | ЦЕНА | ЗАГЛУШКА ПРЯМОУГОЛЬНАЯ 400X200 | ШТ | 1
315 | ЦЕНА | КРЕСТОВИНА ПРЯМОУГОЛЬНАЯ 400Х200-400Х200-300Х200-300Х200 | ШТ | 1
316 | ЦЕНА | ОТВОД КРУГЛОГО ВОЗДУХОВОДА 90° 100-100 | ШТ | 94
317 | ЦЕНА | ОТВОД КРУГЛОГО ВОЗДУХОВОДА 90° 125-125 | ШТ | 18
318 | ЦЕНА | ОТВОД КРУГЛОГО ВОЗДУХОВОДА 90° 160-160 | ШТ | 4
319 | ЦЕНА | ОТВОД КРУГЛОГО ВОЗДУХОВОДА 90° 250-250 | ШТ | 2
320 | ЦЕНА | ОТВОД ПРЯМОУГОЛЬНОГО ВОЗДУХОВОДА 32,01° 150X150-150X150 | ШТ | 2
321 | ЦЕНА | ОТВОД ПРЯМОУГОЛЬНОГО ВОЗДУХОВОДА 45° 100X100-100X100 | ШТ | 2
322 | ЦЕНА | ОТВОД ПРЯМОУГОЛЬНОГО ВОЗДУХОВОДА 45° 150Х200-150Х200 | ШТ | 2
323 | ЦЕНА | ОТВОД ПРЯМОУГОЛЬНОГО ВОЗДУХОВОДА 45° 200X200-200X200 | ШТ | 2
324 | ЦЕНА | ОТВОД ПРЯМОУГОЛЬНОГО ВОЗДУХОВОДА 45° 200X300-200X300 | ШТ | 4
325 | ЦЕНА | ОТВОД ПРЯМОУГОЛЬНОГО ВОЗДУХОВОДА 89,98° 100X150-100X150 | ШТ | 1
326 | ЦЕНА | ОТВОД ПРЯМОУГОЛЬНОГО ВОЗДУХОВОДА 90,02° 100X150-100X150 | ШТ | 1
327 | ЦЕНА | ОТВОД ПРЯМОУГОЛЬНОГО ВОЗДУХОВОДА 90° 100X100-100X100 | ШТ | 109
328 | ЦЕНА | ОТВОД ПРЯМОУГОЛЬНОГО ВОЗДУХОВОДА 90° 100X150-100X150 | ШТ | 54
329 | ЦЕНА | ОТВОД ПРЯМОУГОЛЬНОГО ВОЗДУХОВОДА 90° 100X200-100X200 | ШТ | 24
330 | ЦЕНА | ОТВОД ПРЯМОУГОЛЬНОГО ВОЗДУХОВОДА 90° 150X100-150X100 | ШТ | 11
331 | ЦЕНА | ОТВОД ПРЯМОУГОЛЬНОГО ВОЗДУХОВОДА 90° 150X150-150X150 | ШТ | 23
332 | ЦЕНА | ОТВОД ПРЯМОУГОЛЬНОГО ВОЗДУХОВОДА 90° 150X200-150X200 | ШТ | 55
333 | ЦЕНА | ОТВОД ПРЯМОУГОЛЬНОГО ВОЗДУХОВОДА 90° 150X250-150X250 | ШТ | 13
334 | ЦЕНА | ОТВОД ПРЯМОУГОЛЬНОГО ВОЗДУХОВОДА 90° 150X300-150X300 | ШТ | 12
335 | ЦЕНА | ОТВОД ПРЯМОУГОЛЬНОГО ВОЗДУХОВОДА 90° 200X100-200X100 | ШТ | 1
336 | ЦЕНА | ОТВОД ПРЯМОУГОЛЬНОГО ВОЗДУХОВОДА 90° 200X150-200X150 | ШТ | 7
337 | ЦЕНА | ОТВОД ПРЯМОУГОЛЬНОГО ВОЗДУХОВОДА 90° 200X200-200X200 | ШТ | 5
338 | ЦЕНА | ОТВОД ПРЯМОУГОЛЬНОГО ВОЗДУХОВОДА 90° 200X250-200X250 | ШТ | 1
339 | ЦЕНА | ОТВОД ПРЯМОУГОЛЬНОГО ВОЗДУХОВОДА 90° 200X300-200X300 | ШТ | 2
340 | ЦЕНА | ОТВОД ПРЯМОУГОЛЬНОГО ВОЗДУХОВОДА 90° 200X350-200X350 | ШТ | 1
341 | ЦЕНА | ОТВОД ПРЯМОУГОЛЬНОГО ВОЗДУХОВОДА 90° 200X400-200X400 | ШТ | 1
342 | ЦЕНА | ОТВОД ПРЯМОУГОЛЬНОГО ВОЗДУХОВОДА 90° 250X150-250X150 | ШТ | 9
343 | ЦЕНА | ОТВОД ПРЯМОУГОЛЬНОГО ВОЗДУХОВОДА 90° 250X200-250X200 | ШТ | 2
344 | ЦЕНА | ОТВОД ПРЯМОУГОЛЬНОГО ВОЗДУХОВОДА 90° 250X300-250X300 | ШТ | 5
345 | ЦЕНА | ОТВОД ПРЯМОУГОЛЬНОГО ВОЗДУХОВОДА 90° 250X500-250X500 | ШТ | 5
346 | ЦЕНА | ОТВОД ПРЯМОУГОЛЬНОГО ВОЗДУХОВОДА 90° 250X600-250X600 | ШТ | 4
347 | ЦЕНА | ОТВОД ПРЯМОУГОЛЬНОГО ВОЗДУХОВОДА 90° 300X200-300X200 | ШТ | 1
348 | ЦЕНА | ОТВОД ПРЯМОУГОЛЬНОГО ВОЗДУХОВОДА 90° 300X250-300X250 | ШТ | 1
349 | ЦЕНА | ОТВОД ПРЯМОУГОЛЬНОГО ВОЗДУХОВОДА 90° 350X600-350X600 | ШТ | 3
350 | ЦЕНА | ОТВОД ПРЯМОУГОЛЬНОГО ВОЗДУХОВОДА 90° 400X200-400X200 | ШТ | 1
351 | ЦЕНА | ОТВОД ПРЯМОУГОЛЬНОГО ВОЗДУХОВОДА 90° 400X700-400X700 | ШТ | 1
352 | ЦЕНА | ОТВОД ПРЯМОУГОЛЬНОГО ВОЗДУХОВОДА 90° 500X250-500X250 | ШТ | 1
353 | ЦЕНА | ПЕРЕХОД ПРЯМОУГОЛЬНОГО СЕЧЕНИЯ 100X100-100 | ШТ | 2
354 | ЦЕНА | ПЕРЕХОД ПРЯМОУГОЛЬНОГО СЕЧЕНИЯ 125X125-125 | ШТ | 1
355 | ЦЕНА | ПЕРЕХОД ПРЯМОУГОЛЬНОГО СЕЧЕНИЯ 150X150-100 | ШТ | 1
356 | ЦЕНА | ПЕРЕХОД ПРЯМОУГОЛЬНОГО СЕЧЕНИЯ 200Х200-160 | ШТ | 1
357 | ЦЕНА | ПЕРЕХОД КРУГЛОГО СЕЧЕНИЯ 160-125 | ШТ | 1
358 | ЦЕНА | ПЕРЕХОД ПРЯМОУГОЛЬНОГО СЕЧЕНИЯ 150X100-100X100 | ШТ | 12
359 | ЦЕНА | ПЕРЕХОД ПРЯМОУГОЛЬНОГО СЕЧЕНИЯ 150X150-100X100 | ШТ | 4
360 | ЦЕНА | ПЕРЕХОД ПРЯМОУГОЛЬНОГО СЕЧЕНИЯ 150X150-150X100 | ШТ | 6
361 | ЦЕНА | ПЕРЕХОД ПРЯМОУГОЛЬНОГО СЕЧЕНИЯ 200X100-150Х100 | ШТ | 6
362 | ЦЕНА | ПЕРЕХОД ПРЯМОУГОЛЬНОГО СЕЧЕНИЯ 250X150-100X100 | ШТ | 2
363 | ЦЕНА | ПЕРЕХОД ПРЯМОУГОЛЬНОГО СЕЧЕНИЯ 200X150-150Х100 | ШТ | 4
364 | ЦЕНА | ПЕРЕХОД ПРЯМОУГОЛЬНОГО СЕЧЕНИЯ 200X150-150Х150 | ШТ | 1
365 | ЦЕНА | ПЕРЕХОД ПРЯМОУГОЛЬНОГО СЕЧЕНИЯ 200X150-200X100 | ШТ | 2
366 | ЦЕНА | ПЕРЕХОД ПРЯМОУГОЛЬНОГО СЕЧЕНИЯ 200X200-150Х100 | ШТ | 3
367 | ЦЕНА | ПЕРЕХОД ПРЯМОУГОЛЬНОГО СЕЧЕНИЯ 200X200-150X150 | ШТ | 1
368 | ЦЕНА | ПЕРЕХОД ПРЯМОУГОЛЬНОГО СЕЧЕНИЯ 200X200-200X150 | ШТ | 3
369 | ЦЕНА | ПЕРЕХОД ПРЯМОУГОЛЬНОГО СЕЧЕНИЯ 250X150-150Х150 | ШТ | 1
370 | ЦЕНА | ПЕРЕХОД ПРЯМОУГОЛЬНОГО СЕЧЕНИЯ 250X150-200Х150 | ШТ | 1
371 | ЦЕНА | ПЕРЕХОД ПРЯМОУГОЛЬНОГО СЕЧЕНИЯ 250X200-200Х150 | ШТ | 1
372 | ЦЕНА | ПЕРЕХОД ПРЯМОУГОЛЬНОГО СЕЧЕНИЯ 300X200-100Х100 | ШТ | 1
373 | ЦЕНА | ПЕРЕХОД ПРЯМОУГОЛЬНОГО СЕЧЕНИЯ 300X200-200Х100 | ШТ | 1
374 | ЦЕНА | ПЕРЕХОД ПРЯМОУГОЛЬНОГО СЕЧЕНИЯ 300X200-200Х150 | ШТ | 4
375 | ЦЕНА | ПЕРЕХОД ПРЯМОУГОЛЬНОГО СЕЧЕНИЯ 300X200-200Х200 | ШТ | 5
376 | ЦЕНА | ПЕРЕХОД ПРЯМОУГОЛЬНОГО СЕЧЕНИЯ 300X200-250Х150 | ШТ | 1
377 | ЦЕНА | ПЕРЕХОД ПРЯМОУГОЛЬНОГО СЕЧЕНИЯ 300X250-250Х150 | ШТ | 1
378 | ЦЕНА | ПЕРЕХОД ПРЯМОУГОЛЬНОГО СЕЧЕНИЯ 350X250-100Х100 | ШТ | 1
379 | ЦЕНА | ПЕРЕХОД ПРЯМОУГОЛЬНОГО СЕЧЕНИЯ 400X200-200Х150 | ШТ | 1
380 | ЦЕНА | ПЕРЕХОД ПРЯМОУГОЛЬНОГО СЕЧЕНИЯ 400X200-200Х200 | ШТ | 2
381 | ЦЕНА | ПЕРЕХОД ПРЯМОУГОЛЬНОГО СЕЧЕНИЯ 400X200-300Х200 | ШТ | 2
382 | ЦЕНА | ПЕРЕХОД ПРЯМОУГОЛЬНОГО СЕЧЕНИЯ 400X200-350Х200 | ШТ | 1
383 | ЦЕНА | ПЕРЕХОД ПРЯМОУГОЛЬНОГО СЕЧЕНИЯ 400X250-150Х150 | ШТ | 1
384 | ЦЕНА | ПЕРЕХОД ПРЯМОУГОЛЬНОГО СЕЧЕНИЯ 400X250-300X200 | ШТ | 2
385 | ЦЕНА | ПЕРЕХОД ПРЯМОУГОЛЬНОГО СЕЧЕНИЯ 400X300-300X200 | ШТ | 1
386 | ЦЕНА | ПЕРЕХОД ПРЯМОУГОЛЬНОГО СЕЧЕНИЯ 400X300-400X250 | ШТ | 1
387 | ЦЕНА | ПЕРЕХОД ПРЯМОУГОЛЬНОГО СЕЧЕНИЯ 450Х200-400Х200 | ШТ | 1
388 | ЦЕНА | ПЕРЕХОД ПРЯМОУГОЛЬНОГО СЕЧЕНИЯ 500X250-400X200 | ШТ | 6
389 | ЦЕНА | ПЕРЕХОД ПРЯМОУГОЛЬНОГО СЕЧЕНИЯ 500X250-450X200 | ШТ | 1
390 | ЦЕНА | ПЕРЕХОД ПРЯМОУГОЛЬНОГО СЕЧЕНИЯ 500X300-200X200 | ШТ | 1
391 | ЦЕНА | ПЕРЕХОД ПРЯМОУГОЛЬНОГО СЕЧЕНИЯ 500X300-300X200 | ШТ | 2
392 | ЦЕНА | ПЕРЕХОД ПРЯМОУГОЛЬНОГО СЕЧЕНИЯ 500X300-300X250 | ШТ | 1
393 | ЦЕНА | ПЕРЕХОД ПРЯМОУГОЛЬНОГО СЕЧЕНИЯ 500X300-400X200 | ШТ | 1
394 | ЦЕНА | ПЕРЕХОД ПРЯМОУГОЛЬНОГО СЕЧЕНИЯ 600X250-500X250 | ШТ | 1
395 | ЦЕНА | ПЕРЕХОД ПРЯМОУГОЛЬНОГО СЕЧЕНИЯ 600X350-400Х250 | ШТ | 2
396 | ЦЕНА | ПЕРЕХОД ПРЯМОУГОЛЬНОГО СЕЧЕНИЯ 600X350-400Х300 | ШТ | 1
397 | ЦЕНА | ПЕРЕХОД ПРЯМОУГОЛЬНОГО СЕЧЕНИЯ 600X350-500Х250 | ШТ | 1
398 | ЦЕНА | ПЕРЕХОД ПРЯМОУГОЛЬНОГО СЕЧЕНИЯ 600X350-500X300 | ШТ | 3
399 | ЦЕНА | ПЕРЕХОД ПРЯМОУГОЛЬНОГО СЕЧЕНИЯ 600X400-400X300 | ШТ | 1
400 | ЦЕНА | ПЕРЕХОД ПРЯМОУГОЛЬНОГО СЕЧЕНИЯ 600X400-500X300 | ШТ | 2
401 | ЦЕНА | ПЕРЕХОД ПРЯМОУГОЛЬНОГО СЕЧЕНИЯ 600X400-600Х350 | ШТ | 2
402 | ЦЕНА | ПЕРЕХОД ПРЯМОУГОЛЬНОГО СЕЧЕНИЯ 600X500-600Х400 | ШТ | 1
403 | ЦЕНА | ПЕРЕХОД ПРЯМОУГОЛЬНОГО СЕЧЕНИЯ 700X500-600Х350 | ШТ | 3
404 | ЦЕНА | ПЕРЕХОД ПРЯМОУГОЛЬНОГО СЕЧЕНИЯ 700X400-600X400 | ШТ | 1
405 | ЦЕНА | ПЕРЕХОД ПРЯМОУГОЛЬНОГО СЕЧЕНИЯ 700X400-600X350 | ШТ | 1
406 | ЦЕНА | ПЕРЕХОД ПРЯМОУГОЛЬНОГО СЕЧЕНИЯ 700X500-600X500 | ШТ | 1
407 | ЦЕНА | ПЕРЕХОД ПРЯМОУГОЛЬНОГО СЕЧЕНИЯ 700X500-700Х450 | ШТ | 1
408 | ЦЕНА | ПЕРЕХОД ПРЯМОУГОЛЬНОГО СЕЧЕНИЯ 700X600-700Х500 | ШТ | 1
409 | ЦЕНА | ПЕРЕХОД ПРЯМОУГОЛЬНОГО СЕЧЕНИЯ 700X700-700Х600 | ШТ | 1
410 | ЦЕНА | ПЕРЕХОД ПРЯМОУГОЛЬНОГО СЕЧЕНИЯ 800X800-700X500 | ШТ | 1
411 | ЦЕНА | ПЕРЕХОД ПРЯМОУГОЛЬНОГО СЕЧЕНИЯ 800X800-700X700 | ШТ | 1
412 | ЦЕНА | ПЕРЕХОД ПРЯМОУГОЛЬНОГО СЕЧЕНИЯ 800X800-800X500 | ШТ | 2
413 | ЦЕНА | ПЕРЕХОД ПРЯМОУГОЛЬНОГО СЕЧЕНИЯ 800X800-1000X500 | ШТ | 2
414 | ЦЕНА | ПЕРЕХОД ПРЯМОУГОЛЬНОГО СЕЧЕНИЯ 900X800-800X800 | ШТ | 1
415 | ЦЕНА | ПЕРЕХОД ПРЯМОУГОЛЬНОГО СЕЧЕНИЯ 1000X800-800X800 | ШТ | 1
416 | Е2002-007-01 | УСТАНОВКА КЛАПАНОВ ВОЗДУШНЫХ УТЕПЛЕННЫХ КВУ С ЭЛЕКТРИЧЕСКИМ ИЛИ ПНЕВМАТИЧЕСКИМ ПРИВОДАМИ ПЕРИМЕТРОМ ДО 3200 ММ | ШТ | 151
417 | ЦЕНА | ВОЗДУШНЫЙ КЛАПАН ОБЩЕГО НАЗНАЧЕНИЯ ПРЯМОУГОЛЬНЫЙ ДК100Х100ММ | ШТ | 52
418 | ЦЕНА | ВОЗДУШНЫЙ КЛАПАН ОБЩЕГО НАЗНАЧЕНИЯ ПРЯМОУГОЛЬНЫЙ ДК150Х100ММ | ШТ | 25
419 | ЦЕНА | ВОЗДУШНЫЙ КЛАПАН ОБЩЕГО НАЗНАЧЕНИЯ ПРЯМОУГОЛЬНЫЙ ДК150Х150ММ | ШТ | 14
420 | ЦЕНА | ВОЗДУШНЫЙ КЛАПАН ОБЩЕГО НАЗНАЧЕНИЯ ПРЯМОУГОЛЬНЫЙ ДК200Х100ММ | ШТ | 15
421 | ЦЕНА | ВОЗДУШНЫЙ КЛАПАН ОБЩЕГО НАЗНАЧЕНИЯ ПРЯМОУГОЛЬНЫЙ ДК 200Х150ММ | ШТ | 19
422 | ЦЕНА | ВОЗДУШНЫЙ КЛАПАН ОБЩЕГО НАЗНАЧЕНИЯ ПРЯМОУГОЛЬНЫЙ ДК 200Х200ММ | ШТ | 3
423 | ЦЕНА | ВОЗДУШНЫЙ КЛАПАН ОБЩЕГО НАЗНАЧЕНИЯ ПРЯМОУГОЛЬНЫЙ ДК 250Х150ММ | ШТ | 6
424 | ЦЕНА | ВОЗДУШНЫЙ КЛАПАН ОБЩЕГО НАЗНАЧЕНИЯ ПРЯМОУГОЛЬНЫЙ ДК 250Х200ММ | ШТ | 1
425 | ЦЕНА | ВОЗДУШНЫЙ КЛАПАН ОБЩЕГО НАЗНАЧЕНИЯ ПРЯМОУГОЛЬНЫЙ ДК 300Х150ММ | ШТ | 5
426 | ЦЕНА | ВОЗДУШНЫЙ КЛАПАН ОБЩЕГО НАЗНАЧЕНИЯ ПРЯМОУГОЛЬНЫЙ ДК 300Х200ММ | ШТ | 1
427 | ЦЕНА | ВОЗДУШНЫЙ КЛАПАН ОБЩЕГО НАЗНАЧЕНИЯ ПРЯМОУГОЛЬНЫЙ ДК 300Х250ММ | ШТ | 5
428 | ЦЕНА | ВОЗДУШНЫЙ КЛАПАН ОБЩЕГО НАЗНАЧЕНИЯ ПРЯМОУГОЛЬНЫЙ ДК 350Х200ММ | ШТ | 1
429 | ЦЕНА | ВОЗДУШНЫЙ КЛАПАН ОБЩЕГО НАЗНАЧЕНИЯ ПРЯМОУГОЛЬНЫЙ ДК 500Х250ММ | ШТ | 2
430 | ЦЕНА | ВОЗДУШНЫЙ КЛАПАН ОБЩЕГО НАЗНАЧЕНИЯ ПРЯМОУГОЛЬНЫЙ ДК 600Х250ММ | ШТ | 2
431 | ЦЕНА | ТРОЙНИК ПРЯМОУГОЛЬНОГО ВОЗДУХОВОДА 100Х100-100Х100-100Х100 | ШТ | 21
432 | ЦЕНА | ТРОЙНИК ПРЯМОУГОЛЬНОГО ВОЗДУХОВОДА 100Х150-100Х150-100Х150 | ШТ | 13
433 | ЦЕНА | ТРОЙНИК ПРЯМОУГОЛЬНОГО ВОЗДУХОВОДА 100Х200-100Х200-100Х200 | ШТ | 6
434 | ЦЕНА | ТРОЙНИК ПРЯМОУГОЛЬНОГО ВОЗДУХОВОДА 125Х125-150Х100-150Х100 | ШТ | 1
435 | ЦЕНА | ТРОЙНИК ПРЯМОУГОЛЬНОГО ВОЗДУХОВОДА 150Х100-150Х100-150Х100 | ШТ | 2
436 | ЦЕНА | ТРОЙНИК ПРЯМОУГОЛЬНОГО ВОЗДУХОВОДА 150Х200-100Х200-100Х200 | ШТ | 1
437 | ЦЕНА | ТРОЙНИК ПРЯМОУГОЛЬНОГО ВОЗДУХОВОДА 150Х200-150Х200-150Х200 | ШТ | 1
438 | ЦЕНА | ТРОЙНИК ПРЯМОУГОЛЬНОГО ВОЗДУХОВОДА 150Х200-150Х200-200Х200 | ШТ | 1
439 | ЦЕНА | ТРОЙНИК ПРЯМОУГОЛЬНОГО ВОЗДУХОВОДА 150Х250-150Х250-150Х250 | ШТ | 1
440 | ЦЕНА | ТРОЙНИК ПРЯМОУГОЛЬНОГО ВОЗДУХОВОДА 250Х300-250Х300-250Х300 | ШТ | 2
441 | ЦЕНА | ТРОЙНИК ПРЯМОУГОЛЬНОГО ВОЗДУХОВОДА 300Х200-300Х200-200Х100 | ШТ | 1
442 | ЦЕНА | ТРОЙНИК ПРЯМОУГОЛЬНОГО ВОЗДУХОВОДА 400Х200-300Х200-300Х200 | ШТ | 1
443 | ЦЕНА | ТРОЙНИК ПРЯМОУГОЛЬНОГО ВОЗДУХОВОДА 400Х200-400Х200-400Х200 | ШТ | 2
444 | ЦЕНА | ТРОЙНИК ПРЯМОУГОЛЬНОГО ВОЗДУХОВОДА 600Х250-600Х250-600Х250 | ШТ | 1
445 | ЦЕНА | ТРОЙНИК ПРЯМОУГОЛЬНОГО ВОЗДУХОВОДА 600Х350-600Х350-600Х350 | ШТ | 3
446 | ЦЕНА | ТРОЙНИК ПРЯМОУГОЛЬНОГО ВОЗДУХОВОДА 600Х400-600Х400-600Х400 | ШТ | 1
447 | ЦЕНА | МУФТА ПЕРЕХОДНАЯ НАРУЖНАЯ ИЗ ПП 63Х40 | ШТ | 4
448 | ЦЕНА | МУФТА ПЕРЕХОДНАЯ НАРУЖНАЯ ИЗ ПП 63Х50 | ШТ | 7
449 | ЦЕНА | ОТВОД ГР90 СТАЛЬНОЙ КРУТОИЗОГНУТЫЙ БЕСШОВНЫЙ ДУ50 | ШТ | 12
450 | ЦЕНА | ОТВОД ГР90 СТАЛЬНОЙ КРУТОИЗОГНУТЫЙ БЕСШОВНЫЙ ДУ100 | ШТ | 2
451 | ЦЕНА | ТРОЙНИК ПРЕХОДНОЙ ИЗ ПП 63Х40Х63 | ШТ | 2
452 | ЦЕНА | ТРОЙНИК ПРЕХОДНОЙ ИЗ ПП 63Х50Х63 | ШТ | 4
453 | ЦЕНА | ТРОЙНИК РАВНОПРОХОДНОЙ ИЗ ПП Д-63 | ШТ | 2
454 | ЦЕНА | УГОЛЬНИК ГР90 ИЗ ПП 20 | ШТ | 7
455 | ЦЕНА | УГОЛЬНИК ГР90 ИЗ ПП 40 | ШТ | 14
456 | ЦЕНА | УГОЛЬНИК ГР90 ИЗ ПП 50 | ШТ | 35
457 | ЦЕНА | УГОЛЬНИК ГР90 ИЗ ПП 63 | ШТ | 34
458 | ЦЕНА | МЕТИЛИЧЕСКИЕ СЕТКА ДЛЯ ВОЗДУХОВОДА | М2 | 12
459 | ЦЕНА | ПРОФИЛ ФЛАНЦЕВЫЙ (ШИНОРЕЙКА) S-30 | ПМ | 2594
460 | ЦЕНА | ЗАЖИМ ДЛЯ ШИНОРЕЙКИ 30Х20 С БОЛТОМ М8 (СТРУБЦИНА) | ШТ | 389.1
461 | ЦЕНА | УГОЛОК ДЛЯ ШИНОРЕЙКИ P-30/4 | ШТ | 9426
462 | ЦЕНА | УПЛОТНИТЕЛЬ ШИНОРЕЙКИ 12Х6 | ПМ | 1297
463 | ЦЕНА | БОЛТ М8 L=30ММ | ШТ | 4713
464 | ЦЕНА | ГАЙКА М8 | ШТ | 8013
465 | ЦЕНА | ШАЙБА М8 | ШТ | 8013
466 | ЦЕНА | УГОЛОК 50Х50Х3ММ | ПМ | 648.5
467 | ЦЕНА | ГЕРМЕТИК 310МЛ | ШТ | 346
468 | ЦЕНА | ДИСК ОТРЕЗНОЙ L230ММ | ШТ | 825
469 | ЦЕНА | ШПИЛЬКА М8 L=1000ММ | ШТ | 1650
470 | ЦЕНА | ЦАНГА ЛАТУННАЯ М8 | ШТ | 1297
ВК
(наименование работ и затрат, наименование объекта)
РАЗДЕЛ 1. ВОДОПРОВОД 1
1 | Е1604-005-01 МИНСТРОЙИЖКХ 03.03.23 Г. N 42 | ПРОКЛАДКА ВНУТРЕННИХ ТРУБОПРОВОДОВ ВОДОСНАБЖЕНИЯ ИЗ НАПОРНЫХ ПОЛИПРОПИЛЕНОВЫХ ИЛИ ПОЛИЭТИЛЕНОВЫХ ТРУБ НА СВАРКЕ НАРУЖНЫМ ДИАМЕТРОМ ДО: 20 ММ | 100 М ТРУБОПРОВОДА | 6.3
2 | Е1604-005-02 МИНСТРОЙИЖКХ 03.03.23 Г. N 42 | ПРОКЛАДКА ВНУТРЕННИХ ТРУБОПРОВОДОВ ВОДОСНАБЖЕНИЯ ИЗ НАПОРНЫХ ПОЛИПРОПИЛЕНОВЫХ ИЛИ ПОЛИЭТИЛЕНОВЫХ ТРУБ НА СВАРКЕ НАРУЖНЫМ ДИАМЕТРОМ ДО: 25 ММ | 100 М ТРУБОПРОВОДА | 0.32
3 | Е1604-005-03 МИНСТРОЙИЖКХ 03.03.23 Г. N 42 | ПРОКЛАДКА ВНУТРЕННИХ ТРУБОПРОВОДОВ ВОДОСНАБЖЕНИЯ ИЗ НАПОРНЫХ ПОЛИПРОПИЛЕНОВЫХ ИЛИ ПОЛИЭТИЛЕНОВЫХ ТРУБ НА СВАРКЕ НАРУЖНЫМ ДИАМЕТРОМ ДО: 32 ММ | 100 М ТРУБОПРОВОДА | 1.32
4 | Е1604-005-04 МИНСТРОЙИЖКХ 03.03.23 Г. N 42 | ПРОКЛАДКА ВНУТРЕННИХ ТРУБОПРОВОДОВ ВОДОСНАБЖЕНИЯ ИЗ НАПОРНЫХ ПОЛИПРОПИЛЕНОВЫХ ИЛИ ПОЛИЭТИЛЕНОВЫХ ТРУБ НА СВАРКЕ НАРУЖНЫМ ДИАМЕТРОМ ДО: 40 ММ | 100 М ТРУБОПРОВОДА | 0.2
5 | Е1604-005-06 МИНСТРОЙИЖКХ 03.03.23 Г. N 42 | ПРОКЛАДКА ВНУТРЕННИХ ТРУБОПРОВОДОВ ВОДОСНАБЖЕНИЯ ИЗ НАПОРНЫХ ПОЛИПРОПИЛЕНОВЫХ ИЛИ ПОЛИЭТИЛЕНОВЫХ ТРУБ НА СВАРКЕ НАРУЖНЫМ ДИАМЕТРОМ ДО: 63 ММ | 100 М ТРУБОПРОВОДА | 0.53
6 | Е1602-002-08 МИНСТРОЙИЖКХ 03.03.23 Г. N 42 | ПРОКЛАДКА ТРУБОПРОВОДОВ ВОДОСНАБЖЕНИЯ ИЗ СТАЛЬНЫХ ВОДОГАЗОПРОВОДНЫХ ОЦИНКОВАННЫХ ТРУБ ДИАМЕТРОМ 80 ММ | 100 М ТРУБОПРОВОДА | 0.38
7 | Е1602-007-03 МИНСТРОЙИЖКХ 03.03.23 Г. N 42 | УСТАНОВКА ФЛАНЦЕВЫХ СОЕДИНЕНИЙ НА СТАЛЬНЫХ ТРУБОПРОВОДАХ ДИАМЕТРОМ 80 ММ | 1 СОЕД. | 11
8 | ЦЕНА | ОТВОД СТАЛЬНОЙ ПРИВАРНОЙ ГР90 89Х4,5 | ШТ | 11
9 | Е1605-001-03 МИНСТРОЙИЖКХ 03.03.23 Г. N 42 | УСТАНОВКА СТАЛЬНОЙ ФЛАНЦЕВОЙ АРМАТУРЫ, ВЕНТИЛЕЙ, ЗАДВИЖЕК, ЗАТВОРОВ, КЛАПАНОВ ОБРАТНЫХ, КРАНОВ ПРОХОДНЫХ НА ТРУБОПРОВОДАХ ИЗ СТАЛЬНЫХ ТРУБ ДИАМЕТРОМ ДО 100 ММ | ШТ | 2
10 | ЦЕНА | ЗАТВОР ПОВОРОТНЫЙ СТАЛЬНОЙ МЕЖФЛАНЦЕВЫЙ Д80 ММ | ШТ | 2
11 | Е1605-001-03 МИНСТРОЙИЖКХ 03.03.23 Г. N 42 | УСТАНОВКА СТАЛЬНОЙ ФЛАНЦЕВОЙ АРМАТУРЫ, ВЕНТИЛЕЙ, ЗАДВИЖЕК, ЗАТВОРОВ, КЛАПАНОВ ОБРАТНЫХ, КРАНОВ ПРОХОДНЫХ НА ТРУБОПРОВОДАХ ИЗ СТАЛЬНЫХ ТРУБ ДИАМЕТРОМ ДО 100 ММ | ШТ | 4
12 | ЦЕНА | ЗАДВИЖКА СТАЛЬНАЯ ФЛАНЦЕВАЯ Д100 ММ | ШТ | 4
13 | Е1602-007-03 МИНСТРОЙИЖКХ 03.03.23 Г. N 42 | УСТАНОВКА ФЛАНЦЕВЫХ СОЕДИНЕНИЙ НА СТАЛЬНЫХ ТРУБОПРОВОДАХ ДИАМЕТРОМ 80 ММ | 1 СОЕД. | 4
14 | ЦЕНА | КРАН ШАРОВОЙ ППР ПОЛНОПРОХОДНОЙ ДН=63ММ | ШТ | 2
15 | ЦЕНА | КРАН ШАРОВОЙ СТАЛЬНОЙ МУФТОВЫЙ ПОЛНОПРОХОДНОЙ ДН=50ММ | ШТ | 2
16 | ЦЕНА | МУФТА КОМБИНИРОВАННАЯ РАЗЪЕМНАЯ ДН 75 ММ C НАРУЖНОЙ РЕЗЬБОЙ 2" | ШТ | 2
17 | ЦЕНА | МУФТА КОМБИНИРОВАННАЯ РАЗЪЕМНАЯ ДН 75 ММ C ВНУТРЕННЕЙ РЕЗЬБОЙ 2" | ШТ | 2
18 | ЦЕНА | ВЕНТИЛЬ PP-R ДН=20 ММ | ШТ | 88
19 | ЦЕНА | ВЕНТИЛЬ PP-R ДН=25 ММ | ШТ | 6
20 | ЦЕНА | ВЕНТИЛЬ PP-R ДН=32 ММ | ШТ | 17
21 | ЦЕНА | ВЕНТИЛЬ PP-R ДН=40 ММ | ШТ | 2
22 | ЦЕНА | КЛАПАН ПОДПИТКИ С МАНОМЕТРОМ Д15 ММ | ШТ | 1
23 | ЦЕНА | ФИЛЬТР МЕХАНИЧЕСКИЙ (СЕТЧАТЫЙ) PP-R ДН=50 ММ | ШТ | 1
24 | ЦЕНА | КРАН ШАРОВОЙ ЛАТУННЫЙ С ВНУТРЕННЕЙ/НАРУЖНОЙ РЕЗЬБОЙ 1/2" ММ | ШТ | 86
25 | ЦЕНА | КРАН ОТСЕКАЮЩИЙ С НАРУЖНОЙ РЕЗЬБОЙ 1/2" ММ | ШТ | 384
26 | ЦЕНА | МУФТА КОМБИНИРОВАННАЯ РАЗЪЕМНАЯ ДН25 ММ C НАРУЖНОЙ РЕЗЬБОЙ 3/4" | ШТ | 3
27 | ЦЕНА | МУФТА КОМБИНИРОВАННАЯ РАЗЪЕМНАЯ ДН20 ММ C НАРУЖНОЙ РЕЗЬБОЙ 1/2" | ШТ | 82
28 | ЦЕНА | ОТВОД ГР90 PP-R КОМБИНИРОВАННЫЙ ДН20 ММ С ВНУТРЕННЕЙ РЕЗЬБОЙ 1/2" И КРЕПЛЕНИЕМ | ШТ | 298
29 | ЦЕНА | НАСТЕННЫЙ КОМПЛЕКТ PP-R ДЛЯ СМЕСИТЕЛЯ (ДУШЕВОГО) ДН20 ММ С ВНУТРЕННЕЙ РЕЗЬБОЙ 1/2" | ШТ | 30
30 | ЦЕНА | КОЛЕНО (ОТВОД ГР90) PP-R ДН=20 ММ | ШТ | 900
31 | ЦЕНА | КОЛЕНО (ОТВОД ГР90) PP-R ДН=25 ММ | ШТ | 7
32 | ЦЕНА | КОЛЕНО (ОТВОД ГР90) PP-R ДН=32 ММ | ШТ | 20
33 | ЦЕНА | КОЛЕНО (ОТВОД ГР90) PP-R ДН=40 ММ | ШТ | 3
34 | ЦЕНА | ТРОЙНИК ПРЯМОЙ PP-R ДН=20 ММ | ШТ | 155
35 | ЦЕНА | ТРОЙНИК ПРЯМОЙ PP-R ДН=40 ММ | ШТ | 1
36 | ЦЕНА | ТРОЙНИК ПРЯМОЙ PP-R ДН=63 ММ | ШТ | 1
37 | ЦЕНА | ТРОЙНИК ПЕРЕХОДНОЙ PP-R ДН=63Х20Х63 ММ | ШТ | 6
38 | ЦЕНА | ТРОЙНИК ПЕРЕХОДНОЙ PP-R ДН=63Х25Х63 ММ | ШТ | 3
39 | ЦЕНА | ТРОЙНИК ПЕРЕХОДНОЙ PP-R ДН=63Х32Х63 ММ | ШТ | 8
40 | ЦЕНА | ТРОЙНИК ПЕРЕХОДНОЙ PP-R ДН=63Х40Х63 ММ | ШТ | 1
41 | ЦЕНА | ТРОЙНИК ПЕРЕХОДНОЙ PP-R ДН=40Х32Х40 ММ | ШТ | 1
42 | ЦЕНА | ТРОЙНИК ПЕРЕХОДНОЙ PP-R ДН=40Х20Х40 ММ | ШТ | 1
43 | ЦЕНА | ПЕРЕХОДНИК PP-R ДН=25Х20 ММ | ШТ | 10
44 | ЦЕНА | ПЕРЕХОДНИК PP-R ДН=32Х20 ММ | ШТ | 15
45 | ЦЕНА | ПЕРЕХОДНИК PP-R ДН=40Х32 ММ | ШТ | 5
46 | ЦЕНА | ПЕРЕХОДНИК PP-R ДН=40Х20 ММ | ШТ | 3
47 | ЦЕНА | ОПОРА(ХОМУТ) ДЛЯ PP-R ТРУБ ДН63 ММ | ШТ | 73
48 | ЦЕНА | КРЕПЛЕНИЯ (ОПОРЫ) ДЛЯ PP-R ТРУБ ДН40 ММ | ШТ | 42
49 | ЦЕНА | КРЕПЛЕНИЯ (ОПОРЫ) ДЛЯ PP-R ТРУБ ДН32 ММ | ШТ | 203
50 | ЦЕНА | КРЕПЛЕНИЯ (ОПОРЫ) ДЛЯ PP-R ТРУБ ДН25 ММ | ШТ | 50
51 | ЦЕНА | КРЕПЛЕНИЯ (ОПОРЫ) ДЛЯ PP-R ТРУБ ДН20 ММ | ШТ | 378
52 | Е1504-030-04 | МАСЛЯНАЯ ОКРАСКА МЕТАЛЛИЧЕСКИХ ПОВЕРХНОСТЕЙ РЕШЕТОК, ПЕРЕПЛЕТОВ, ТРУБ ДИАМЕТРОМ МЕНЕЕ 50 ММ И Т.П., КОЛИЧЕСТВО ОКРАСОК 2 | 100М2 | 0.1181
53 | Е1607-005-02 МИНСТРОЙИЖКХ 03.03.23 Г. N 42 | ГИДРАВЛИЧЕСКОЕ ИСПЫТАНИЕ ТРУБОПРОВОДОВ СИСТЕМ ОТОПЛЕНИЯ, ВОДОПРОВОДА И ГОРЯЧЕГО ВОДОСНАБЖЕНИЯ ДИАМЕТРОМ ДО 100 ММ | 100 М ТРУБОПРОВОДА | 9.05
54 | Е2202-001-03 | НАНЕСЕНИЕ НОРМАЛЬНОЙ АНТИКОРРОЗИОННОЙ БИТУМНО-РЕЗИНОВОЙ ИЛИ БИТУМНО-ПОЛИМЕРНОЙ ИЗОЛЯЦИИ НА СТАЛЬНЫЕ ТРУБОПРОВОДЫ ДИАМЕТРОМ 100 ММ | КМ | 0.014
55 | Е1606-006-02 МИНСТРОЙИЖКХ 03.03.23 Г. N 42 | УСТРОЙСТВО ВОДОМЕРНЫХ УЗЛОВ С ИЗГОТОВЛЕНИЕМ ОБВЯЗКИ НА МЕСТЕ МОНТАЖА, С ОБВОДНОЙ ЛИНИЕЙ, ДИАМЕТР ВВОДА ДО 50 ММ | ШТ | 1
56 | ЦЕНА | ПОДВОДКА ГИБКАЯ (ШЛАНГ) С РЕЗЬБОЙ 1/2" | ШТ | 62
57 | ЦЕНА | КЛАПАН ОБРАТНЫЙ МУФТОВЫЙ (ПРЕДОХРАНИТЕЛЬНЫЙ) Д15 ММ | ШТ | 31
58 | ЦЕНА | СИЛФОННЫЙ КОМПЕНСАТОР СБВИГОВОЙ 108Х3,5 ММ | М | 2
ОБОРУДОВАНИЕ
59 | Е1806-006-07 | УСТАНОВКА НАСОСОВ РУЧНЫХ | УЗЕЛ | 1
60 | ЦЕНА | УСТАНОВКА ПОВЫШЕНИЯ ДАВЛЕНИЯ Q=5 М3/ЧАС, Н=20 М, P=1.5 КВТ C ДВУМЯ НАСОСАМИ CRE 1-4 В ПОЛНОЙ ОБВЯЗКЕ, УСТАНОВЛЕННЫЕ НА ОБЩУЮ РАМУ-ОСНОВАНИЕ, | КОМП | 1
61 | Е1804-001-03 | УСТАНОВКА БАКОВ РАСШИРИТЕЛЬНЫХ КРУГЛЫХ И ПРЯМОУГОЛЬНЫХ ВМЕСТИМОСТЬЮ 0.2 М3 | БАК | 1
62 | ЦЕНА | МЕМБРАННЫЙ БАК 60 Л | ШТ | 1
ВОДОПРОВОД Т3,Т4
63 | Е1604-006-01 МИНСТРОЙИЖКХ 03.03.23 Г. N 42 | ПРОКЛАДКА ВНУТРЕННИХ ТРУБОПРОВОДОВ ОТОПЛЕНИЯ ИЗ ПОЛИПРОПИЛЕНОВЫХ ТРУБ ДИАМЕТРОМ ДО: 20 ММ | 100 М ТРУБОПРОВОДА | 8.1
64 | Е1604-006-02 МИНСТРОЙИЖКХ 03.03.23 Г. N 42 | ПРОКЛАДКА ВНУТРЕННИХ ТРУБОПРОВОДОВ ОТОПЛЕНИЯ ИЗ ПОЛИПРОПИЛЕНОВЫХ ТРУБ ДИАМЕТРОМ ДО: 25 ММ | 100 М ТРУБОПРОВОДА | 0.55
65 | Е1604-006-04 МИНСТРОЙИЖКХ 03.03.23 Г. N 42 | ПРОКЛАДКА ВНУТРЕННИХ ТРУБОПРОВОДОВ ОТОПЛЕНИЯ ИЗ ПОЛИПРОПИЛЕНОВЫХ ТРУБ ДИАМЕТРОМ ДО: 40 ММ | 100 М ТРУБОПРОВОДА | 0.58
66 | Е1604-006-05 МИНСТРОЙИЖКХ 03.03.23 Г. N 42 | ПРОКЛАДКА ВНУТРЕННИХ ТРУБОПРОВОДОВ ОТОПЛЕНИЯ ИЗ ПОЛИПРОПИЛЕНОВЫХ ТРУБ ДИАМЕТРОМ ДО: 50 ММ | 100 М ТРУБОПРОВОДА | 0.55
67 | ЦЕНА | МУФТА КОМБИНИРОВАННАЯ РАЗЪЕМНАЯ ДН40 ММ C ВНУТРЕННЕЙ РЕЗЬБОЙ 1 1/4" | ШТ | 4
68 | ЦЕНА | МУФТА КОМБИНИРОВАННАЯ РАЗЪЕМНАЯ ДН50 ММ C ВНУТРЕННЕЙ РЕЗЬБОЙ 1 1/4" | ШТ | 4
69 | ЦЕНА | МУФТА КОМБИНИРОВАННАЯ РАЗЪЕМНАЯ ДН25 ММ C НАРУЖНОЙ РЕЗЬБОЙ 3/4" | ШТ | 12
70 | ЦЕНА | МУФТА КОМБИНИРОВАННАЯ РАЗЪЕМНАЯ ДН20 ММ C ВНУТРЕННЕЙ РЕЗЬБОЙ 1/2" | ШТ | 70
71 | ЦЕНА | ВЕНТИЛЬ PP-R ДН=20 ММ | ШТ | 55
72 | ЦЕНА | ВЕНТИЛЬ PP-R ДН=25 ММ | ШТ | 7
73 | ЦЕНА | ВЕНТИЛЬ PP-R ДН=32 ММ | ШТ | 1
74 | ЦЕНА | ВЕНТИЛЬ PP-R ДН=40 ММ | ШТ | 1
75 | ЦЕНА | ВЕНТИЛЬ PP-R ДН=50 ММ | ШТ | 1
76 | ЦЕНА | КОЛЕНО (ОТВОД ГР90) PP-R ДН=20 ММ | ШТ | 207
77 | ЦЕНА | КОЛЕНО (ОТВОД ГР90) PP-R ДН=40 ММ | ШТ | 5
78 | ЦЕНА | КОЛЕНО (ОТВОД ГР90) PP-R ДН=50 ММ | ШТ | 5
79 | ЦЕНА | ТРОЙНИК ПРЯМОЙ PP-R ДН=20 ММ | ШТ | 114
80 | ЦЕНА | ТРОЙНИК ПРЯМОЙ PP-R ДН=40 ММ | ШТ | 2
81 | ЦЕНА | ТРОЙНИК ПРЯМОЙ PP-R ДН=50 ММ | ШТ | 2
82 | ЦЕНА | ТРОЙНИК ПЕРЕХОДНОЙ PP-R ДН=50Х20Х50 ММ | ШТ | 18
83 | ЦЕНА | ТРОЙНИК ПЕРЕХОДНОЙ PP-R ДН=50Х25Х50 ММ | ШТ | 2
84 | ЦЕНА | ТРОЙНИК ПЕРЕХОДНОЙ PP-R ДН=40Х20Х40 ММ | ШТ | 10
85 | ЦЕНА | ПЕРЕХОДНИК PP-R ДН=25Х20 ММ | ШТ | 15
86 | ЦЕНА | ЗАГЛУШКА PP-R ДН=25 ММ | ШТ | 2
87 | ЦЕНА | ЗАГЛУШКА PP-R ДН=20 ММ | ШТ | 5
88 | ЦЕНА | КРЕПЛЕНИЯ (ОПОРЫ) ДЛЯ PP-R ТРУБ ДН50 ММ | ШТ | 73
89 | ЦЕНА | КРЕПЛЕНИЯ (ОПОРЫ) ДЛЯ PP-R ТРУБ ДН40 ММ | ШТ | 80
90 | ЦЕНА | КРЕПЛЕНИЯ (ОПОРЫ) ДЛЯ PP-R ТРУБ ДН25 ММ | ШТ | 91
91 | ЦЕНА | КРЕПЛЕНИЯ (ОПОРЫ) ДЛЯ PP-R ТРУБ ДН20 ММ | ШТ | 486
92 | Е1607-005-01 МИНСТРОЙИЖКХ 03.03.23 Г. N 42 | ГИДРАВЛИЧЕСКОЕ ИСПЫТАНИЕ ТРУБОПРОВОДОВ СИСТЕМ ОТОПЛЕНИЯ, ВОДОПРОВОДА И ГОРЯЧЕГО ВОДОСНАБЖЕНИЯ ДИАМЕТРОМ ДО 50 ММ | 100М | 12.33
93 | Е2601-010-02 МИНСТРОЙИЖКХ РУЗ НОМ. 42 03.03.23 Г. | ИЗОЛЯЦИЯ ТРУБОПРОВОДОВ: МАТАМИ ИЗ СТЕКЛЯННОГО ШТАПЕЛЬНОГО ВОЛОКНА | 1 М3 ИЗОЛЯЦИИ | 2.6
94 | Е2601-052-01 МИНСТРОЙИЖКХ РУЗ НОМ. 42 03.03.23 Г. | ПОКРЫТИЕ ПОВЕРХНОСТИ ИЗОЛЯЦИИ ТРУБОПРОВОДОВ УПРУГИМИ ОБОЛОЧКАМИ: СТЕКЛОПЛАСТИКАМИ РСТ, ТКАНЯМИ СТЕКЛЯННЫМИ | 100М2 | 1.228
95 | ЦЕНА | ВОДНО-ГЛИКОЛЕВЫЙ РАСТВОР (АНТИФРИЗ) 20 | Л | 255.95
96 | ЦЕНА | МАЛОГАБАРИТНЫЙ ВОЗДУХОВЫПУСКНОЙ КРАН DY25 | ШТ | 12
97 | Ц0803-602-03 МИНСТРОЙ РУЗ 05.01.21 N 2 | МОНТАЖ ВОДОНАГРЕВАТЕЛЕЙ ЭЛЕКТРИЧЕСКИХ НАКОПИТЕЛЬНЫХ (ЕМКОСТНЫХ) НАСТЕННЫХ ОБЪЕМОМ ДО 50 Л | ШТ | 2
98 | ЦЕНА | ЭЛЕКТРОВОДОНАГРЕВАТЕЛЬ 50Л С УЗО N=1,5 КВТ | К-Т | 2
99 | ЦЕНА | СИЛФОННЫЙ КОМПЕНСАТОР СБВИГОВОЙ 108Х3,5 ММ | ШТ | 5
ОБОРУДОВАНИЕ
100 | Е1806-006-07 | УСТАНОВКА НАСОСОВ РУЧНЫХ | УЗЕЛ | 4
101 | ЦЕНА | НАСОС ЦИРКУЛЯЦИОННЫЙ Q=4.2 М3/ЧАС, Н=8 М, N=0,35 КВТ (220)UPS 32-100 F 220 | ШТ | 2
102 | ЦЕНА | НАСОС ЦИРКУЛЯЦИОННЫЙ Q=4.2 М3/ЧАС, Н=8 М, N=0,35 КВТ (220)UPS 32-100 F 220 | ШТ | 2
103 | Ц0803-602-05 МИНСТРОЙ РУЗ 05.01.21 N 2 | МОНТАЖ ВОДОНАГРЕВАТЕЛЕЙ ЭЛЕКТРИЧЕСКИХ НАКОПИТЕЛЬНЫХ (ЕМКОСТНЫХ) НАСТЕННЫХ ОБЪЕМОМ СВЫШЕ 100 Л | ШТ | 3
104 | ЦЕНА | ВЕРТИКАЛЬНЫЙ ВОДОНАГРЕВАТЕЛЬ КОСВЕННОГО НАГРЕВА С КОНТУРОМ ПОДКЛЮЧЕНИЯ СОЛНЕЧНЫХ КОЛЛЕКТОРОВ VWH 20 1000 | ШТ | 3
105 | ЦЕНА | СОЛНЕЧНЫЙ КОЛЛЕКТОР МОЩНОСТЬЮ 1,67 КВТ, ПЛОЩАДЬ ПОВЕРХНОСТИ 2.42 М2 | ШТ | 24
106 | ЦЕНА | ПОДПОРНАЯ МЕТАЛЛИЧЕСКАЯ РАМА | ШТ | 24
107 | ЦЕНА | КОНТРОЛЛЕР УПРАВЛЕНИЯ ДЛЯ СОЛНЕЧНОГО КОЛЛЕКТОРА В КОМПЛЕКТЕ С ДАТЧЧИКАМИ ТЕМПЕРАТУР | ШТ | 1
108 | Е1804-001-03 | УСТАНОВКА БАКОВ РАСШИРИТЕЛЬНЫХ КРУГЛЫХ И ПРЯМОУГОЛЬНЫХ ВМЕСТИМОСТЬЮ 0.2 М3 | БАК | 1
109 | ЦЕНА | МЕМБРАННЫЙ БАК 50Л | ШТ | 1
ВОДОПРОВОД В2 (ПРОТИВОПОЖАРНЫЙ)
110 | Е1602-005-02 МИНСТРОЙИЖКХ 03.03.23 Г. N 42 | ПРОКЛАДКА ТРУБОПРОВОДОВ ОТОПЛЕНИЯ И ВОДОСНАБЖЕНИЯ ИЗ СТАЛЬНЫХ ЭЛЕКТРОСВАРНЫХ ТРУБ ДИАМЕТРОМ 50 ММ | 100 М ТРУБОПРОВОДА | 0.25
111 | Е1602-005-04 МИНСТРОЙИЖКХ 03.03.23 Г. N 42 | ПРОКЛАДКА ТРУБОПРОВОДОВ ОТОПЛЕНИЯ И ВОДОСНАБЖЕНИЯ ИЗ СТАЛЬНЫХ ЭЛЕКТРОСВАРНЫХ ТРУБ ДИАМЕТРОМ 80 ММ | 100 М ТРУБОПРОВОДА | 1.52
112 | ЦЕНА | ОТВОД СТАЛЬНОЙ ПРИВАРНОЙ ГР90 Д-57 ММ | ШТ | 12
113 | ЦЕНА | ОТВОД СТАЛЬНОЙ ПРИВАРНОЙ ГР90 Д-76 ММ | ШТ | 10
114 | ЦЕНА | ТРОЙНИК СТАЛЬНОЙ ПРИВАРНОЙ ГР90 ДН76ММ | ШТ | 1
115 | ЦЕНА | ПЕРЕХОД СТАЛЬНОЙ КОНЦЕНТРИЧЕСКИЙ 65Х50ММ | ШТ | 5
116 | Е1605-001-03 МИНСТРОЙИЖКХ 03.03.23 Г. N 42 | УСТАНОВКА СТАЛЬНОЙ ФЛАНЦЕВОЙ АРМАТУРЫ, ВЕНТИЛЕЙ, ЗАДВИЖЕК, ЗАТВОРОВ, КЛАПАНОВ ОБРАТНЫХ, КРАНОВ ПРОХОДНЫХ НА ТРУБОПРОВОДАХ ИЗ СТАЛЬНЫХ ТРУБ ДИАМЕТРОМ ДО 100 ММ | ШТ | 5
117 | ЦЕНА | ЗАТВОР ПОВОРОТНЫЙ СТАЛЬНОЙ Д-65 ММ МЕЖФЛАНЦЕВЫЙ | ШТ | 5
118 | Е1605-001-02 МИНСТРОЙИЖКХ 03.03.23 Г. N 42 | УСТАНОВКА СТАЛЬНОЙ ФЛАНЦЕВОЙ АРМАТУРЫ, ВЕНТИЛЕЙ, ЗАДВИЖЕК, ЗАТВОРОВ, КЛАПАНОВ ОБРАТНЫХ, КРАНОВ ПРОХОДНЫХ НА ТРУБОПРОВОДАХ ИЗ СТАЛЬНЫХ ТРУБ ДИАМЕТРОМ ДО 50 ММ | ШТ | 3
119 | ЦЕНА | КЛАПАН ОБРАТНЫЙ ДВУХСТВОРЧАТЫЙ МЕЖФЛАНЦЕВЫЙ Д-50ММ | ШТ | 3
120 | ЦЕНА | КРАН ТРЕХХОДОВЫЙ ДЛЯ МАНОМЕТРА Д-15ММ 11Б8БК | ШТ | 2
121 | Е1807-001-02 | УСТАНОВКА МАНОМЕТРОВ С ТРЕХХОДОВЫМ КРАНОМ | КОМПЛЕКТ | 2
122 | ЦЕНА | МАНОМЕТР ПРЕДЕЛ ИЗМЕРЕНИЯ 0-0,6 МПА | ШТ | 2
123 | ЦЕНА | КРАН ПРОБНО-СПУСКНОЙ Д-15ММ 10Б9БК | ШТ | 2
124 | ЦЕНА | ПЕРЕХОД СТАЛЬНОЙ КОНЦЕНТРИЧЕСКИЙ 50Х32ММ | ШТ | 2
125 | Е1602-007-01 МИНСТРОЙИЖКХ 03.03.23 Г. N 42 | УСТАНОВКА ФЛАНЦЕВЫХ СОЕДИНЕНИЙ НА СТАЛЬНЫХ ТРУБОПРОВОДАХ ДИАМЕТРОМ 50 ММ | 1 СОЕД. | 14
126 | Е1806-006-07 | УСТАНОВКА НАСОСОВ РУЧНЫХ | УЗЕЛ | 2
127 | ЦЕНА | НАСОС ЦЕНТРОБЕЖНЫЙ КОНСОЛЬНЫЙ Q=10 М3/ЧАС, H=20М P=1.5 КВТ, N=3200ОБ/МИН | КОМП | 2
128 | Е1504-030-04 | МАСЛЯНАЯ ОКРАСКА МЕТАЛЛИЧЕСКИХ ПОВЕРХНОСТЕЙ РЕШЕТОК, ПЕРЕПЛЕТОВ, ТРУБ ДИАМЕТРОМ МЕНЕЕ 50 ММ И Т.П., КОЛИЧЕСТВО ОКРАСОК 2 | 100М2 | 0.28
129 | Е1607-001-01 МИНСТРОЙИЖКХ 03.03.23 Г. N 42 | УСТАНОВКА КРАНОВ ПОЖАРНЫХ ДИАМЕТРОМ 50 ММ | КРАН | 12
130 | 63717 | РУКАВА ПОЖАРНЫЕ ЛЬНЯНЫЕ СУХОГО ПРЯДЕНИЯ НОРМАЛЬНЫЕ, ДИАМЕТРОМ 51 ММ, ДЛИНОЙ 15 М | ШТ | 12
131 | 63789 | СТВОЛЫ ПОЖАРНЫЕ РУЧНЫЕ МАРКИ РС-50, ДИАМЕТР 16 ММ | ШТ | 12
132 | 63483 | ГОЛОВКИ ДЛЯ ПОЖАРНЫХ РУКАВОВ ГР-50 СОЕДИНИТЕЛЬНЫЕ НАПОРНЫЕ, ДАВЛЕНИЕМ 1,2 МПА (12 КГС/СМ2) РУКАВНЫЕ, ДИАМЕТРОМ 50 ММ | ШТ | 24
133 | 82107 | ГОЛОВКИ ДЛЯ ПОЖАРНЫХ РУКАВОВ ГМ-50 СОЕДИНИТЕЛЬНЫЕ НАПОРНЫЕ, ДАВЛЕНИЕМ 1,2 МПА (12 КГС/СМ2) МУФТОВЫЕ, ДИАМЕТРОМ 50 ММ | ШТ | 12
134 | ЦЕНА | ШКАФ ДЛЯ ПОЖАРНОГО КРАНА ШПК-320 | ШТ | 12
135 | ЦЕНА | ОГНЕТУШИТЕЛЬ | ШТ | 24
136 | ЦЕНА | КРЕПЛЕНИЕ ТРУБ | ШТ | 16
137 | Е2601-052-01 МИНСТРОЙИЖКХ РУЗ НОМ. 42 03.03.23 Г. | ПОКРЫТИЕ ПОВЕРХНОСТИ ИЗОЛЯЦИИ ТРУБОПРОВОДОВ УПРУГИМИ ОБОЛОЧКАМИ: СТЕКЛОПЛАСТИКАМИ РСТ, ТКАНЯМИ СТЕКЛЯННЫМИ | 100М2 | 1.228
138 | ЦЕНА | СИЛФОННЫЙ КОМПЕНСАТОР СБВИГОВОЙ 108Х3,5 ММ | М | 1.5
КАНАЛИЗАЦИЯ ХОЗЯЙСТВЕННО-БЫТОВАЯ К1
139 | Е1604-003-01 МИНСТРОЙИЖКХ 03.03.23 Г. N 42 | ПРОКЛАДКА ТРУБОПРОВОДОВ КАНАЛИЗАЦИИ ИЗ ПОЛИЭТИЛЕНОВЫХ ТРУБ С УСТАНОВКОЙ ФАСОННЫХ ЧАСТЕЙ ДИАМЕТРОМ: 50 ММ | 100 М ТРУБОПРОВОДА | 3.6
140 | Е1604-003-02 МИНСТРОЙИЖКХ 03.03.23 Г. N 42 | ПРОКЛАДКА ТРУБОПРОВОДОВ КАНАЛИЗАЦИИ ИЗ ПОЛИЭТИЛЕНОВЫХ ТРУБ С УСТАНОВКОЙ ФАСОННЫХ ЧАСТЕЙ ДИАМЕТРОМ: 110 ММ | 100 М ТРУБОПРОВОДА | 7
141 | Е1604-003-03 МИНСТРОЙИЖКХ 03.03.23 Г. N 42 | ПРОКЛАДКА ТРУБОПРОВОДОВ КАНАЛИЗАЦИИ ИЗ ПОЛИЭТИЛЕНОВЫХ ТРУБ С УСТАНОВКОЙ ФАСОННЫХ ЧАСТЕЙ ДИАМЕТРОМ: 160 ММ | 100 М ТРУБОПРОВОДА | 0.28
142 | ЦЕНА | КОЛЕНО (ОТВОД ГР45) Д-150 ММ | ШТ | 2
143 | ЦЕНА | КОЛЕНО (ОТВОД ГР90) Д-100 ММ | ШТ | 50
144 | ЦЕНА | КОЛЕНО (ПОЛУОТВОД ГР45) Д-100 ММ | ШТ | 33
145 | ЦЕНА | КОЛЕНО (ОТВОД ГР90) Д-50ММ | ШТ | 170
146 | ЦЕНА | КОЛЕНО (ПОЛУОТВОД ГР45) Д50ММ | ШТ | 35
147 | ЦЕНА | ПЕРЕХОДНОЙ 100Х50 ММ | ШТ | 46
148 | ЦЕНА | ТРОЙНИК ПРЯМОЙ Д-100 ММ | ШТ | 44
149 | ЦЕНА | ТРОЙНИК ПРЯМОЙ Д-50 ММ | ШТ | 32
150 | ЦЕНА | ТРОЙНИК КОСОЙ ГР45 Д-100 ММ | ШТ | 55
151 | ЦЕНА | ТРОЙНИК КОСОЙ ГР45 Д-50 ММ | ШТ | 4
152 | ЦЕНА | ТРОЙНИК ПЕРЕХОДНОЙ 100Х50 ММ | ШТ | 53
153 | ЦЕНА | ТРОЙНИК ПЕРЕХОДНОЙ 150Х100 ММ | ШТ | 4
154 | ЦЕНА | ТРОЙНИК ПЕРЕХОДНОЙ КОСОЙ 100Х50 ММ | ШТ | 23
155 | ЦЕНА | КРЕСТОВИНА ДВУХПЛОСКОСТНАЯ Д100 ММ С ОТВОДОМ Д50 ММ | ШТ | 1
156 | ЦЕНА | КРЕСТОВИНА Д150 ММ | ШТ | 2
157 | ЦЕНА | КРЕСТОВИНА Д100 ММ С ОТВОДОМ Д50 ММ | ШТ | 1
158 | ЦЕНА | ПРОЧИСТКА Д-150 ММ | ШТ | 2
159 | ЦЕНА | ПРОЧИСТКА Д-100 ММ | ШТ | 10
160 | ЦЕНА | ПРОЧИСТКА Д-50 ММ | ШТ | 5
161 | ЦЕНА | РЕВИЗИЯ Д-50 ММ | ШТ | 6
162 | ЦЕНА | РЕВИЗИЯ Д-100 ММ | ШТ | 54
163 | ЦЕНА | ХОМУТ ПОДВЕСНОЙ ДЛЯ КАНАЛИЗАЦИОННЫХ ТРУБ ДН110 ММ СО ШПИЛЬКОЙ | ШТ | 105
164 | ЦЕНА | ХОМУТ (КРЕПЛЕНИЕ) ДЛЯ КАНАЛИЗАЦИОННЫХ ТРУБ ДН100 ММ | ШТ | 600
165 | ЦЕНА | ХОМУТ (КРЕПЛЕНИЕ) ДЛЯ КАНАЛИЗАЦИОННЫХ ТРУБ ДН50 ММ | ШТ | 256
САНТЕХНИЧЕСКИЕ ПРИБОРЫ
166 | Е1701-009-14МИНСТРОЙ РУЗ 05.01.21 N 2 | УСТАНОВКА УМЫВАЛЬНИКОВ ОДИНОЧНЫХ С ПОДВОДКОЙ ХОЛОДНОЙ И ГОРЯЧЕЙ ВОДЫ | 10КОМПЛ. | 14.8
167 | ЦЕНА | СМЕСИТЕЛЬ ДЛЯ УМЫВАЛЬНИКА | ШТ | 148
168 | ЦЕНА | СИФОН (ГИДРОЗАТВОР) ДЛЯ УМЫВАЛЬНИКА | ШТ | 148
169 | ЦЕНА | СМЕСИТЕЛЬ ДЛЯ УМЫВАЛЬНИКА | ШТ | 18
170 | ЦЕНА | СИФОН (ГИДРОЗАТВОР) ДЛЯ УМЫВАЛЬНИКА | ШТ | 18
171 | Е1701-010-01МИНСТРОЙ РУЗ 05.01.21 N 2 | УСТАНОВКА УНИТАЗОВ С БАЧКОМ НЕПОСРЕДСТВЕННО ПРИСОЕДИНЕННЫМ | 10КОМПЛ. | 4.6
172 | ЦЕНА | УНИТАЗ КЕРАМИЧЕСКИЙ С БОЧКОМ ПРИСОЕДИНЕННЫМ ТИПА"КОМПАКТ" С ГОФРОЙ Д-100 | ШТ | 46
173 | Е1701-009-18МИНСТРОЙ РУЗ 05.01.21 N 2 | УСТАНОВКА ПОДДОНОВ ДУШЕВЫХ ЧУГУННЫХ И СТАЛЬНЫХ МЕЛКИХ | 10КОМПЛ. | 3.3
174 | ЦЕНА | КОМПЛЕКТ НАСТЕННЫЙ PP-R ДН20 ММ С ВНУТРЕННЕЙ РЕЗЬБОЙ 1/2" ДЛЯ ДУШЕВОГО СМЕСИТЕЛЯ | ШТ | 33
175 | Е1701-012-03МИНСТРОЙ РУЗ 05.01.21 N 2 | УСТАНОВКА МОЕК ДЛЯ МЫТЬЯ УБОРОЧНОГО ИНВЕНТАРЯ | 10КОМПЛ. | 0.6
176 | ЦЕНА | СИФОН (ГИДРОЗАТВОР) ДЛЯ ПАДДОНА Д50 | ШТ | 6
ОБОРУДОВАНИЕ
177 | Е1806-006-07 | УСТАНОВКА НАСОСОВ РУЧНЫХ | УЗЕЛ | 1
178 | ЦЕНА | ДРЕНАЖНЫЙ ПОГРУЖНОЙ С ПОПЛАВКОВЫМ ВЫКЛЮЧАТЕЛЕМ Q=5 М3/Ч, 0,5 КВТ | ШТ | 1
179 | ЦЕНА | ШЛАНГ РЕЗИНОВЫЙ, ДРЕНАЖНЫЙ ДУ25 ММ | М | 10
на | ЭО
РАЗДЕЛ 1. ВРУ. ЩИТОВОЕ ОБОРУДОВАНИЕ И КОММУТАЦИОННЫЕ АППАРАТЫ.
1 | Ц0803-572-07 | БЛОК УПРАВЛЕНИЯ ШКАФНОГО ИСПОЛНЕНИЯ ИЛИ РАСПРЕДЕЛИТЕЛЬНЫЙ ПУНКТ [ШКАФ], УСТАНАВЛИВАЕМЫЙ НА ПОЛУ, ВЫСОТА И ШИРИНА ДО 1700Х1100 ММ | ШТ | 3
2 | ЦЕНА | ВВОДНОЕ УСТРОЙСТВО УСТРОЙСТВО ВРУ1-11-10УХЛ4 | КОМП | 1
3 | ЦЕНА | РАСПРЕДЕЛИТЕЛЬНЫЙ АППАРАТ ЗАЩИТЫ ВРУ 1-47-00УХЛ4 | ШТ | 1
4 | ЦЕНА | ВВОДНОЕ УСТРОЙСТВО УСТРОЙСТВО С АВР ВРУ1-18-80УХЛ4 | ШТ | 1
ЩА
5 | Ц0803-572-04 | БЛОК УПРАВЛЕНИЯ ШКАФНОГО ИСПОЛНЕНИЯ ИЛИ РАСПРЕДЕЛИТЕЛЬНЫЙ ПУНКТ [ШКАФ], УСТАНАВЛИВАЕМЫЙ НА СТЕНЕ, ВЫСОТА И ШИРИНА, ММ, ДО 1200Х1000 | ШТ | 1
6 | ЦЕНА | ПУНКТ РАСПРЕДЕЛИТЕЛЬНЫЙ 380/220В, 50ГЦ С НАБОРОМ СЛЕДУЮЩИХ ПР8501-028-54У1 | КОМП | 1
7 | ЦЕНА | ВЫКЛЮЧАТЕЛЬ АВТОМАТИЧЕСКИЙ,ВВОДНОЙ,3Р, 250А ВА51-35 250А | ШТ | 1
8 | ЦЕНА | ВЫКЛЮЧАТЕЛЬ АВТОМАТИЧЕСКИЙ, 3Р, 63А ВА51-31 63А | ШТ | 3
9 | ЦЕНА | ВЫКЛЮЧАТЕЛЬ АВТОМАТИЧЕСКИЙ, 3Р, 40А ВА51-31 40А | ШТ | 2
10 | ЦЕНА | ВЫКЛЮЧАТЕЛЬ АВТОМАТИЧЕСКИЙ, 3Р,25А ВА51-31 25А | ШТ | 1
11 | ЦЕНА | ВЫКЛЮЧАТЕЛЬ АВТОМАТИЧЕСКИЙ, 3Р, 100А ВА51-31 | ШТ | 1
БАЗОВАЯ КОМПЛЕКТАЦИЯ ЩИТА ЩАО
12 | Ц0803-599-09 | ЩИТКИ, УСТАНАВЛИВАЕМЫЕ НА СТЕНЕ РАСПОРНЫМИ ДЮБЕЛЯМИ, МАССА ЩИТКА, КГ, ДО 6 | ШТ | 1
13 | ЦЕНА | ШКАФ МЕТАЛЛИЧЕСКИЙ РАСПРЕДЕЛИТЕЛЬНЫЙ ВСТРАИВАЕМЫЙ, IP31 С УСТАНОВКОЙ НА DIN РЕЙКУ С ШИНАМИ РЕ+N С НАБОРОМ СЛЕДУЮЩИХ ЭЛЕКТРИЧЕСКИХ АППАРАТОВ ЩРВ-8 : | ШТ | 1
14 | ЦЕНА | ВВОДНОЙ АППАРАТ ЗАЩИТЫ , I=25А ВА88-32 3Р | ШТ | 1
15 | ЦЕНА | ГРУППОВОЙ ОДНО-ПОЛЮСНЫЙ АВТОМАТ; IP=C10А ВА47-29-1Р | ШТ | 8
БАЗОВАЯ КОМПЛЕКТАЦИЯ ЩИТА ЩУПН
16 | Ц0803-572-07 | БЛОК УПРАВЛЕНИЯ ШКАФНОГО ИСПОЛНЕНИЯ ИЛИ РАСПРЕДЕЛИТЕЛЬНЫЙ ПУНКТ [ШКАФ], УСТАНАВЛИВАЕМЫЙ НА ПОЛУ, ВЫСОТА И ШИРИНА ДО 1700Х1100 ММ | ШТ | 1
17 | ЦЕНА | ЩИТ УПРАВЛЕНИЯ ПРОТИВОПОЖАРНЫМИ НАСОСАМИ ТРЕХФАЗНЫЙ ШК1102-28БУПН1 | ШТ | 1
БАЗОВАЯ КОМПЛЕКТАЦИЯ ЩИТА ЩО-1
18 | Ц0803-599-09 | ЩИТКИ, УСТАНАВЛИВАЕМЫЕ НА СТЕНЕ РАСПОРНЫМИ ДЮБЕЛЯМИ, МАССА ЩИТКА, КГ, ДО 6 | ШТ | 1
19 | ЦЕНА | ШКАФ МЕТАЛЛИЧЕСКИЙ РАСПРЕДЕЛИТЕЛЬНЫЙ ВСТРАИВАЕМЫЙ, IP31 С УСТАНОВКОЙ НА DIN РЕЙКУ С ШИНАМИ РЕ+N С НАБОРОМ СЛЕДУЮЩИХ ЭЛЕКТРИЧЕСКИХ АППАРАТОВ ЩРВ-18 | ШТ | 1
20 | ЦЕНА | ВВОДНОЙ АППАРАТ ЗАЩИТЫ , I=25А ВА88-32 3Р | ШТ | 1
21 | ЦЕНА | ГРУППОВОЙ ОДНО-ПОЛЮСНЫЙ АВТОМАТ; IP=C10А ВА47-29-1Р | ШТ | 8
22 | ЦЕНА | ГРУППОВОЙ ТРЁХ-ПОЛЮСНЫЙ АВТОМАТ; IP=C16А ВА47-29-3П | ШТ | 1
БАЗОВАЯ КОМПЛЕКТАЦИЯ ЩИТА ЩО-2
23 | Ц0803-599-09 | ЩИТКИ, УСТАНАВЛИВАЕМЫЕ НА СТЕНЕ РАСПОРНЫМИ ДЮБЕЛЯМИ, МАССА ЩИТКА, КГ, ДО 6 | ШТ | 1
24 | ЦЕНА | ШКАФ МЕТАЛЛИЧЕСКИЙ РАСПРЕДЕЛИТЕЛЬНЫЙ ВСТРАИВАЕМЫЙ, IP31 С УСТАНОВКОЙ НА DIN РЕЙКУ С ШИНАМИ РЕ+N С НАБОРОМ СЛЕДУЮЩИХ ЭЛЕКТРИЧЕСКИХ АППАРАТОВ ЩРВ-18 | ШТ | 1
25 | ЦЕНА | ВВОДНОЙ АППАРАТ ЗАЩИТЫ , I=25А ВА88-32 3Р | ШТ | 1
26 | ЦЕНА | ГРУППОВОЙ ОДНО-ПОЛЮСНЫЙ АВТОМАТ; IP=C10А ВА47-29-1Р | ШТ | 7
БАЗОВАЯ КОМПЛЕКТАЦИЯ ЩИТА ЩО-3
27 | Ц0803-599-09 | ЩИТКИ, УСТАНАВЛИВАЕМЫЕ НА СТЕНЕ РАСПОРНЫМИ ДЮБЕЛЯМИ, МАССА ЩИТКА, КГ, ДО 6 | ШТ | 1
28 | ЦЕНА | ШКАФ МЕТАЛЛИЧЕСКИЙ РАСПРЕДЕЛИТЕЛЬНЫЙ ВСТРАИВАЕМЫЙ, IP31 С УСТАНОВКОЙ НА DIN РЕЙКУ С ШИНАМИ РЕ+N С НАБОРОМ СЛЕДУЮЩИХ ЭЛЕКТРИЧЕСКИХ АППАРАТОВ ЩРВ-18 | ШТ | 1
29 | ЦЕНА | ВВОДНОЙ АППАРАТ ЗАЩИТЫ , I=25А ВА88-32 3Р | ШТ | 1
30 | ЦЕНА | ГРУППОВОЙ ОДНО-ПОЛЮСНЫЙ АВТОМАТ; IP=C10А ВА47-29-1Р | ШТ | 8
БАЗОВАЯ КОМПЛЕКТАЦИЯ ЩИТА ЩО-4
31 | Ц0803-599-09 | ЩИТКИ, УСТАНАВЛИВАЕМЫЕ НА СТЕНЕ РАСПОРНЫМИ ДЮБЕЛЯМИ, МАССА ЩИТКА, КГ, ДО 6 | ШТ | 1
32 | ЦЕНА | ШКАФ МЕТАЛЛИЧЕСКИЙ РАСПРЕДЕЛИТЕЛЬНЫЙ ВСТРАИВАЕМЫЙ, IP31 С УСТАНОВКОЙ НА DIN РЕЙКУ С ШИНАМИ РЕ+N С НАБОРОМ СЛЕДУЮЩИХ ЭЛЕКТРИЧЕСКИХ АППАРАТОВ ЩРВ-18 | ШТ | 1
33 | ЦЕНА | ВВОДНОЙ АППАРАТ ЗАЩИТЫ , I=25А ВА88-32 3Р | ШТ | 1
34 | ЦЕНА | ГРУППОВОЙ ОДНО-ПОЛЮСНЫЙ АВТОМАТ; IP=C10А ВА47-29-1Р | ШТ | 8
БАЗОВАЯ КОМПЛЕКТАЦИЯ ЩИТА ЩО-5
35 | Ц0803-599-09 | ЩИТКИ, УСТАНАВЛИВАЕМЫЕ НА СТЕНЕ РАСПОРНЫМИ ДЮБЕЛЯМИ, МАССА ЩИТКА, КГ, ДО 6 | ШТ | 1
36 | ЦЕНА | ШКАФ МЕТАЛЛИЧЕСКИЙ РАСПРЕДЕЛИТЕЛЬНЫЙ ВСТРАИВАЕМЫЙ, IP31 С УСТАНОВКОЙ НА DIN РЕЙКУ С ШИНАМИ РЕ+N С НАБОРОМ СЛЕДУЮЩИХ ЭЛЕКТРИЧЕСКИХ АППАРАТОВ ЩРВ-18 | ШТ | 1
37 | ЦЕНА | ВВОДНОЙ АППАРАТ ЗАЩИТЫ , I=25А ВА88-32 3Р | ШТ | 1
38 | ЦЕНА | ГРУППОВОЙ ОДНО-ПОЛЮСНЫЙ АВТОМАТ; IP=C10А ВА47-29-1Р | ШТ | 10
БАЗОВАЯ КОМПЛЕКТАЦИЯ ЩИТА ЩО-6
39 | Ц0803-599-09 | ЩИТКИ, УСТАНАВЛИВАЕМЫЕ НА СТЕНЕ РАСПОРНЫМИ ДЮБЕЛЯМИ, МАССА ЩИТКА, КГ, ДО 6 | ШТ | 1
40 | ЦЕНА | ШКАФ МЕТАЛЛИЧЕСКИЙ РАСПРЕДЕЛИТЕЛЬНЫЙ ВСТРАИВАЕМЫЙ, IP31 С УСТАНОВКОЙ НА DIN РЕЙКУ С ШИНАМИ РЕ+N С НАБОРОМ СЛЕДУЮЩИХ ЭЛЕКТРИЧЕСКИХ АППАРАТОВ ЩРВ-18 | ШТ | 1
41 | ЦЕНА | ВВОДНОЙ АППАРАТ ЗАЩИТЫ , I=25А ВА88-32 3Р | ШТ | 1
42 | ЦЕНА | ГРУППОВОЙ ОДНО-ПОЛЮСНЫЙ АВТОМАТ; IP=C10А ВА47-29-1Р | ШТ | 8
БАЗОВАЯ КОМПЛЕКТАЦИЯ ЩИТА ЩО-7
43 | Ц0803-599-09 | ЩИТКИ, УСТАНАВЛИВАЕМЫЕ НА СТЕНЕ РАСПОРНЫМИ ДЮБЕЛЯМИ, МАССА ЩИТКА, КГ, ДО 6 | ШТ | 1
44 | ЦЕНА | ШКАФ МЕТАЛЛИЧЕСКИЙ РАСПРЕДЕЛИТЕЛЬНЫЙ ВСТРАИВАЕМЫЙ, IP31 С УСТАНОВКОЙ НА DIN РЕЙКУ С ШИНАМИ РЕ+N С НАБОРОМ СЛЕДУЮЩИХ ЭЛЕКТРИЧЕСКИХ АППАРАТОВ ЩРВ-18 | ШТ | 1
45 | ЦЕНА | ВВОДНОЙ АППАРАТ ЗАЩИТЫ , I=25А ВА88-32 3Р | ШТ | 1
46 | ЦЕНА | ГРУППОВОЙ ОДНО-ПОЛЮСНЫЙ АВТОМАТ; IP=C10А ВА47-29-1Р | ШТ | 9
БАЗОВАЯ КОМПЛЕКТАЦИЯ ЩИТА ЩО-8
47 | Ц0803-599-09 | ЩИТКИ, УСТАНАВЛИВАЕМЫЕ НА СТЕНЕ РАСПОРНЫМИ ДЮБЕЛЯМИ, МАССА ЩИТКА, КГ, ДО 6 | ШТ | 1
48 | ЦЕНА | ШКАФ МЕТАЛЛИЧЕСКИЙ РАСПРЕДЕЛИТЕЛЬНЫЙ ВСТРАИВАЕМЫЙ, IP31 С УСТАНОВКОЙ НА DIN РЕЙКУ С ШИНАМИ РЕ+N С НАБОРОМ СЛЕДУЮЩИХ ЭЛЕКТРИЧЕСКИХ АППАРАТОВ ЩРВ-18 | ШТ | 1
49 | ЦЕНА | ВВОДНОЙ АППАРАТ ЗАЩИТЫ , I=25А ВА88-32 3Р | ШТ | 1
50 | ЦЕНА | ГРУППОВОЙ ОДНО-ПОЛЮСНЫЙ АВТОМАТ; IP=C10А ВА47-29-1Р | ШТ | 8
БАЗОВАЯ КОМПЛЕКТАЦИЯ ЩИТА ЩС-1
51 | Ц0803-599-09 | ЩИТКИ, УСТАНАВЛИВАЕМЫЕ НА СТЕНЕ РАСПОРНЫМИ ДЮБЕЛЯМИ, МАССА ЩИТКА, КГ, ДО 6 | ШТ | 1
52 | ЦЕНА | ШКАФ МЕТАЛЛИЧЕСКИЙ РАСПРЕДЕЛИТЕЛЬНЫЙ ВСТРАИВАЕМЫЙ, IP31 С УСТАНОВКОЙ ШРВ-18 | ШТ | 1
53 | ЦЕНА | ВВОДНОЙ АППАРАТ ЗАЩИТЫ , I=32А ВА88-32 3Р | ШТ | 1
54 | ЦЕНА | ГРУППОВОЙ ОДНО-ПОЛЮСНЫЙ АВТОМАТ; IP=C16А ВА47-29-1Р | ШТ | 5
55 | ЦЕНА | ГРУППОВОЙ ТРЁХ-ПОЛЮСНЫЙ АВТОМАТ; IP=C25А ВА47-29-3П | ШТ | 1
БАЗОВАЯ КОМПЛЕКТАЦИЯ ЩИТА ЩС-2
56 | Ц0803-599-09 | ЩИТКИ, УСТАНАВЛИВАЕМЫЕ НА СТЕНЕ РАСПОРНЫМИ ДЮБЕЛЯМИ, МАССА ЩИТКА, КГ, ДО 6 | ШТ | 1
57 | ЦЕНА | ШКАФ МЕТАЛЛИЧЕСКИЙ РАСПРЕДЕЛИТЕЛЬНЫЙ ВСТРАИВАЕМЫЙ, IP31 С УСТАНОВКОЙ ШРВ-18 | ШТ | 1
58 | ЦЕНА | ВВОДНОЙ АППАРАТ ЗАЩИТЫ , I=50А ВА88-32 3Р | ШТ | 1
59 | ЦЕНА | ГРУППОВОЙ ОДНО-ПОЛЮСНЫЙ АВТОМАТ; IP=C16А ВА47-29-1Р | ШТ | 8
БАЗОВАЯ КОМПЛЕКТАЦИЯ ЩИТА ЩС-1(А)
60 | Ц0803-599-09 | ЩИТКИ, УСТАНАВЛИВАЕМЫЕ НА СТЕНЕ РАСПОРНЫМИ ДЮБЕЛЯМИ, МАССА ЩИТКА, КГ, ДО 6 | ШТ | 1
61 | ЦЕНА | ШКАФ МЕТАЛЛИЧЕСКИЙ РАСПРЕДЕЛИТЕЛЬНЫЙ ВСТРАИВАЕМЫЙ, IP31 С УСТАНОВКОЙ ШРВ-12 | ШТ | 1
62 | ЦЕНА | ВВОДНОЙ АППАРАТ ЗАЩИТЫ , I=32А ВА88-32 3Р | ШТ | 1
63 | ЦЕНА | ГРУППОВОЙ ТРЁХ-ПОЛЮСНЫЙ АВТОМАТ; IP=C25А ВА47-29-3П | ШТ | 3
БАЗОВАЯ КОМПЛЕКТАЦИЯ ЩИТА ЩС-3
64 | Ц0803-599-09 | ЩИТКИ, УСТАНАВЛИВАЕМЫЕ НА СТЕНЕ РАСПОРНЫМИ ДЮБЕЛЯМИ, МАССА ЩИТКА, КГ, ДО 6 | ШТ | 1
65 | ЦЕНА | ШКАФ МЕТАЛЛИЧЕСКИЙ РАСПРЕДЕЛИТЕЛЬНЫЙ ВСТРАИВАЕМЫЙ, IP31 С УСТАНОВКОЙ ЩРВ-18 | ШТ | 1
66 | ЦЕНА | ВВОДНОЙ АППАРАТ ЗАЩИТЫ , I=32А ВА88-32 3Р | ШТ | 1
67 | ЦЕНА | ГРУППОВОЙ ОДНО-ПОЛЮСНЫЙ АВТОМАТ; IP=C16А ВА47-29-1Р | ШТ | 8
БАЗОВАЯ КОМПЛЕКТАЦИЯ ЩИТА ЩС-4
68 | Ц0803-599-09 | ЩИТКИ, УСТАНАВЛИВАЕМЫЕ НА СТЕНЕ РАСПОРНЫМИ ДЮБЕЛЯМИ, МАССА ЩИТКА, КГ, ДО 6 | ШТ | 1
69 | ЦЕНА | ШКАФ МЕТАЛЛИЧЕСКИЙ РАСПРЕДЕЛИТЕЛЬНЫЙ ВСТРАИВАЕМЫЙ, IP31 С УСТАНОВКОЙ ЩРВ-18 | ШТ | 1
70 | ЦЕНА | ВВОДНОЙ АППАРАТ ЗАЩИТЫ , I=40А ВА88-32 3Р | ШТ | 1
71 | ЦЕНА | ГРУППОВОЙ ОДНО-ПОЛЮСНЫЙ АВТОМАТ; IP=C16А ВА47-29-1Р | ШТ | 8
БАЗОВАЯ КОМПЛЕКТАЦИЯ ЩИТА ЩС-5
72 | Ц0803-599-09 | ЩИТКИ, УСТАНАВЛИВАЕМЫЕ НА СТЕНЕ РАСПОРНЫМИ ДЮБЕЛЯМИ, МАССА ЩИТКА, КГ, ДО 6 | ШТ | 1
73 | ЦЕНА | ШКАФ МЕТАЛЛИЧЕСКИЙ РАСПРЕДЕЛИТЕЛЬНЫЙ ВСТРАИВАЕМЫЙ, IP31 С УСТАНОВКОЙ ШРВ-18 | ШТ | 1
74 | ЦЕНА | ВВОДНОЙ АППАРАТ ЗАЩИТЫ , I=32А ВА88-32 3Р | ШТ | 1
75 | ЦЕНА | ГРУППОВОЙ ОДНО-ПОЛЮСНЫЙ АВТОМАТ; IP=C16А ВА47-29-1Р | ШТ | 7
БАЗОВАЯ КОМПЛЕКТАЦИЯ ЩИТА ЩС-6
76 | Ц0803-599-09 | ЩИТКИ, УСТАНАВЛИВАЕМЫЕ НА СТЕНЕ РАСПОРНЫМИ ДЮБЕЛЯМИ, МАССА ЩИТКА, КГ, ДО 6 | ШТ | 1
77 | ЦЕНА | ШКАФ МЕТАЛЛИЧЕСКИЙ РАСПРЕДЕЛИТЕЛЬНЫЙ ВСТРАИВАЕМЫЙ, IP31 С УСТАНОВКОЙ ЩРВ-18 | ШТ | 1
78 | ЦЕНА | ВВОДНОЙ АППАРАТ ЗАЩИТЫ , I=32А ВА88-32 3Р | ШТ | 1
79 | ЦЕНА | ГРУППОВОЙ ОДНО-ПОЛЮСНЫЙ АВТОМАТ; IP=C16А ВА47-29-1Р | ШТ | 8
БАЗОВАЯ КОМПЛЕКТАЦИЯ ЩИТА ЩС-2(А)
80 | Ц0803-599-09 | ЩИТКИ, УСТАНАВЛИВАЕМЫЕ НА СТЕНЕ РАСПОРНЫМИ ДЮБЕЛЯМИ, МАССА ЩИТКА, КГ, ДО 6 | ШТ | 1
81 | ЦЕНА | ШКАФ МЕТАЛЛИЧЕСКИЙ РАСПРЕДЕЛИТЕЛЬНЫЙ ВСТРАИВАЕМЫЙ, IP31 С УСТАНОВКОЙ ШРВ-28 | ШТ | 1
82 | ЦЕНА | ВВОДНОЙ АППАРАТ ЗАЩИТЫ , I=50А ВА88-32 3Р | ШТ | 1
83 | ЦЕНА | ГРУППОВОЙ ТРЁХ-ПОЛЮСНЫЙ АВТОМАТ; IP=C25А ВА47-29-3П | ШТ | 6
БАЗОВАЯ КОМПЛЕКТАЦИЯ ЩИТА ЩС-7
84 | Ц0803-599-09 | ЩИТКИ, УСТАНАВЛИВАЕМЫЕ НА СТЕНЕ РАСПОРНЫМИ ДЮБЕЛЯМИ, МАССА ЩИТКА, КГ, ДО 6 | ШТ | 1
85 | ЦЕНА | ШКАФ МЕТАЛЛИЧЕСКИЙ РАСПРЕДЕЛИТЕЛЬНЫЙ ВСТРАИВАЕМЫЙ, IP31 С УСТАНОВКОЙ ЩРВ-18 | ШТ | 1
86 | ЦЕНА | ВВОДНОЙ АППАРАТ ЗАЩИТЫ , I=32А ВА88-32 3Р | ШТ | 1
87 | ЦЕНА | ГРУППОВОЙ ОДНО-ПОЛЮСНЫЙ АВТОМАТ; IP=C16А ВА47-29-1Р | ШТ | 7
88 | ЦЕНА | ГРУППОВОЙ ТРЁХ-ПОЛЮСНЫЙ АВТОМАТ; IP=C25А ВА47-29-3П | ШТ | 1
БАЗОВАЯ КОМПЛЕКТАЦИЯ ЩИТА ЩС-8
89 | Ц0803-599-09 | ЩИТКИ, УСТАНАВЛИВАЕМЫЕ НА СТЕНЕ РАСПОРНЫМИ ДЮБЕЛЯМИ, МАССА ЩИТКА, КГ, ДО 6 | ШТ | 1
90 | ЦЕНА | ШКАФ МЕТАЛЛИЧЕСКИЙ РАСПРЕДЕЛИТЕЛЬНЫЙ ВСТРАИВАЕМЫЙ, IP31 С УСТАНОВКОЙ ЩРВ-48 | ШТ | 1
91 | ЦЕНА | ВВОДНОЙ АППАРАТ ЗАЩИТЫ , I=32А ВА88-32 3Р | ШТ | 1
92 | ЦЕНА | ГРУППОВОЙ ОДНО-ПОЛЮСНЫЙ АВТОМАТ; IP=C16А ВА47-29-1Р | ШТ | 10
93 | ЦЕНА | ГРУППОВОЙ ДВУХ-ПОЛЮСНЫЙ ДИФ.АВТОМАТ; IP=C16А/0.003; АД12-2Р 30МА | ШТ | 3
94 | ЦЕНА | ГРУППОВОЙ ТРЁХ-ПОЛЮСНЫЙ АВТОМАТ; IP=C25А ВА47-29-3П | ШТ | 10
БАЗОВАЯ КОМПЛЕКТАЦИЯ ЩИТА ЩВ-1
95 | Ц0803-599-09 | ЩИТКИ, УСТАНАВЛИВАЕМЫЕ НА СТЕНЕ РАСПОРНЫМИ ДЮБЕЛЯМИ, МАССА ЩИТКА, КГ, ДО 6 | ШТ | 1
96 | ЦЕНА | ШКАФ МЕТАЛЛИЧЕСКИЙ РАСПРЕДЕЛИТЕЛЬНЫЙ ВСТРАИВАЕМЫЙ, IP31 С УСТАНОВКОЙ ЩРВ-36 | ШТ | 1
97 | ЦЕНА | ВВОДНОЙ АППАРАТ ЗАЩИТЫ , I=100А ВА88-32 3Р | ШТ | 1
98 | ЦЕНА | ГРУППОВОЙ ОДНО-ПОЛЮСНЫЙ АВТОМАТ; IP=C100А ВА88-32-3Р | ШТ | 1
99 | ЦЕНА | ГРУППОВОЙ ДВУХ-ПОЛЮСНЫЙ ДИФ.АВТОМАТ; IP=C16А/0.003; АД12-2Р 30МА | ШТ | 4
БАЗОВАЯ КОМПЛЕКТАЦИЯ ЩИТА ЩВ-2
100 | Ц0803-599-09 | ЩИТКИ, УСТАНАВЛИВАЕМЫЕ НА СТЕНЕ РАСПОРНЫМИ ДЮБЕЛЯМИ, МАССА ЩИТКА, КГ, ДО 6 | ШТ | 1
101 | ЦЕНА | ШКАФ МЕТАЛЛИЧЕСКИЙ РАСПРЕДЕЛИТЕЛЬНЫЙ ВСТРАИВАЕМЫЙ, IP31 С УСТАНОВКОЙ ЩРВ-36 | ШТ | 1
102 | ЦЕНА | ВВОДНОЙ АППАРАТ ЗАЩИТЫ , I=100А ВА88-32 3Р | ШТ | 1
103 | ЦЕНА | ГРУППОВОЙ ОДНО-ПОЛЮСНЫЙ АВТОМАТ; IP=C100А ВА88-32-3Р | ШТ | 1
104 | ЦЕНА | ГРУППОВОЙ ДВУХ-ПОЛЮСНЫЙ ДИФ.АВТОМАТ; IP=C16А/0.003; АД12-2Р 30МА | ШТ | 6
БАЗОВАЯ КОМПЛЕКТАЦИЯ ЩИТА ЩВ-3
105 | Ц0803-599-09 | ЩИТКИ, УСТАНАВЛИВАЕМЫЕ НА СТЕНЕ РАСПОРНЫМИ ДЮБЕЛЯМИ, МАССА ЩИТКА, КГ, ДО 6 | ШТ | 1
106 | ЦЕНА | ШКАФ МЕТАЛЛИЧЕСКИЙ РАСПРЕДЕЛИТЕЛЬНЫЙ ВСТРАИВАЕМЫЙ, IP31 С УСТАНОВКОЙ ЩРВ-18 | ШТ | 1
107 | ЦЕНА | ВВОДНОЙ АППАРАТ ЗАЩИТЫ , I=100А ВА88-32 3Р | ШТ | 1
108 | ЦЕНА | ГРУППОВОЙ ДВУХ-ПОЛЮСНЫЙ ДИФ.АВТОМАТ; IP=C16А/0.003; АД12-2Р 30МА | ШТ | 6
БАЗОВАЯ КОМПЛЕКТАЦИЯ ЩИТА ЩВ-4
109 | Ц0803-599-09 | ЩИТКИ, УСТАНАВЛИВАЕМЫЕ НА СТЕНЕ РАСПОРНЫМИ ДЮБЕЛЯМИ, МАССА ЩИТКА, КГ, ДО 6 | ШТ | 1
110 | ЦЕНА | ШКАФ МЕТАЛЛИЧЕСКИЙ РАСПРЕДЕЛИТЕЛЬНЫЙ ВСТРАИВАЕМЫЙ, IP31 С УСТАНОВКОЙ ЩРВ-18 | ШТ | 1
111 | ЦЕНА | ВВОДНОЙ АППАРАТ ЗАЩИТЫ , I=100А ВА88-32 3Р | ШТ | 1
112 | ЦЕНА | ГРУППОВОЙ ДВУХ-ПОЛЮСНЫЙ ДИФ.АВТОМАТ; IP=C16А/0.003; АД12-2Р 30МА | ШТ | 5
БАЗОВАЯ КОМПЛЕКТАЦИЯ ЩИТА ЩВ-5
113 | Ц0803-599-09 | ЩИТКИ, УСТАНАВЛИВАЕМЫЕ НА СТЕНЕ РАСПОРНЫМИ ДЮБЕЛЯМИ, МАССА ЩИТКА, КГ, ДО 6 | ШТ | 1
114 | ЦЕНА | ШКАФ МЕТАЛЛИЧЕСКИЙ РАСПРЕДЕЛИТЕЛЬНЫЙ ВСТРАИВАЕМЫЙ, IP31 С УСТАНОВКОЙ ЩРВ-18 | ШТ | 1
115 | ЦЕНА | ВВОДНОЙ АППАРАТ ЗАЩИТЫ , I=25А ВА47-100-3Р | ШТ | 1
116 | ЦЕНА | ГРУППОВОЙ ДВУХ-ПОЛЮСНЫЙ ДИФ.АВТОМАТ; IP=C16А/0.003; АД12-2Р 30МА | ШТ | 5
БАЗОВАЯ КОМПЛЕКТАЦИЯ ЩИТА ЩВ-6
117 | Ц0803-599-09 | ЩИТКИ, УСТАНАВЛИВАЕМЫЕ НА СТЕНЕ РАСПОРНЫМИ ДЮБЕЛЯМИ, МАССА ЩИТКА, КГ, ДО 6 | ШТ | 1
118 | ЦЕНА | ШКАФ МЕТАЛЛИЧЕСКИЙ РАСПРЕДЕЛИТЕЛЬНЫЙ ВСТРАИВАЕМЫЙ, IP31 С УСТАНОВКОЙ ЩРВ-24 | ШТ | 1
119 | ЦЕНА | ВВОДНОЙ АППАРАТ ЗАЩИТЫ , I=25А ВА47-100-3Р | ШТ | 1
120 | ЦЕНА | ГРУППОВОЙ ДВУХ-ПОЛЮСНЫЙ ДИФ.АВТОМАТ; IP=C16А/0.003; АД12-2Р 30МА | ШТ | 5
БАЗОВАЯ КОМПЛЕКТАЦИЯ ЩИТА ЩВ-7
121 | Ц0803-599-09 | ЩИТКИ, УСТАНАВЛИВАЕМЫЕ НА СТЕНЕ РАСПОРНЫМИ ДЮБЕЛЯМИ, МАССА ЩИТКА, КГ, ДО 6 | ШТ | 1
122 | ЦЕНА | ШКАФ МЕТАЛЛИЧЕСКИЙ РАСПРЕДЕЛИТЕЛЬНЫЙ ВСТРАИВАЕМЫЙ, IP31 С УСТАНОВКОЙ ЩРВ-24 | ШТ | 1
123 | ЦЕНА | ВВОДНОЙ АППАРАТ ЗАЩИТЫ , I=32А; ШТ-1 ВА47-100 3Р | ШТ | 1
124 | ЦЕНА | ГРУППОВОЙ ДВУХ-ПОЛЮСНЫЙ ДИФ.АВТОМАТ; IP=C16А/0.003; АД12-2Р 30МА | ШТ | 5
125 | ЦЕНА | ГРУППОВОЙ ОДНО-ПОЛЮСНЫЙ АВТОМАТ; IP=C16А ВА47-29-1Р | ШТ | 2
126 | ЦЕНА | ГРУППОВОЙ ТРЁХ-ПОЛЮСНЫЙ АВТОМАТ; IP=C16А ВА47-29-3П | ШТ | 3
БАЗОВАЯ КОМПЛЕКТАЦИЯ ЩИТА ЩВ-8
127 | Ц0803-599-09 | ЩИТКИ, УСТАНАВЛИВАЕМЫЕ НА СТЕНЕ РАСПОРНЫМИ ДЮБЕЛЯМИ, МАССА ЩИТКА, КГ, ДО 6 | ШТ | 1
128 | ЦЕНА | ШКАФ МЕТАЛЛИЧЕСКИЙ РАСПРЕДЕЛИТЕЛЬНЫЙ ВСТРАИВАЕМЫЙ, IP31 С УСТАНОВКОЙ ЩРВ-24 | ШТ | 1
129 | ЦЕНА | ВВОДНОЙ АППАРАТ ЗАЩИТЫ , I=32А; ШТ-1 ВА47-100 3Р | ШТ | 1
130 | ЦЕНА | ГРУППОВОЙ ДВУХ-ПОЛЮСНЫЙ ДИФ.АВТОМАТ; IP=C16А/0.003; АД12-2Р 30МА | ШТ | 3
131 | ЦЕНА | ГРУППОВОЙ ОДНО-ПОЛЮСНЫЙ АВТОМАТ; IP=C16А ВА47-29-1Р | ШТ | 7
132 | ЦЕНА | ГРУППОВОЙ ТРЁХ-ПОЛЮСНЫЙ АВТОМАТ; IP=C16А ВА47-29-3П | ШТ | 3
БАЗОВАЯ КОМПЛЕКТАЦИЯ ЩИТА КМПН-(2/4)
133 | Ц0803-599-09 | ЩИТКИ, УСТАНАВЛИВАЕМЫЕ НА СТЕНЕ РАСПОРНЫМИ ДЮБЕЛЯМИ, МАССА ЩИТКА, КГ, ДО 6 | ШТ | 1
134 | ЦЕНА | ШИТ МЕТАЛЛИЧЕСКИЙ РАСПРЕДЕЛИТЕЛЬНЫЙ ВСТРАИВАЕМЫЙ, IP31 С УСТАНОВКОЙ КМПН-2/4 | ШТ | 1
135 | ЦЕНА | ГРУППОВОЙ ОДНО-ПОЛЮСНЫЙ АВТОМАТ; IP=C10А ВА47-29-1Р | ШТ | 2
136 | ЦЕНА | ГРУППОВОЙ ОДНО-ПОЛЮСНЫЙ АВТОМАТ; IP=C16А ВА47-29-1Р | ШТ | 3
БАЗОВАЯ КОМПЛЕКТАЦИЯ ЩИТА КМПН-(2/6)
137 | Ц0803-599-09 | ЩИТКИ, УСТАНАВЛИВАЕМЫЕ НА СТЕНЕ РАСПОРНЫМИ ДЮБЕЛЯМИ, МАССА ЩИТКА, КГ, ДО 6 | ШТ | 1
138 | ЦЕНА | ШИТ МЕТАЛЛИЧЕСКИЙ РАСПРЕДЕЛИТЕЛЬНЫЙ ВСТРАИВАЕМЫЙ, IP31 С УСТАНОВКОЙ КМПН-2/6 | ШТ | 1
139 | ЦЕНА | ГРУППОВОЙ ТРЁХ-ПОЛЮСНЫЙ АВТОМАТ; IP=C16А ВА47-29-3П | ШТ | 2
БАЗОВАЯ КОМПЛЕКТАЦИЯ ЩИТА КМПН-(2/4)
140 | Ц0803-599-09 | ЩИТКИ, УСТАНАВЛИВАЕМЫЕ НА СТЕНЕ РАСПОРНЫМИ ДЮБЕЛЯМИ, МАССА ЩИТКА, КГ, ДО 6 | ШТ | 20
141 | ЦЕНА | ШИТ МЕТАЛЛИЧЕСКИЙ РАСПРЕДЕЛИТЕЛЬНЫЙ ВСТРАИВАЕМЫЙ, IP31 С УСТАНОВКОЙ КМПН-2/4 | ШТ | 20
142 | ЦЕНА | ГРУППОВОЙ ТРЁХ-ПОЛЮСНЫЙ АВТОМАТ; IP=C16А ВА47-29-3П | ШТ | 20
ЭЛЕКТРО-УСТАНОВОЧНЫЙ ИЗДЕЛИЯ
143 | Ц0803-591-09 | ВЫКЛЮЧАТЕЛИ, ПЕРЕКЛЮЧАТЕЛИ И ШТЕПСЕЛЬНЫЕ РОЗЕТКИ. РОЗЕТКА ШТЕПСЕЛЬНАЯ УТОПЛЕННОГО ТИПА ПРИ СКРЫТОЙ ПРОВОДКЕ | 100ШТ | 1.73
144 | ЦЕНА | РОЗЕТКА ОДНОМЕСТНАЯ, С ЗАЗЕМЛЯЮЩИМ КОНТАКТОМ РС11-1-КБ | ШТ | 173
145 | Ц0803-591-10 | ВЫКЛЮЧАТЕЛИ, ПЕРЕКЛЮЧАТЕЛИ И ШТЕПСЕЛЬНЫЕ РОЗЕТКИ. РОЗЕТКА ШТЕПСЕЛЬНАЯ ПОЛУГЕРМЕТИЧЕСКАЯ И ГЕРМЕТИЧЕСКАЯ | 100ШТ | 0.02
146 | ЦЕНА | РОЗЕТКА 1-МЕСТНАЯ ГЕРМЕТИЧНАЯ С ЗАЗЕМЛЯЮЩИМ КОНТАКТОМ И КРЫШКОЙ ВС-20-1-0-ГПБ IP54 | ШТ | 2
147 | Ц0803-591-02 | ВЫКЛЮЧАТЕЛИ, ПЕРЕКЛЮЧАТЕЛИ И ШТЕПСЕЛЬНЫЕ РОЗЕТКИ. ВЫКЛЮЧАТЕЛЬ ОДНОКЛАВИШНЫЙ УТОПЛЕННОГО ТИПА ПРИ СКРЫТОЙ ПРОВОДКЕ | 100ШТ | 2.85
148 | ЦЕНА | ВЫКЛЮЧАТЕЛЬ ОДНОКЛАВИШНЫЙ ВС-10-1-0-КБ | ШТ | 285
149 | Ц0803-591-05 | ВЫКЛЮЧАТЕЛИ, ПЕРЕКЛЮЧАТЕЛИ И ШТЕПСЕЛЬНЫЕ РОЗЕТКИ. ВЫКЛЮЧАТЕЛЬ ДВУХКЛАВИШНЫЙ УТОПЛЕННОГО ТИПА ПРИ СКРЫТОЙ ПРОВОДКЕ | 100ШТ | 0.14
150 | ЦЕНА | ВЫКЛЮЧАТЕЛЬ ДВУХКЛАВИШНЫЙ ВС-10-2-0-КБ | ШТ | 14
151 | Ц0803-591-11 | ВЫКЛЮЧАТЕЛИ, ПЕРЕКЛЮЧАТЕЛИ И ШТЕПСЕЛЬНЫЕ РОЗЕТКИ. РОЗЕТКА ШТЕПСЕЛЬНАЯ ТРЕХПОЛЮСНАЯ | 100ШТ | 0.05
152 | ЦЕНА | ВЫКЛЮЧАТЕЛЬ 3-КЛАВИШНЫЙ СКРЫТОЙ УСТАНОВКИ ВС-10-3-0-КБ | ШТ | 5
153 | Ц0803-591-03 | ВЫКЛЮЧАТЕЛИ, ПЕРЕКЛЮЧАТЕЛИ И ШТЕПСЕЛЬНЫЕ РОЗЕТКИ. ВЫКЛЮЧАТЕЛЬ ПОЛУГЕРМЕТИЧЕСКИЙ И ГЕРМЕТИЧЕСКИЙ | 100ШТ | 0.4
154 | ЦЕНА | ВЫКЛЮЧАТЕЛЬ ОДНОКЛАВИШНЫЙ ГЕРМЕТИЧНЫЙ, ВС-20-1-0-ГПБ IP54 | ШТ | 38
155 | ЦЕНА | ВЫКЛЮЧАТЕЛЬ ДВУХКЛАВИШНЫЙ ГЕРМЕТИЧНЫЙ, ВС-20-2-0-ГПБ IP54 | ШТ | 2
ОСВЕТИТЕЛЬНЫЕ ПРИБОРЫ
156 | Ц0803-593-21 МИНСТРОЙ РУЗ 05.01.21 N 2 | СВЕТИЛЬНИК СВЕТОДИОДНЫЙ ПОТОЛОЧНЫЙ | 100 ШТ | 5.49
157 | ЦЕНА | ЛЕД ПАНЕЛЬ НАКЛАДНОЙ МОЩНОСТЬЮ 48W IP20 | ШТ | 114
158 | ЦЕНА | ЛЕД ПАНЕЛЬ НАКЛАДНОЙ МОЩНОСТЬЮ 32W IP20 | ШТ | 79
159 | ЦЕНА | ЛЕД ПАНЕЛЬ НАКЛАДНОЙ МОЩНОСТЬЮ 24W IP20 | ШТ | 82
160 | ЦЕНА | ЛЕД ПАНЕЛЬ НАКЛАДНОЙ МОЩНОСТЬЮ 18W IP20 | ШТ | 161
161 | ЦЕНА | СВЕТИЛЬНИК ДЛЯ СВЕТОДИОДНЫХ ЛАМП ЛУНА 12W IP54 | ШТ | 109
162 | ЦЕНА | СВЕТИЛЬНИК ДЛЯ СВЕТОДИОДНЫХ ЛАМП (НАКЛАДНОЙ)НПП-1Х12 IP44 | ШТ | 4
163 | Ц0803-593-10 | СВЕТИЛЬНИКИ ДЛЯ ЛАМП НАКАЛИВАНИЯ. СВЕТОВЫЕ НАСТЕННЫЕ УКАЗАТЕЛИ | 100ШТ | 0.45
164 | ЦЕНА | СВЕТОВОЙ УКАЗАТЕЛЬ "ВЫХОД" С ВСТРОЕННЫМ БП, ССА1001 | ШТ | 16
165 | ЦЕНА | СВЕТОВОЕ ТАБЛО "НЕ ВХОДИТЬ" ОМЕГА 1Х7ВТ IP41 | ШТ | 29
166 | Ц0803-593-09 | СВЕТИЛЬНИК МЕСТНОГО ОСВЕЩЕНИЯ | 100ШТ | 0.89
167 | ЦЕНА | СВЕТИЛЬНИК ДЛЯ ЛЮМИНЕСЦЕНТНЫХ ЛАМП (НАКЛАДНОЙ) БРА-1Х7ВТ IP20 | ШТ | 89
168 | Ц0803-593-06 | СВЕТИЛЬНИКИ ДЛЯ ЛАМП НАКАЛИВАНИЯ. С КРЕПЛЕНИЕМ ВИНТАМИ ДЛЯ ПОМЕЩЕНИЙ С НОРМАЛЬНЫМИ УСЛОВИЯМИ СРЕДЫ ОДНОЛАМПОВЫЙ | 100ШТ | 0.36
169 | ЦЕНА | СВЕТИЛЬНИК ДЕЖУРНОГО ОСВЕЩЕНИЯ ДС-01-7М | ШТ | 36
170 | ЦЕНА | ЛАМПА 12ВТ СВЕТОДИОДНАЯ ЛЕД ЦОКОЛЬ КЛЛ Е27 | ШТ | 4
171 | ЦЕНА | ДАТЧИК ДВИЖЕНИЯ 180 ГРАДУС FERON 180 12МЕТР | ШТ | 42
КАБЕЛИ И ПРОВОДА
172 | Ц0802-412-01 | ЗАТЯГИВАНИЕ ПРОВОДОВ В ПРОЛОЖЕННЫЕ ТРУБЫ И МЕТАЛЛИЧЕСКИЕ РУКАВА. ПРОВОД ПЕРВЫЙ ОДНОЖИЛЬНЫЙ ИЛИ МНОГОЖИЛЬНЫЙ В ОБЩЕЙ ОПЛЕТКЕ, СУММАРНОЕ СЕЧЕНИЕ, ММ2, ДО 2,5 | 100М | 14.58
173 | Ц0802-403-02 | ПРОВОД В ЗАЩИТНОЙ ОБОЛОЧКЕ ИЛИ КАБЕЛЬ ДВУХ-ТРЕХЖИЛЬНЫЕ В ГОТОВЫХ КАНАЛАХ СТЕН И ПЕРЕКРЫТИЙ | 100М | 134.94
174 | ЦЕНА | КАБЕЛЬ С МЕДНОЙ ЖИЛОЙ, ИЗОЛЯЦИЕЙ И ОБОЛОЧКОЙ ИЗ ПВХ ПЛАСТИКАТА НЕРАСПРАСТРОНЯЮЩИЙ ГОРЕНИЕ И НИЗКИМ ГАЗО-ДЫМОВЫДЕЛЕНИЕМ СЕЧЕНИЕМ 2Х1,5ММ2 ВВГНГ(А)LS | 1000М | 5.257
175 | ЦЕНА | КАБЕЛЬ С МЕДНОЙ ЖИЛОЙ, ИЗОЛЯЦИЕЙ И ОБОЛОЧКОЙ ИЗ ПВХ ПЛАСТИКАТА НЕРАСПРАСТРОНЯЮЩИЙ ГОРЕНИЕ И НИЗКИМ ГАЗО-ДЫМОВЫДЕЛЕНИЕМ СЕЧЕНИЕМ 2Х2,5ММ2 ВВГНГ(А)LS | 1000М | 1.14
176 | ЦЕНА | КАБЕЛЬ С МЕДНОЙ ЖИЛОЙ, ИЗОЛЯЦИЕЙ И ОБОЛОЧКОЙ ИЗ ПВХ ПЛАСТИКАТА НЕРАСПРАСТРОНЯЮЩИЙ ГОРЕНИЕ И НИЗКИМ ГАЗО-ДЫМОВЫДЕЛЕНИЕМ СЕЧЕНИЕМ 3Х2,5ММ2 ВВГНГ(А)LS | 1000М | 5.672
177 | ЦЕНА | КАБЕЛЬ С МЕДНОЙ ЖИЛОЙ, ИЗОЛЯЦИЕЙ И ОБОЛОЧКОЙ ИЗ ПВХ ПЛАСТИКАТА НЕРАСПРАСТРОНЯЮЩИЙ ГОРЕНИЕ И НИЗКИМ ГАЗО-ДЫМОВЫДЕЛЕНИЕМ СЕЧЕНИЕМ 5Х2,5ММ2 ВВГНГ(А)LS | 1000М | 0.01
178 | ЦЕНА | КАБЕЛЬ С МЕДНОЙ ЖИЛОЙ, ИЗОЛЯЦИЕЙ И ОБОЛОЧКОЙ ИЗ ПВХ ПЛАСТИКАТА НЕРАСПРАСТРОНЯЮЩИЙ ГОРЕНИЕ И НИЗКИМ ГАЗО-ДЫМОВЫДЕЛЕНИЕМ СЕЧЕНИЕМ 5Х4ММ2 ВВГНГ(А)LS | 1000М | 0.83
179 | ЦЕНА | КАБЕЛЬ С МЕДНОЙ ЖИЛОЙ, ИЗОЛЯЦИЕЙ И ОБОЛОЧКОЙ ИЗ ПВХ ПЛАСТИКАТА НЕРАСПРАСТРОНЯЮЩИЙ ГОРЕНИЕ И НИЗКИМ ГАЗО-ДЫМОВЫДЕЛЕНИЕМ СЕЧЕНИЕМ 5Х10ММ2 ВВГНГ(А)LS | 1000М | 0.423
180 | ЦЕНА | КАБЕЛЬ С МЕДНОЙ ЖИЛОЙ, ИЗОЛЯЦИЕЙ И ОБОЛОЧКОЙ ИЗ ПВХ ПЛАСТИКАТА НЕРАСПРАСТРОНЯЮЩИЙ ГОРЕНИЕ И НИЗКИМ ГАЗО-ДЫМОВЫДЕЛЕНИЕМ СЕЧЕНИЕМ 5Х16ММ2 ВВГНГ(А)LS | 1000М | 0.162
181 | Ц0802-146-03 | КАБЕЛИ ДО 35 КВ С КРЕПЛЕНИЕМ НАКЛАДНЫМИ СКОБАМИ. КАБЕЛЬ, МАССА 1 М, КГ, ДО 2 | 100М | 1.5
182 | ЦЕНА | КАБЕЛЬ С МЕДНОЙ ЖИЛОЙ, ИЗОЛЯЦИЕЙ И ОБОЛОЧКОЙ ИЗ ПВХ ПЛАСТИКАТА НЕРАСПРАСТРОНЯЮЩИЙ ГОРЕНИЕ И НИЗКИМ ГАЗО-ДЫМОВЫДЕЛЕНИЕМ СЕЧЕНИЕМ 5Х35ММ2 ВВГНГ(А)LS | 1000М | 0.13
183 | ЦЕНА | КАБЕЛЬ С МЕДНОЙ ЖИЛОЙ, ИЗОЛЯЦИЕЙ И ОБОЛОЧКОЙ ИЗ ПВХ ПЛАСТИКАТА НЕРАСПРАСТРОНЯЮЩИЙ ГОРЕНИЕ И НИЗКИМ ГАЗО-ДЫМОВЫДЕЛЕНИЕМ СЕЧЕНИЕМ 4Х95ММ2 ВВГНГ(А)LS | 1000М | 0.02
КАБЕЛЬ С МЕДНОЙ ЖИЛОЙ, ИЗОЛЯЦИЕЙ И ОБОЛОЧКОЙ ИЗ ПВХ ПЛАСТИКАТА НЕРАСПРАСТРОНЯЮЩИЙ ГОРЕНИЕ И НИЗКИМ ГАЗО-ДЫМОВЫДЕЛЕНИЕМ СЕЧЕНИЕМ 5Х50ММ2 ВВГНГ(А)LS
184 | Ц0802-409-09 МИНСТРОЙ РУЗ 05.01.21 N 2 | ТРУБА ГОФРИРОВАННАЯ ПВХ ДЛЯ ЗАЩИТЫ ПРОВОДОВ И КАБЕЛЕЙ ПО СТЕНАМ, КОЛОННАМ, ПОТОЛКАМ | 100 М | 11.58
185 | ЦЕНА | ГОФРА ТРУБЕ Д=16ММ | М | 429
186 | ЦЕНА | ТРУБА ВИНИПЛАСТОВАЯ ГЛАДКАЯ ПВХ, ЖЕСТКАЯ Д-25ММ | М | 413
187 | ЦЕНА | ТРУБА ВИНИПЛАСТОВАЯ ГЛАДКАЯ ПВХ,ЖЕСТКАЯ Д-32ММ | М | 241
188 | ЦЕНА | ТРУБА ВИНИПЛАСТОВАЯ ГЛАДКАЯ ПВХ,ЖЕСТКАЯ Д-40ММ | М | 75
189 | Ц0802-407-01 | ТРУБА ПО СТЕНАМ С КРЕПЛЕНИЕМ СКОБАМИ, ДИАМЕТР, ММ, ДО 25 | 100М | 3
190 | ЦЕНА | ТРУБА СТАЛЬНАЯ ГОФРИРОВАННАЯ, В ПВХ ОБОЛОЧКЕ Д16ММ | М | 300
ЗАЗАЕМЛЕНИЯ ВРУ
191 | Ц0802-471-01 ДОП. 8 | ЗАЗЕМЛИТЕЛЬ ВЕРТИКАЛЬНЫЙ ИЗ УГЛОВОЙ СТАЛИ, РАЗМЕР, ММ 40Х40Х4 | 10ШТ | 0.6
192 | Ц0802-472-02 ДОП. 8 | ЗАЗЕМЛЯЮЩИЕ ПРОВОДНИКИ. ЗАЗЕМЛИТЕЛЬ ГОРИЗОНТАЛЬНЫЙ ИЗ СТАЛИ ПОЛОСОВОЙ СЕЧЕНИЕМ 160 ММ2 | 100М | 0.02
193 | Ц0802-472-08 ДОП. 8 | ПРОВОДНИК ЗАЗЕМЛЯЮЩИЙ ОТКРЫТО ПО СТРОИТЕЛЬНЫМ ОСНОВАНИЯМ ИЗ КРУГЛОЙ СТАЛИ ДИАМЕТРОМ 8 ММ | 100М | 0.12
194 | Ц0801-101-02 | ПРЕОБРАЗОВАТЕЛЬ, МАССА, Т, ДО 0,25 | ШКАФ | 2
195 |  | ИНВЕРТОР СЕТЕВОЙ HUAWEI SUN2000-10KTL M1 HIGH CURRENT. НОМИНАЛЬНАЯ АКТИВНАЯ МОЩНОСТЬ: 10КВТ | ШТ | 2
196 | Ц1104-008-03 | СЪЕМНЫЕ И ВЫДВИЖНЫЕ БЛОКИ [МОДУЛИ, ЯЧЕЙКИ, ТЭЗ], МАССА, КГ, ДО 20 | ШТ | 40
197 |  | ФОТОЭЛЕКТРИЧЕСКИЙ МОДУЛЬ 500 ВТ IP68 НАПРЯЖЕНИЕ ПРИ НАГРУЗКЕ, В 41.98 | ШТ | 40
198 | ЦЕНА | КОННЕКТОР MС4 | ШТ | 40
199 | Ц0802-412-01 | ЗАТЯГИВАНИЕ ПРОВОДОВ В ПРОЛОЖЕННЫЕ ТРУБЫ И МЕТАЛЛИЧЕСКИЕ РУКАВА. ПРОВОД ПЕРВЫЙ ОДНОЖИЛЬНЫЙ ИЛИ МНОГОЖИЛЬНЫЙ В ОБЩЕЙ ОПЛЕТКЕ, СУММАРНОЕ СЕЧЕНИЕ, ММ2, ДО 2,5 | 100М | 1.4
200 | ЦЕНА | КАБЕЛЬ СОЛНЕЧНЫЙ 4ММ2 PV1-F CABLE | М | 140
201 | Ц0802-409-09 МИНСТРОЙ РУЗ 05.01.21 N 2 | ТРУБА ГОФРИРОВАННАЯ ПВХ ДЛЯ ЗАЩИТЫ ПРОВОДОВ И КАБЕЛЕЙ ПО СТЕНАМ, КОЛОННАМ, ПОТОЛКАМ | 100 М | 1.4
202 | Ц0802-146-01 | КАБЕЛИ ДО 35 КВ С КРЕПЛЕНИЕМ НАКЛАДНЫМИ СКОБАМИ. КАБЕЛЬ, МАССА 1 М, КГ, ДО 0,5 | 100М | 0.55
203 | ЦЕНА | КАБЕЛЬ МЕДНОЙ В ПВХ ИЗОЛЯЦИЕЙ И ОБОЛОЧКОЙ ИЗ ПВХ ПОНИЖЕННОЙ ПОЖАРНОЙ ОПАСНОСТИ. СЕЧ. 5Х16 ММ2 ВВГНГ(А)LS | ШТ | 55
204 | Ц0803-599-09 | ЩИТКИ, УСТАНАВЛИВАЕМЫЕ НА СТЕНЕ РАСПОРНЫМИ ДЮБЕЛЯМИ, МАССА ЩИТКА, КГ, ДО 6 | ШТ | 2
205 | ЦЕНА | ШКАФ МЕТАЛЛИЧЕСКИЙ РАСПРЕДЕЛИТЕЛЬНЫЙ ВСТРАИВАЕМЫЙ, IP31 С УСТАНОВКОЙ ЩРВ-18 | ШТ | 2
206 | ЦЕНА | ПРЕДОХРАНИТЕЛЬ LITTELFUSE SPF 20A | ШТ | 4
207 | ЦЕНА | ОГРАНИЧИТЕЛЬ ИМПУЛЬСНЫХ ПЕРЕНАПРЯЖЕНИЙ-600В (УЗИП)СDYNEZ-40-600В | ШТ | 2
208 | Ц0803-526-01 | ВЫКЛЮЧАТЕЛИ УСТАНОВОЧНЫЕ АВТОМАТИЧЕСКИЕ [АВТОМАТЫ] ИЛИ НЕАВТОМАТИЧЕСКИЕ. АВТОМАТ ОДНО-, ДВУХ-, ТРЕХПОЛЮСНЫЙ, УСТАНАВЛИВАЕМЫЙ НА КОНСТРУКЦИИ НА СТЕНЕ ИЛИ КОЛОННЕ, НА ТОК, А, ДО 25 | ШТ | 2
209 | ЦЕНА | ВЫКЛЮЧАТЕЛЬ АВТОМАТИЧЕСКИЙ ПОСТАЯННОГО ТОКА 600В, 20А | ШТ | 2
210 | ЦЕНА | АВТОМАТИЧЕСКИЕ ВЫКЛЮЧАТЕЛИ НА ТОКИ ДО 40А ВА88-32 3Р-С | ШТ | 1
ЗАЗЕМЛЕНИЕ
211 | Ц0802-471-01 ДОП. 8 | ЗАЗЕМЛИТЕЛЬ ВЕРТИКАЛЬНЫЙ ИЗ УГЛОВОЙ СТАЛИ, РАЗМЕР, ММ 40Х40Х4 | 10ШТ | 0.3
212 | Ц0802-472-02 ДОП. 8 | ЗАЗЕМЛЯЮЩИЕ ПРОВОДНИКИ. ЗАЗЕМЛИТЕЛЬ ГОРИЗОНТАЛЬНЫЙ ИЗ СТАЛИ ПОЛОСОВОЙ СЕЧЕНИЕМ 160 ММ2 | 100М | 0.15
213 | Ц0802-472-08 ДОП. 8 | ПРОВОДНИК ЗАЗЕМЛЯЮЩИЙ ОТКРЫТО ПО СТРОИТЕЛЬНЫМ ОСНОВАНИЯМ ИЗ КРУГЛОЙ СТАЛИ ДИАМЕТРОМ 8 ММ | 100М | 0.5
ЛВС
РАЗДЕЛ 1. ОБОРУДОВАНИЕ
1 | Ц0803-572-03 | БЛОК УПРАВЛЕНИЯ ШКАФНОГО ИСПОЛНЕНИЯ ИЛИ РАСПРЕДЕЛИТЕЛЬНЫЙ ПУНКТ [ШКАФ], УСТАНАВЛИВАЕМЫЙ НА СТЕНЕ, ВЫСОТА И ШИРИНА, ММ, ДО 600Х600 | ШТ | 1
2 | ЦЕНА | СЕРВЕРНЫЙ ШКАФ НАСТЕННЫЙ 6U | ШТ | 1
3 | ЦЕНА | КОММУТАЦИОННАЯ PIXIETECH 19" 24 ПОРТ | ШТ | 1
4 | ЦЕНА | КОММУТАТОР L2 H3C S5024PV3-EI ETHERNET SWITCH WITH 24 | ШТ | 1
5 | ЦЕНА | ПАТЧ-КОРД UTP CAT 6,3М | М | 13
6 | ЦЕНА | РОЗЕТКА КОМПЬЮТЕРНАЯ ДВОЙНАЯ С БЕЛОЙ ВСТАВКОЙ MIRA (НОВ) | ШТ | 13
7 | ЦЕНА | БЛОК ЭЛЕКТРИЧЕСКИХ РОЗЕТОК 9 ГНЕЗД SCHUKO. SNR-PDU-09S-1 | ШТ | 1
8 | Ц1002-016-06 | УСТРОЙСТВА ПЕРЕГОВОРНЫЕ [КОММУТАТОРЫ ДИСПЕТЧЕРСКОЙ И ДИРЕКТОРСКОЙ СВЯЗИ]. ОТДЕЛЬНО УСТАНАВЛИВАЕМЫЙ ПРЕОБРАЗОВАТЕЛЬ ИЛИ БЛОК ПИТАНИЯ | ШТ | 1
9 | ЦЕНА | HR6K ИСТОЧНИК БЕСПЕРЕБОЙНОГО ПИТАНИЯ MUST UPS В СТОЙКУ 3 2U БАТАРЕЯ | ШТ | 1
10 | ЦЕНА | МЕТИЗЫ | КГ | 3
11 | ЦЕНА | КОННЕКТОР CAT6A | ШТ | 26
12 | Ц0802-412-01 | ЗАТЯГИВАНИЕ ПРОВОДОВ В ПРОЛОЖЕННЫЕ ТРУБЫ И МЕТАЛЛИЧЕСКИЕ РУКАВА. ПРОВОД ПЕРВЫЙ ОДНОЖИЛЬНЫЙ ИЛИ МНОГОЖИЛЬНЫЙ В ОБЩЕЙ ОПЛЕТКЕ, СУММАРНОЕ СЕЧЕНИЕ, ММ2, ДО 2,5 | 100М | 4.25
13 | ЦЕНА | КАБЕЛЬ СЕТЕВОЙ ВИТАЯ ПАРА ТИП UTP | М | 425
14 | Ц0802-409-09 МИНСТРОЙ РУЗ 05.01.21 N 2 | ТРУБА ГОФРИРОВАННАЯ ПВХ ДЛЯ ЗАЩИТЫ ПРОВОДОВ И КАБЕЛЕЙ ПО СТЕНАМ, КОЛОННАМ, ПОТОЛКАМ | 100 М | 4.25
на | ВН
1 | Ц1004-067-23 | АППАРАТУРА ЦВЕТНОГО ТЕЛЕВИДЕНИЯ. УСТРОЙСТВО ВИДЕОКОНТРОЛЬНОЕ | ШТ | 19
2 | ЦЕНА | КАМЕРА ВИДЕОНАБЛЮДЕНИЯ HIKVISION DS-2CD2183G0-IU | ШТ | 11
3 | ЦЕНА | КАМЕРА ВИДЕОНАБЛЮДЕНИЯ HIKVISION DS-2CD2463G0-I | ШТ | 4
4 | ЦЕНА | КАМЕРА ВИДЕОНАБЛЮДЕНИЯ HIKVISION DS-2CD2663G2-IZS | ШТ | 4
5 | Ц1009-003-12 | АППАРАТУРА ВИДЕОНАБЛЮДЕНИЯ. ЦИФРОВОЕ ВИДЕОЗАПИСЫВАЮЩЕЕ УСТРОЙСТВО | ШТ | 1
6 | ЦЕНА | 12-КАНАЛЬНЫЙ ВИДЕОРЕГИСТРАТОР DS-7324HGHI-SH HIKVISION | ШТ | 1
7 | Ц1009-003-11 | АППАРАТУРА ВИДЕОНАБЛЮДЕНИЯ. ПЛАТА ВИДЕОЗАХВАТА | ШТ | 1
8 | ЦЕНА | ЖЕСТКИЙ ДИСК SATA HDD 4 ТБ | ШТ | 1
9 | ЦЕНА | ИСТОЧНИК БЕСПЕРЕБОЙНОГО ПИТАНИЯ AVT-3000VA | ШТ | 1
10 | ЦЕНА | 24-КАНАЛЬНЫЙ КОММУТАТОР | ШТ | 1
11 | Ц0802-412-01 | ЗАТЯГИВАНИЕ ПРОВОДОВ В ПРОЛОЖЕННЫЕ ТРУБЫ И МЕТАЛЛИЧЕСКИЕ РУКАВА. ПРОВОД ПЕРВЫЙ ОДНОЖИЛЬНЫЙ ИЛИ МНОГОЖИЛЬНЫЙ В ОБЩЕЙ ОПЛЕТКЕ, СУММАРНОЕ СЕЧЕНИЕ, ММ2, ДО 2,5 | 100М | 8.27
12 | 501-1932 | КАБЕЛЬ UTP CAT6 4Х2Х0,52ММ2 | М | 827
13 | ЦЕНА | КАБЕЛЬ HDMI С КОМПЕНСАТОРОМ ПОТЕРЬ | ШТ | 1
14 | Ц1008-019-01 | КОРОБКА ОТВЕТВИТЕЛЬНАЯ НА СТЕНЕ | ШТ | 19
15 | ЦЕНА | КОРОБКА РАСПРЕДЕЛИТЕЛЬНАЯ КСК-85Х85 | ШТ | 19
16 | ЦЕНА | КОННЕКТОР CAT6 | ШТ | 1
17 | ЦЕНА | SAMSUNG-43 MONITOR | ШТ | 1
18 | Ц0802-409-09 МИНСТРОЙ РУЗ 05.01.21 N 2 | ТРУБА ГОФРИРОВАННАЯ ПВХ ДЛЯ ЗАЩИТЫ ПРОВОДОВ И КАБЕЛЕЙ ПО СТЕНАМ, КОЛОННАМ, ПОТОЛКАМ | 100 М | 8.27
на | ПС
РАЗДЕЛ 1. ПОЖАРНАЯ СИГНАЛИЗАЦИЯ
1 | Ц1008-001-02 ДОП. 4 | ПРИБОРЫ ПС ПРИЕМНО-КОНТРОЛЬНЫЕ, ПУСКОВЫЕ. КОНЦЕНТРАТОР: БЛОК БАЗОВЫЙ НА 20 ЛУЧЕЙ | ШТ | 1
2 | 101-1068 | ГРАНД МАГИСТР 30 ВЕРСИЯ-3,1 | ШТ | 1
3 |  | ББП РАПАН-24/5, БЛОК БЕСПРИБОЙНОГО ПИТАНИЯ | ШТ | 1
4 | ЦЕНА | КОРОБКА ОТВЕТВИТЕЛЬНАЯ УК-2П | ШТ | 144
5 | Ц1008-002-02 ДОП. 4 | ИЗВЕЩАТЕЛИ ПС АВТОМАТИЧЕСКИЕ: ДЫМОВОЙ, ФОТОЭЛЕКТРИЧЕСКИЙ, РАДИОИЗОТОПНЫЙ, СВЕТОВОЙ В НОРМАЛЬНОМ ИСПОЛНЕНИИ | ШТ | 366
6 | ЦЕНА | ИЗВЕЩАТЕЛЬ ПОЖАРНЫЙ ДЫМОВОЙ ИП212/101-2 | ШТ | 366
7 | Ц1008-002-03 ДОП. 4ПРИМ | ИЗВЕЩАТЕЛИ ПС ИПР РУЧНОЙ | ШТ | 16
8 | 101-1053 | ИЗВЕЩАТЕЛЬ ПОЖАРНЫЙ РУЧНОЙ ИПР-55 | ШТ | 16
9 | Ц0801-083-01 | УСТРОЙСТВО СИГНАЛЬНО-БЛОКИРОВОЧНОЕ | ШТ | 12
10 | 16022-30045 | УСТРОЙСТВО СИГНАЛЬНОЕ СУЗ-ОПОП 124-7 | ШТ | 12
11 |  | ТРАНСЛЯЦИОННЫЙ МИКШЕР-УСИЛИТЕЛЬ MP3-2100WT | ШТ | 1
12 | Ц1004-101-07 | АБОНЕНТСКОЕ И ДРУГОЕ ОБОРУДОВАНИЕ. ГРОМКОГОВОРИТЕЛЬ ИЛИ ЗВУКОВАЯ КОЛОНКА В ПОМЕЩЕНИИ | ШТ | 101
13 | ЦЕНА | НАСТЕННЫЙ ГРОМКОГОВОРИТЕЛЬ KD-706 | ШТ | 101
14 | ЦЕНА | МИКРОФОН PS-310 | ШТ | 1
15 | ЦЕНА | КОРОБКА ОТВЕТВИТЕЛЬНАЯ КС-4 | ШТ | 81
16 | Ц0802-409-09 МИНСТРОЙ РУЗ 05.01.21 N 2 | ТРУБА ГОФРИРОВАННАЯ ПВХ ДЛЯ ЗАЩИТЫ ПРОВОДОВ И КАБЕЛЕЙ ПО СТЕНАМ, КОЛОННАМ, ПОТОЛКАМ | 100 М | 21.75
17 | ЦЕНА | КРЕПЕЖ-КЛИПСА Д-20 | ШТ | 1088
КАБЕЛЬНЫЕ ИЗДЕЛИЯ, ПРОВОДА
18 | Ц0802-412-01 | ЗАТЯГИВАНИЕ ПРОВОДОВ В ПРОЛОЖЕННЫЕ ТРУБЫ И МЕТАЛЛИЧЕСКИЕ РУКАВА. ПРОВОД ПЕРВЫЙ ОДНОЖИЛЬНЫЙ ИЛИ МНОГОЖИЛЬНЫЙ В ОБЩЕЙ ОПЛЕТКЕ, СУММАРНОЕ СЕЧЕНИЕ, ММ2, ДО 2,5 | 100М | 22.45
19 | ЦЕНА | КАБЕЛЬ МИКРОФОННЫЙ КММ-2 | 1000М | 0.005
20 | ЦЕНА | КАБЕЛЬ ПОЖАРНЫЙ КПСНГ 1Х2Х0,5 | 1000М | 2.175
21 | ЦЕНА | КАБЕЛЬ ВВГНГ 3Х1,5ММ2 | 1000М | 0.065
на | НЭС (0,4 и 10 кВ)
ЭЛЕКТРОСНАБЖЕНИЕ 0,4 КВ
РАЗДЕЛ 1. ТП
1 | Е3304-028-04 | УСТАНОВКА ОБОРУДОВАНИЯ ДЛЯ КОМПЛЕКТНЫХ ТРАНСФОРМАТОРНЫХ ПОДСТАНЦИЙ ШКАФНОГО ТИПА | ПОДСТАНЦИЯ | 1
2 | ЦЕНА | КОМПЛЕКТНАЯ ДВУХТРАНСФОРМАТОРНАЯ ПОДСТАНЦИЯ ГОРОДСКОГО ТИПА МОЩНОСТЬЮ 630 КВА – 2ГКТП 630/10/0,4 | К-Т | 1
3 | ЦЕНА | КОНДЕНСАТОРНАЯ УСТАНОВКА УКРМ-0,4 НА 100 КВАР | ШТ | 2
ЗАЗЕМЛЕНИЕ ТП
4 | Е0101-009-23 ДОП. 3 | РАЗРАБОТКА ТРАНШЕЙ В ОТВАЛ ЭКСКАВАТОРОМ "ОБРАТНАЯ ЛОПАТА" С КОВШОМ ВМЕСТИМОСТЬЮ 0,25 М3, ГРУППА ГРУНТОВ: 2 | 1000М3 | 0.02352
5 | Е0102-061-02 | ЗАСЫПКА ВРУЧНУЮ ТРАНШЕЙ, ПАЗУХ КОТЛОВАНОВ И ЯМ, ГРУППА ГРУНТОВ 2 | 100М3 | 0.2328
6 | Ц0802-471-04 ДОП. 8 | ЗАЗЕМЛИТЕЛЬ ВЕРТИКАЛЬНЫЙ ИЗ КРУГЛОЙ СТАЛИ, ДИАМЕТР, ММ 16 | 10ШТ | 1.2
7 | Ц0802-472-2 ДОП. 8 | ЗАЗЕМЛЯЮЩИЕ ПРОВОДНИКИ. ЗАЗЕМЛИТЕЛЬ ГОРИЗОНТАЛЬНЫЙ ИЗ СТАЛИ ПОЛОСОВОЙ СЕЧЕНИЕМ 160 ММ2 | 100М | 0.48
8 | ЦЕНА | ЗАЖИМ ДЛЯ ПОДКЛЮЧЕНИЯ ПРОВОДНИКА ДО 40 ММ ОЦИНКОВАННЫЙ ТИПА ZZ-005-064 | ШТ | 14
РАЗДЕЛ 2. КОМПЛЕКТ АСКУЭ (2 ШТ)
9 | Ц0803-573-06 | ПУЛЬТЫ И ШКАФЫ УПРАВЛЕНИЯ. ШКАФ [ПУЛЬТ] УПРАВЛЕНИЯ НАВЕСНОЙ, ВЫСОТА, ШИРИНА И ГЛУБИНА, ММ, ДО 1200Х600Х500 | ШТ | 2
10 | ЦЕНА | ШКАФ АСКУЭ НЕСТАНДАРТИЗИРОВАННЫЙ НА МЕТТАЛЛОКОНСТРУКЦИИ РАЗМЕРОМ 400 Х 600 Х 220 ММ, IP54 | ШТ | 2
11 | ЦЕНА | ТРЁХФАЗНЫЙ СЧЕТЧИК УЧЁТА ЭЛЕКТРОЭНЕРГИИ, ЭЛЕКТРОННЫЙ МИКРОПРОЦЕССОРНЫЙ ТИПА EХ518, 380 В, 5 А | ШТ | 2
12 | ЦЕНА | GSM-МОДЕМ | К-Т | 2
13 | ЦЕНА | ТРАНСФОРМАТОР ТОКА ТТИ-А 800/5А | ШТ | 2
14 | ЦЕНА | АНТИВАНДАЛЬНАЯ GSM-АНТЕННА | ШТ | 2
15 | ЦЕНА | ВЫКЛЮЧАТЕЛЬ АВТОМАТИЧЕСКИЙ 3-ПОЛЮСНЫЙ ТИПА ВА 88-35, 3 П, 100 А | ШТ | 2
16 | ЦЕНА | РОЗЕТКА ОДНОМЕСТНАЯ, 250 В, 6 А | ШТ | 2
17 | ЦЕНА | БЛОК ПИТАНИЯ UВХ-85-264 VAC/UВЫХ-10,8-13,2 VDC | ШТ | 2
18 | ЦЕНА | КОРОБКА ИСПЫТАТЕЛЬНАЯ | ШТ | 2
19 | ЦЕНА | КЛЕММЫ | ШТ | 20
РАЗДЕЛ 3. КЛ-0,4 КВ
20 | Е0101-009-23 ДОП. 3 | РАЗРАБОТКА ТРАНШЕЙ В ОТВАЛ ЭКСКАВАТОРОМ "ОБРАТНАЯ ЛОПАТА" С КОВШОМ ВМЕСТИМОСТЬЮ 0,25 М3, ГРУППА ГРУНТОВ: 2 | 1000М3 | 0.0261
21 | Е0101-033-02 | ЗАСЫПКА ТРАНШЕЙ И КОТЛОВАНОВ С ПЕРЕМЕЩЕНИЕМ ГРУНТА ДО 5 М БУЛЬДОЗЕРАМИ МОЩНОСТЬЮ 59 [80] КВТ [Л.С.], 2 ГРУППА ГРУНТОВ | 1000М3 | 0.01635
22 | Ц0802-142-01 | УСТРОЙСТВО ПОСТЕЛИ ПРИ ОДНОМ КАБЕЛЕ В ТРАНШЕЕ | 100М | 0.65
23 | ЦЕНА | ГРУНТ ПРОСЕЯННЫЙ | М3 | 9.75
24 | Ц0802-143-01 | ПОКРЫТИЕ КАБЕЛЯ КИРПИЧОМ ОДНОГО КАБЕЛЯ | 100М | 0.65
25 | ЦЕНА | КИРПИЧ | ШТ | 540
26 | Е2201-001-01 ДОП. 4 | УКЛАДКА АСБЕСТОЦЕМЕНТНЫХ ВОДОПРОВОДНЫХ ТРУБ С СОЕДИНЕНИЕМ ПРИ ПОМОЩИ АСБЕСТОЦЕМЕНТНЫХ МУФТ ДИАМЕТРОМ 100 ММ | КМ | 0.064
27 | Ц0802-141-04 | КАБЕЛИ ДО 35 КВ В ГОТОВЫХ ТРАНШЕЯХ БЕЗ ПОКРЫТИЙ. КАБЕЛЬ, МАССА 1 М, КГ, ДО 6 | 100М | 1.1
28 | ЦЕНА | КАБЕЛИ С ПОЛИВИНИЛХЛОРИДНОЙ ИЗОЛЯЦИЕЙ И ОБОЛОЧКОЙ, С АЛЮМИНИЕВЫМИ ЖИЛАМИ, МАРКИ АВВГ, НА НАПРЯЖЕНИЕ 0,66 КВ, С ЧИСЛОМ ЖИЛ И СЕЧЕНИЕМ 4 Х 240 ММ2 | 1000М | 0.11
29 | Ц0802-141-02 | КАБЕЛИ ДО 35 КВ В ГОТОВЫХ ТРАНШЕЯХ БЕЗ ПОКРЫТИЙ. КАБЕЛЬ, МАССА 1 М, КГ, ДО 2 | 100М | 0.3
30 | ЦЕНА | КАБЕЛИ С ПОЛИВИНИЛХЛОРИДНОЙ ИЗОЛЯЦИЕЙ И ОБОЛОЧКОЙ, С АЛЮМИНИЕВЫМИ ЖИЛАМИ, МАРКИ АВВГ, НА НАПРЯЖЕНИЕ 0,66 КВ, С ЧИСЛОМ ЖИЛ И СЕЧЕНИЕМ 4 Х 95 ММ2 | 1000М | 0.03
31 | Ц0802-141-01 | КАБЕЛИ ДО 35 КВ В ГОТОВЫХ ТРАНШЕЯХ БЕЗ ПОКРЫТИЙ. КАБЕЛЬ, МАССА 1 М, КГ, ДО 1 | 100М | 0.3
32 | ЦЕНА | КАБЕЛИ С ПОЛИВИНИЛХЛОРИДНОЙ ИЗОЛЯЦИЕЙ И ОБОЛОЧКОЙ, С АЛЮМИНИЕВЫМИ ЖИЛАМИ, МАРКИ АВВГ, НА НАПРЯЖЕНИЕ 0,66 КВ, С ЧИСЛОМ ЖИЛ И СЕЧЕНИЕМ 4 Х 25 ММ2 | 1000М | 0.03
РАЗДЕЛ 4. НАРУЖНОЕ ОСВЕЩЕНИЕ (11 ШТ)
33 | Е0102-058-06 | КОПАНИЕ ЯМ ВРУЧНУЮ БЕЗ КРЕПЛЕНИЙ ДЛЯ СТОЕК И СТОЛБОВ С ОТКОСАМИ ГЛУБИНОЙ ДО 1,5 М ГРУППА ГРУНТОВ 2 ВЫЕМКА ПОД СТОЛБЧАТЫЙ ФУНДАМЕНТ ОПОРЫ | 100М3 | 0.04312
34 | Е0102-061-02 | ЗАСЫПКА ВРУЧНУЮ ТРАНШЕЙ, ПАЗУХ КОТЛОВАНОВ И ЯМ, ГРУППА ГРУНТОВ 2 | 100М3 | 0.0308
35 | Е1101-002-04 | УСТРОЙСТВО ПОДСТИЛАЮЩИХ СЛОЕВ ЩЕБЕНОЧНЫХ | М3 | 0.539
36 | Е0601-001-05 | УСТРОЙСТВО ЖЕЛЕЗОБЕТОННЫХ ФУНДАМЕНТОВ ОБЩЕГО НАЗНАЧЕНИЯ ПОД КОЛОННЫ ОБЪЕМОМ ДО 3 М3 | 100М3 | 0.00891
37 | 18206 | АРМАТУРА ДЛЯ МОНОЛИТНЫХ ЖЕЛЕЗОБЕТОННЫХ КОНСТРУКЦИЙ В ВИДЕ ПРОСТРАНСТВЕННЫХ КАРКАСОВ, ПЕРИОДИЧЕСКОГО ПРОФИЛЯ КЛАССА АIII, ДИАМЕТРОМ 12 ММ | Т | 0.031262
38 | 3707 | АРМАТУРА ДЛЯ МОНОЛИТНЫХ ЖЕЛЕЗОБЕТОННЫХ КОНСТРУКЦИЙ В ВИДЕ СЕТОК И ПЛОСКИХ КАРКАСОВ, ГЛАДКАЯ, КЛАССА АI, ДИАМЕТРОМ 8 ММ | Т | 0.018073
39 | Е0601-015-04 | УСТАНОВКА АНКЕРНЫХ БОЛТОВ ПРИ БЕТОНИРОВАНИИ НА ПОДДЕРЖИВАЮЩИЕ КОНСТРУКЦИИ | Т | 0.17896
40 | ЦЕНА | ПЛАСТИНА СТАЛЬНАЯ 250 Х 250 Х 10 ММ | Т | 0.053966
41 | ЦЕНА | ПРОКАТ СОРТОВОЙ СТАЛЬНОЙ ГОРЯЧЕКАТАННЫЙ КРУГЛЫЙ Д=24 ММ (ГОСТ 2590-2006) | Т | 0.12499
42 | ЦЕНА | ШАЙБА ДЛЯ КРЕПЕЖНОЙ ДЕТАЛИ М24 (ГОСТ 11371-78) | КГ | 1.408
43 | ЦЕНА | ГАЙКА ШЕСТИГРАННАЯ М24 (ГОСТ 5915-70) | КГ | 10.824
44 | Е1202-001-04 | УСТРОЙСТВО ГИДРОИЗОЛЯЦИЙ ГОРИЗОНТАЛЬНЫХ ПОВЕРХНОСТЕЙ. ОБМАЗОЧНАЯ БИТУМНАЯ В ОДИН СЛОЙ | 100М2 | 0.0099
45 | Е1202-001-05 | УСТРОЙСТВО ГИДРОИЗОЛЯЦИЙ ГОРИЗОНТАЛЬНЫХ ПОВЕРХНОСТЕЙ. ОБМАЗОЧНАЯ БИТУМНАЯ НА КАЖДЫЙ ПОСЛЕДУЮЩИЙ СЛОЙ | 100М2 | 0.0099
46 | Е1202-002-02 | УСТРОЙСТВО ГИДРОИЗОЛЯЦИЙ ВЕРТИКАЛЬНЫХ ПОВЕРХНОСТЕЙ. ОБМАЗОЧНАЯ БИТУМНАЯ В ОДИН СЛОЙ ПО ВЫРОВНЕННОЙ ПОВЕРХНОСТИ КИРПИЧА И БЕТОНА | 100М2 | 0.0924
47 | Е1202-002-03 | УСТРОЙСТВО ГИДРОИЗОЛЯЦИЙ ВЕРТИКАЛЬНЫХ ПОВЕРХНОСТЕЙ. ОБМАЗОЧНАЯ БИТУМНАЯ НА КАЖДЫЙ СЛОЙ ДОБАВЛЯЕТСЯ | 100М2 | 0.0924
48 | Ц3801-006-08ПРИМ ДОП. 4 | СБОРКА С ПОМОЩЬЮ ЛЕБЕДОК РУЧНЫХ (С УСТАНОВКОЙ И СНЯТИЕМ ИХ В ПРОЦЕССЕ РАБОТЫ) ИЛИ ВРУЧНУЮ ОПОР ДЛЯ ОСВЕЩЕНИЯ | Т | 0.50365
49 | ЦЕНА | ТРУБА СТАЛЬНАЯ ЭЛЕКТРОСВАРНАЯ 89 Х 6 ММ (ГОСТ 10704-91) | М | 33
50 | ЦЕНА | ТРУБА СТАЛЬНАЯ БЕСШОВНАЯ ДН=50 Х 3 ММ (ГОСТ 8732-78) | М | 19.8
51 | ЦЕНА | ПРОФИЛЬ СТАЛЬНОЙ КВАДРАТНЫЙ ДЛЯ СТРОИТЕЛЬНЫХ КОНСТРУКЦИЙ 50 Х 50 Х 3 ММ (ГОСТ 30245-2012) | М | 1.1
52 | ЦЕНА | ПЛАСТИНА СТАЛЬНАЯ 250 Х 110 Х 4 ММ | Т | 0.009504
53 | ЦЕНА | КОСЫНКА: ПЛАСТИНА СТАЛЬНАЯ 200 Х 30 Х 10 ММ | Т | 0.020724
54 | ЦЕНА | БОЛТ С ШЕСТИГРАННОЙ ГОЛОВКОЙ М8 Х 30 ММ, КЛАСС ТОЧНОСТИ А (ГОСТ 7805-70) | КГ | 0.374
55 | ЦЕНА | ШАЙБА ДЛЯ КРЕПЕЖНОЙ ДЕТАЛИ М8 (ГОСТ 11371-78) | КГ | 0.0792
56 | ЦЕНА | ГАЙКА ШЕСТИГРАННАЯ М8 (ГОСТ 5915-70) | КГ | 0.121
57 | Е1303-002-04 | ОГРУНТОВКА МЕТАЛЛИЧЕСКИХ ПОВЕРХНОСТЕЙ ЗА ОДИН РАЗ ГРУНТОВКОЙ ГФ-021 | 100М2 | 0.1347
58 | Е1303-004-26 К=2 | ОКРАСКА МЕТАЛЛИЧЕСКИХ ОГРУНТОВАННЫХ ПОВЕРХНОСТЕЙ ЭМАЛЬЮ ПФ-115 (В 2 СЛОЯ) | 100М2 | 0.1347
59 | Е3304-014-03 ДОП. 9 | УСТАНОВКА СВЕТИЛЬНИКОВ СО СВЕТОДИОДНЫМИ ЛАМПАМИ С АВТОГИДРОПОДЪЕМНИКА | 100 ШТ | 0.11
60 | ЦЕНА | УЛИЧНЫЙ СВЕТОДИОДНЫЙ СВЕТИЛЬНИК НА СОЛНЕЧНОЙ БАТАРЕЕ ТИПА IN LED JX-SSL-A1-50W (5800-6500 K), IP65 | К-Т | 11
ЭЛЕКТРОСНАБЖЕНИЕ 10 КВ
61 | Е0101-009-23 ДОП. 3 | РАЗРАБОТКА ТРАНШЕЙ В ОТВАЛ ЭКСКАВАТОРОМ "ОБРАТНАЯ ЛОПАТА" С КОВШОМ ВМЕСТИМОСТЬЮ 0,25 М3, ГРУППА ГРУНТОВ: 2 | 1000М3 | 0.15
62 | Е0101-033-02 | ЗАСЫПКА ТРАНШЕЙ И КОТЛОВАНОВ С ПЕРЕМЕЩЕНИЕМ ГРУНТА ДО 5 М БУЛЬДОЗЕРАМИ МОЩНОСТЬЮ 59 [80] КВТ [Л.С.], 2 ГРУППА ГРУНТОВ | 1000М3 | 0.105
63 | Ц0802-142-01 | УСТРОЙСТВО ПОСТЕЛИ ПРИ ОДНОМ КАБЕЛЕ В ТРАНШЕЕ | 100М | 3
64 | ЦЕНА | ПЕСОК ДЛЯ СТРОИТЕЛЬНЫХ РАБОТ ПРИРОДНЫЙ | М3 | 45
65 | Ц0802-143-01 | ПОКРЫТИЕ КАБЕЛЯ КИРПИЧОМ ОДНОГО КАБЕЛЯ | 100М | 3
66 | ЦЕНА | КИРПИЧ | ШТ | 2500
67 | Е2201-001-01 ДОП. 4 | УКЛАДКА АСБЕСТОЦЕМЕНТНЫХ ВОДОПРОВОДНЫХ ТРУБ С СОЕДИНЕНИЕМ ПРИ ПОМОЩИ АСБЕСТОЦЕМЕНТНЫХ МУФТ ДИАМЕТРОМ 100 ММ | КМ | 0.044
68 | Ц0802-141-02 | КАБЕЛИ ДО 35 КВ В ГОТОВЫХ ТРАНШЕЯХ БЕЗ ПОКРЫТИЙ. КАБЕЛЬ, МАССА 1 М, КГ, ДО 2 | 100М | 18
69 | ЦЕНА | КАБЕЛЬ СИЛОВОЙ С ИЗОЛЯЦИЕЙ ИЗ СШИТОГО ПОЛИЭТИЛЕНА, АЛЮМИНИЕВОЙ ЖИЛОЙ МАРКИ АПВПУ 1 Х 240 ММ2 НА НАПРЯЖЕНИЕ 10 КВ | 1000М | 1.8
70 | ЦЕНА | ЛЕНТА СИГНАЛЬНАЯ ЛСЭ-150"ОСТОРОЖНО - КАБЕЛЬ" ДЛЯ КАБЕЛЬНОЙ ТРАНШЕИ | М | 300
РАЗДЕЛ 5. ВЛ-10 КВ
УСТРОЙСТВО КРМ (2 ШТ)
СТАЛЬНЫЕ КОНСТРУКЦИИ
71 | ЦЕНА | КРОНШТЕЙН РА1 | ШТ | 2
72 | ЦЕНА | КРОНШТЕЙН РА2 | ШТ | 2
73 | ЦЕНА | КРОНШТЕЙН РА4 | ШТ | 2
74 | ЦЕНА | ВАЛ ПРИВОДА РА7 | ШТ | 4
75 | ЦЕНА | КРОНШТЕЙН Р2 | ШТ | 6
76 | ЦЕНА | КРОНШТЕЙН КМ1 | ШТ | 2
77 | ЦЕНА | КРОНШТЕЙН КМ2: УГОЛОК 80 Х 80 Х 6 ММ, L=2300 ММ | ШТ | 2
78 | ЦЕНА | СКОБА КМ3 | ШТ | 8
79 | ЦЕНА | ХОМУТ Х7 | ШТ | 10
80 | ЦЕНА | ХОМУТ Х8 | ШТ | 6
81 | ЦЕНА | ПРОВОДНИК ЗП-1 | М | 10.4
82 | ЦЕНА | ПРОВОДНИК ЗП-3: КРУГ 10 ГОСТ 2590-71 | М | 3
ИЗОЛЯТОРЫ, ЛИНЕЙНАЯ АРМАТУРА И ЭЛЕКТРООБОРУДОВАНИЕ
83 | Ц0801-011-02 | РАЗЪЕДИНИТЕЛЬ НАПРЯЖЕНИЕМ 35 КВ, НА ТОК 1000 А С ОДНИМ ИЛИ ДВУМЯ ЗАЗЕМЛЯЮЩИМИ НОЖАМИ | КОМПЛ. | 2
84 | ЦЕНА | РАЗЪЕДИНИТЕЛЬ РЛНД 1-10/400У1 | КОМП | 2
85 | ЦЕНА | ПРИВОД К РАЗЪЕДИНИТЕЛЮ ПРН3-10У1 (ТУ16-520.151-83) | КОМП | 2
86 | ЦЕНА | МУФТА (ТУ 16-538.280-79) | ШТ | 2
87 | Ц0801-066-01 | РАЗРЯДНИК, НАПРЯЖЕНИЕ, КВ, ДО 10 | КОМПЛ. | 6
88 | ЦЕНА | РАЗРЯДНИК ВЕНТИЛЬНЫЙ РВО10-16357-83 | ШТ | 6
89 | ЦЕНА | ИЗОЛЯТОРЫ ШФ-20В | ШТ | 2
90 | 39934 | КОЛПАЧОК К-6 | ШТ | 2
91 | 39913 | ЗАЖИМ ПА-2-2 (ГОСТ 4261-82) | ШТ | 12
92 | ЦЕНА | ЗАЖИМ АППАРАТНЫЙ А1А (ГОСТ 23065-78) | ШТ | 6
93 | ЦЕНА | ЗАЖИМ АППАРАТНЫЙ А2А (ГОСТ 23065-78) | ШТ | 12
94 | ЦЕНА | НАКОНЕЧНИК 7-8 (ГОСТ 7386-80) | ШТ | 4
95 | ЦЕНА | ОШИНОВКА (ПРОВОД ВЛ) ГОСТ 839-80 | М | 18
96 | ЦЕНА | ПРОВОД ЗАЗЕМЛЯЮЩИЙ МЕДНЫЙ ГИБКИЙ МГГ, L=1000 ММ (ГОСТ 20685-75) | ШТ | 2
97 | ЦЕНА | БОЛТ М12 Х 40 (ГОСТ 7798-70) | ШТ | 22
98 | ЦЕНА | БОЛТ М8 Х 60 (ГОСТ 7798-70) | ШТ | 6
99 | ЦЕНА | ГАЙКА М12 (ГОСТ 5915-70) | ШТ | 22
100 | ЦЕНА | ГАЙКА М8 (ГОСТ 5915-70) | ШТ | 6
101 | ЦЕНА | ШАЙБА М12 (ГОСТ 11371-78) | ШТ | 22
102 | ЦЕНА | ШАЙБА М8 (ГОСТ 11371-78) | ШТ | 6
103 | ЦЕНА | ШАЙБА ПРУЖИННАЯ 8Н (ГОСТ 6402-70) | ШТ | 6
104 | ЦЕНА | КРЕПЛЕНИЕ ПРОВОДА СШ-2 | М | 8
на | НВК
РАЗДЕЛ 1. ДЕМОНТАЖ СУЩ. ВОДОПРОВОДНОЙ СЕТИ
1 | Е2201-011-03 | УКЛАДКА СТАЛЬНЫХ ВОДОПРОВОДНЫХ ТРУБ С ГИДРАВЛИЧЕСКИМ ИСПЫТАНИЕМ ДИАМЕТРОМ 100 ММ. ДЕМОНТАЖ ТРУБ. ПРИМЕНЕН КОЭФФИЦИЕНТ К=0,6 К РЕСУРСНЫМ НОРМАМ ЗАТРАТ ТРУДА И ЭКСПЛУАТАЦИИ МАШИН И МЕХАНИЗМОВ, БЕЗ УЧЁТА МАТЕРИАЛОВ, ИЗДЕЛИЙ И КОНСТРУКЦИЙ (П. 4.4 ШНК 4.02.00-20) | КМ | 0.087
РАЗДЕЛ 2. ВОДОПРОВОД В1
2 | Е0101-009-23 ДОП. 3 | РАЗРАБОТКА ТРАНШЕЙ В ОТВАЛ ЭКСКАВАТОРОМ "ОБРАТНАЯ ЛОПАТА" С КОВШОМ ВМЕСТИМОСТЬЮ 0,25 М3, ГРУППА ГРУНТОВ: 2 | 1000М3 | 0.04158
3 | Е0101-033-02 | ЗАСЫПКА ТРАНШЕЙ И КОТЛОВАНОВ С ПЕРЕМЕЩЕНИЕМ ГРУНТА ДО 5 М БУЛЬДОЗЕРАМИ МОЩНОСТЬЮ 59 [80] КВТ [Л.С.], 2 ГРУППА ГРУНТОВ | 1000М3 | 0.04129
4 | Е2201-021-03 | УКЛАДКА ТРУБОПРОВОДОВ ИЗ ПОЛИЭТИЛЕНОВЫХ ТРУБ ДУ ДО 100 ММ | КМ | 0.0455
5 | ЦЕНА | ТРУБА ПЭ 80 SDR 17,6 СЕРИИ S 8,3 PN 7,5 ДН=90 Х 5,1 ММ (ГОСТ 18599-2001) С К=1,01 | М | 45.955
6 | Е2201-021-01 | УКЛАДКА ТРУБОПРОВОДОВ ИЗ ПОЛИЭТИЛЕНОВЫХ ТРУБ ДУ-50 ММ | КМ | 0.004
7 | ЦЕНА | ТРУБА ПЭ 80 SDR 13,6 СЕРИИ S 6,3 PN 10 ДН=40 Х 3 ММ (ГОСТ 18599-2001) С К=1,01 | М | 4.04
8 | Е0601-1-1 ДОП. 3 | УСТРОЙСТВО БЕТОННЫХ УПОРОВ НА ТРУБОПРОВОДАХ | 100М3 | 0.0096
9 | Е2201-011-03 | УКЛАДКА СТАЛЬНЫХ ВОДОПРОВОДНЫХ ТРУБ С ГИДРАВЛИЧЕСКИМ ИСПЫТАНИЕМ ДИАМЕТРОМ 100 ММ | КМ | 0.109
10 | ЦЕНА | ТРУБА СТАЛЬНАЯ ЭЛЕКТРОСВАРНАЯ 102 Х 4 ММ (ГОСТ 10704-91) С К=1,004 | М | 109.436
11 | Е2202-002-03 | НАНЕСЕНИЕ УСИЛЕННОЙ АНТИКОРРОЗИОННОЙ БИТУМНО-РЕЗИНОВОЙ ИЛИ БИТУМНО-ПОЛИМЕРНОЙ ИЗОЛЯЦИИ НА СТАЛЬНЫЕ ТРУБОПРОВОДЫ ДИАМЕТРОМ 100 ММ | КМ | 0.109
12 | Е2203-006-02 | УСТАНОВКА ЗАДВИЖЕК ИЛИ КЛАПАНОВ ОБРАТНЫХ ЧУГУННЫХ ДУ-80 ММ | ЗАДВИЖКА | 4
13 | Е2203-006-03 | УСТАНОВКА ЗАДВИЖЕК ИЛИ КЛАПАНОВ ОБРАТНЫХ ЧУГУННЫХ ДУ-100 ММ | ЗАДВИЖКА | 2
14 | Е2203-011-03 | УСТАНОВКА ГИДРАНТОВ ПОЖАРНЫХ | ШТ. | 2
15 | ЦЕНА | ГИДРАНТЫ ПОЖАРНЫЕ ПОДЗЕМНЫЕ ДАВЛЕНИЕМ 1 МПА (10 КГС/СМ2), ДИАМЕТРОМ 125 ММ, ВЫСОТОЙ 500 ММ (ГОСТ 8220-85) | ШТ | 2
16 | ЦЕНА | ПОДСТАВКА ДЛЯ ПОЖАРНОГО ГИДРАНТА ФЛАНЦЕВАЯ ППДФ ДУ=80 ММ | ШТ | 1
17 | ЦЕНА | ПОДСТАВКА ДЛЯ ПОЖАРНОГО ГИДРАНТА ФЛАНЦЕВАЯ ППДФ ДУ=100 ММ | ШТ | 1
ФЛАНЦЫ
18 | ЦЕНА | ФЛАНЦЫ СТАЛЬНЫЕ ПЛОСКИЕ ДУ-80 | ШТ | 10
19 | ЦЕНА | ФЛАНЦЫ СТАЛЬНЫЕ ПЛОСКИЕ ДУ-100 | ШТ | 6
ПОЛИЭТИЛЕНОВЫЕ ФАСОННЫЕ ЧАСТИ
20 | ЦЕНА | ВТУЛКА ПОД ФЛАНЕЦ ДН=90 ММ | ШТ | 10
21 | ЦЕНА | ВТУЛКА ПОД ФЛАНЕЦ ДН=110 ММ | ШТ | 6
22 | ЦЕНА | СЕДЕЛКА ПЭ Д=110 Х 90 ММ | ШТ | 2
23 | ЦЕНА | ОТВОД ПОЛИЭТИЛЕНОВЫЙ 90ГР Д=90 ММ | ШТ | 5
24 | ЦЕНА | ОТВОД ПОЛИЭТИЛЕНОВЫЙ 45ГР Д=90 ММ | ШТ | 1
25 | ЦЕНА | ПЕРЕХОД С ПЭ ТРУБЫ НА СТАЛЬНУЮ Д=90 Х 80 ММ | ШТ | 2
26 | ЦЕНА | МУФТА ПОЛИЭТИЛЕНОВАЯ ДН=90 ММ | ШТ | 2
27 | ЦЕНА | КРАН ШАРОВОЙ ПОЛИЭТИЛЕНОВЫЙ КОМПРЕССИОННЫЙ Д=40 ММ | ШТ | 2
28 | ЦЕНА | ЗАГЛУШКА ПОЛИЭТИЛЕНОВАЯ Д=110 ММ | ШТ | 2
29 | ЦЕНА | ЗАГЛУШКА ПОЛИЭТИЛЕНОВАЯ Д=90 ММ | ШТ | 1
РАЗДЕЛ 3. КОЛОДЦЫ ВОДОПРОВОДНЫЕ Д-1500, НР-1500 (5 ШТ)
30 | Е2204-001-01 | УСТРОЙСТВО КРУГЛЫХ КОЛОДЦЕВ ИЗ СБОРНОГО ЖЕЛЕЗОБЕТОНА В ГРУНТАХ СУХИХ | 10М3 | 0.6675
31 | 403-499 | ИЗДЕЛИЯ ДЛЯ КРУГЛЫХ КОЛОДЦЕВ: ПЛИТА ДНИЩА КЦД 15 (1 ШТ - 0,38 М3) | ШТ | 5
32 | 403-500 | ИЗДЕЛИЯ ДЛЯ КРУГЛЫХ КОЛОДЦЕВ: КОЛЬЦО СТЕНОВОЕ КЦ 15.9 (1 ШТ - 0,4 М3) | ШТ | 5
33 | 403-501 | ИЗДЕЛИЯ ДЛЯ КРУГЛЫХ КОЛОДЦЕВ: КОЛЬЦО СТЕНОВОЕ КЦ 15.6 (1 ШТ - 0,265 М3) | ШТ | 5
34 | 403-502 | ИЗДЕЛИЯ ДЛЯ КРУГЛЫХ КОЛОДЦЕВ: ПЛИТА ПЕРЕКРЫТИЯ КЦП 1-15-1 (1 ШТ - 0,27 М3) | ШТ | 5
35 | 403-497 | ИЗДЕЛИЯ ДЛЯ КРУГЛЫХ КОЛОДЦЕВ: КОЛЬЦО ОПОРНОЕ КЦО 1 (1 ШТ - 0,02 М3) | ШТ | 5
36 | ЦЕНА | ЛЮК ЧУГУННЫЙ ТЯЖЕЛЫЙ Т(С250) ГОСТ 3634-2019 | ШТ | 5
37 | ЦЕНА | СТРЕМЯНКА С-15 | Т | 0.09755
38 | Е1303-002-04 | СТРЕМЯНКА С-15: ОГРУНТОВКА МЕТАЛЛИЧЕСКИХ ПОВЕРХНОСТЕЙ ЗА ОДИН РАЗ ГРУНТОВКОЙ ГФ-021 | 100М2 | 0.046
39 | Е1303-004-26 | СТРЕМЯНКА С-15: ОКРАСКА МЕТАЛЛИЧЕСКИХ ОГРУНТОВАННЫХ ПОВЕРХНОСТЕЙ ЭМАЛЬЮ ПФ-115 | 100М2 | 0.046
40 | ЦЕНА | ЭЛЕМЕНТ СОЕДИНИТЕЛЬНЫЙ МС-3 (1 ШТ - 2,01 КГ, 4 ШТ НА 1 КОЛОДЕЦ) | Т | 0.0402
41 | ЦЕНА | ЭЛЕМЕНТ СОЕДИНИТЕЛЬНЫЙ МС-7 (1 ШТ - 1,63 КГ, 4 ШТ НА 1 КОЛОДЕЦ) | Т | 0.0326
42 | Е1202-002-02 | УСТРОЙСТВО ГИДРОИЗОЛЯЦИЙ ВЕРТИКАЛЬНЫХ ПОВЕРХНОСТЕЙ. ОБМАЗОЧНАЯ БИТУМНАЯ В ОДИН СЛОЙ ПО ВЫРОВНЕННОЙ ПОВЕРХНОСТИ КИРПИЧА И БЕТОНА | 100М2 | 0.495
43 | Е1202-002-03 | УСТРОЙСТВО ГИДРОИЗОЛЯЦИЙ ВЕРТИКАЛЬНЫХ ПОВЕРХНОСТЕЙ. ОБМАЗОЧНАЯ БИТУМНАЯ НА КАЖДЫЙ СЛОЙ ДОБАВЛЯЕТСЯ | 100М2 | 0.495
44 | ЦЕНА | САЛЬНИК ИЗ СТАЛЬНОЙ ТРУБЫ ДН=219 Х 3,5 ММ, L=0,3 М (10 ШТ) | М | 3
РАЗДЕЛ 4. КОЛОДЦЫ ВОДОПРОВОДНЫЕ Д-2000, НР-1500 (1 ШТ)
45 | Е2204-001-01 | УСТРОЙСТВО КРУГЛЫХ КОЛОДЦЕВ ИЗ СБОРНОГО ЖЕЛЕЗОБЕТОНА В ГРУНТАХ СУХИХ | 10М3 | 0.21
46 | 403-503 | ИЗДЕЛИЯ ДЛЯ КРУГЛЫХ КОЛОДЦЕВ: ПЛИТА ДНИЩА КЦД 20 (1 ШТ - 0,59 М3) | ШТ | 1
47 | 403-504 | ИЗДЕЛИЯ ДЛЯ КРУГЛЫХ КОЛОДЦЕВ: КОЛЬЦО СТЕНОВОЕ КЦ 20.9 (1 ШТ - 0,59 М3) | ШТ | 1
48 | 403-505 | ИЗДЕЛИЯ ДЛЯ КРУГЛЫХ КОЛОДЦЕВ: КОЛЬЦО СТЕНОВОЕ КЦ 20.6 (1 ШТ - 0,39 М3) | ШТ | 1
49 | 403-506 | ИЗДЕЛИЯ ДЛЯ КРУГЛЫХ КОЛОДЦЕВ: ПЛИТА ПЕРЕКРЫТИЯ КЦП 1-20-2 (1 ШТ - 0,51 М3) | ШТ | 1
50 | 403-497 | ИЗДЕЛИЯ ДЛЯ КРУГЛЫХ КОЛОДЦЕВ: КОЛЬЦО ОПОРНОЕ КЦО 1 (1 ШТ - 0,02 М3) | ШТ | 1
51 | ЦЕНА | ЛЮК ЧУГУННЫЙ ТЯЖЕЛЫЙ Т(С250) ГОСТ 3634-2019 | ШТ | 1
52 | ЦЕНА | СТРЕМЯНКА С-15 | Т | 0.01951
53 | Е1303-002-04 | СТРЕМЯНКА С-15: ОГРУНТОВКА МЕТАЛЛИЧЕСКИХ ПОВЕРХНОСТЕЙ ЗА ОДИН РАЗ ГРУНТОВКОЙ ГФ-021 | 100М2 | 0.0092
54 | Е1303-004-26 | СТРЕМЯНКА С-15: ОКРАСКА МЕТАЛЛИЧЕСКИХ ОГРУНТОВАННЫХ ПОВЕРХНОСТЕЙ ЭМАЛЬЮ ПФ-115 | 100М2 | 0.0092
55 | ЦЕНА | ЭЛЕМЕНТ СОЕДИНИТЕЛЬНЫЙ МС-4 (1 ШТ - 2,05 КГ; 4 ШТ НА 1 КОЛОДЕЦ) | Т | 0.0082
56 | ЦЕНА | ЭЛЕМЕНТ СОЕДИНИТЕЛЬНЫЙ МС-8 (1 ШТ - 2,01 КГ; 4 ШТ НА 1 КОЛОДЕЦ) | Т | 0.00668
57 | Е1202-002-02 | УСТРОЙСТВО ГИДРОИЗОЛЯЦИЙ ВЕРТИКАЛЬНЫХ ПОВЕРХНОСТЕЙ. ОБМАЗОЧНАЯ БИТУМНАЯ В ОДИН СЛОЙ ПО ВЫРОВНЕННОЙ ПОВЕРХНОСТИ КИРПИЧА И БЕТОНА | 100М2 | 0.123
58 | Е1202-002-03 | УСТРОЙСТВО ГИДРОИЗОЛЯЦИЙ ВЕРТИКАЛЬНЫХ ПОВЕРХНОСТЕЙ. ОБМАЗОЧНАЯ БИТУМНАЯ НА КАЖДЫЙ СЛОЙ ДОБАВЛЯЕТСЯ | 100М2 | 0.123
59 | ЦЕНА | САЛЬНИК ИЗ СТАЛЬНОЙ ТРУБЫ ДН=219 Х 3,5 ММ, L=0,3 М (3 ШТ) | М | 0.9
РАЗДЕЛ 5. КАНАЛИЗАЦИЯ К1
ОБЪЁМ РАБОТ
60 | Е0101-009-23 ДОП. 3 | РАЗРАБОТКА ТРАНШЕЙ В ОТВАЛ ЭКСКАВАТОРОМ "ОБРАТНАЯ ЛОПАТА" С КОВШОМ ВМЕСТИМОСТЬЮ 0,25 М3, ГРУППА ГРУНТОВ: 2 | 1000М3 | 0.0308
61 | Е0101-033-02 | ЗАСЫПКА ТРАНШЕЙ И КОТЛОВАНОВ С ПЕРЕМЕЩЕНИЕМ ГРУНТА ДО 5 М БУЛЬДОЗЕРАМИ МОЩНОСТЬЮ 59 [80] КВТ [Л.С.], 2 ГРУППА ГРУНТОВ | 1000М3 | 0.02992
62 | Е0102-005-01 | УПЛОТНЕНИЕ ГРУНТА ПНЕВМАТИЧЕСКИМИ ТРАМБОВКАМИ, ГРУППА ГРУНТОВ 1, 2 | 100М3 | 0.2992
63 | Е2301-021-01 ДОП. 6 | УКЛАДКА КАНАЛИЗАЦИОННЫХ БЕЗНАПОРНЫХ ТРУБОПРОВОДОВ ИЗ ПОЛИЭТИЛЕНА ДИАМЕТРОМ ДО 200(160Х9,1) ММ | 100М | 0.44
РАЗДЕЛ 6. КОЛОДЦЫ КАНАЛИЗАЦИОННЫЕ Д-1000 ММ НР-0,9 М (4 ШТ)
64 | Е2303-001-03 | УСТРОЙСТВО КРУГЛЫХ СБОРНЫХ ЖЕЛЕЗОБЕТОННЫХ КАНАЛИЗАЦИОННЫХ КОЛОДЦЕВ ДИАМЕТРОМ 1 М В ГРУНТАХ СУХИХ | 10М3 | 0.216
65 | 403-506 | ИЗДЕЛИЯ ДЛЯ КРУГЛЫХ КОЛОДЦЕВ: ПЛИТА ДНИЩА КЦД 10 (1 ШТ - 0,18 М3) | ШТ | 4
66 | 403-484 | ИЗДЕЛИЯ ДЛЯ КРУГЛЫХ КОЛОДЦЕВ: КОЛЬЦО СТЕНОВОЕ КЦ 10-9 (1 ШТ - 0,24 М3) | ШТ | 4
67 | 403-494 | ИЗДЕЛИЯ ДЛЯ КРУГЛЫХ КОЛОДЦЕВ: ПЛИТА ПЕРЕКРЫТИЯ КЦП 1-10-2 (1 ШТ - 0,1 М3) | ШТ | 4
68 | 403-497 | ИЗДЕЛИЯ ДЛЯ КРУГЛЫХ КОЛОДЦЕВ: КОЛЬЦО ОПОРНОЕ КЦО 1 (1 ШТ - 0,02 М3) | ШТ | 4
69 | ЦЕНА | ЛЮК ЧУГУННЫЙ СРЕДНИЙ С(В125) ГОСТ 3634-2019 | ШТ | 4
70 | ЦЕНА | ЭЛЕМЕНТ СОЕДИНИТЕЛЬНЫЙ МС-6 (1 ШТ - 1,6 КГ; 4 ШТ НА 1 КОЛОДЕЦ) | Т | 0.0256
71 | Е1202-002-02 | УСТРОЙСТВО ГИДРОИЗОЛЯЦИЙ ВЕРТИКАЛЬНЫХ ПОВЕРХНОСТЕЙ. ОБМАЗОЧНАЯ БИТУМНАЯ В ОДИН СЛОЙ ПО ВЫРОВНЕННОЙ ПОВЕРХНОСТИ КИРПИЧА И БЕТОНА: КОЛОДЦЫ | 100М2 | 0.1256
72 | Е1202-002-03 | УСТРОЙСТВО ГИДРОИЗОЛЯЦИЙ ВЕРТИКАЛЬНЫХ ПОВЕРХНОСТЕЙ. ОБМАЗОЧНАЯ БИТУМНАЯ НА КАЖДЫЙ СЛОЙ ДОБАВЛЯЕТСЯ: КОЛОДЦЫ | 100М2 | 0.1256
на | ТС
РАЗДЕЛ 1. МОНОЛИТНЫЕ И СБОРНЫЕ КОНСТРУКЦИИ ТЕПЛОВЫХ СЕТЕЙ (РАЗДЕЛ КЖ)
1 | Е0101-004-05 | РАЗРАБОТКА ГРУНТА В ОТВАЛ ЭКСКАВАТОРАМИ "ДРАГЛАЙН" ИЛИ "ОБРАТНАЯ ЛОПАТА" С КОВШОМ ВМЕСТИМОСТЬЮ 0,25 М3, ГРУППА ГРУНТОВ 2 | 1000М3 | 0.00907
2 | Е0102-061-01 | ЗАСЫПКА ВРУЧНУЮ ТРАНШЕЙ, ПАЗУХ КОТЛОВАНОВ И ЯМ, ГРУППА ГРУНТОВ 1 | 100М3 | 0.0318
3 | Е0102-005-01 | УПЛОТНЕНИЕ ГРУНТА ОБРАТНОЙ ЗАСЫПКИ ПНЕВМАТИЧЕСКИМИ ТРАМБОВКАМИ, ГРУППА ГРУНТОВ 1, 2 | 100М3 | 0.0318
4 | Е1101-002-04 | УСТРОЙСТВО ПОДСТИЛАЮЩИХ СЛОЕВ ЩЕБЕНОЧНЫХ: 10 СМ | М3 | 1.2
5 | Е0706-001-01 | УСТРОЙСТВО НЕПРОХОДНЫХ КАНАЛОВ ОДНОЯЧЕЙКОВЫХ ПЕРЕКРЫВАЕМЫХ ИЛИ ОПИРАЮЩИХСЯ НА ПЛИТУ | 100М3 | 0.0212
6 | ЦЕНА | ЛОТОК Л 7-5 (5,97 Х 1,16 Х 0,68 М: ОБЪЕМ 1,06 М3) СЕРИЯ 3.006.1-2/87 | ШТ | 2
7 | Е0706-002-07 | УСТРОЙСТВО ПЛИТ ПЕРЕКРЫТИЙ КАНАЛОВ ПЛОЩАДЬЮ ДО 5 М2 | 100ШТ | 0.04
8 | ЦЕНА | ПЛИТЫ ПЕРЕКРЫТИЯ ЛОТКОВ П 7-5 (2,99 Х 1,16 Х 0,07 М) СЕРИЯ 3.006.1-2/87 | ШТ | 4
9 | Е1202-002-02 | УСТРОЙСТВО ГИДРОИЗОЛЯЦИЙ ВЕРТИКАЛЬНЫХ ПОВЕРХНОСТЕЙ. ОБМАЗОЧНАЯ БИТУМНАЯ В ОДИН СЛОЙ ПО ВЫРОВНЕННОЙ ПОВЕРХНОСТИ КИРПИЧА И БЕТОНА | 100М2 | 0.22
10 | Е1202-002-03 | УСТРОЙСТВО ГИДРОИЗОЛЯЦИЙ ВЕРТИКАЛЬНЫХ ПОВЕРХНОСТЕЙ. ОБМАЗОЧНАЯ БИТУМНАЯ НА КАЖДЫЙ СЛОЙ ДОБАВЛЯЕТСЯ | 100М2 | 0.22
ФУНДАМЕНТ ПОД МТУ. СТРОИТЕЛЬНЫЕ РАБОТЫ
11 | Е0101-004-05 | РАЗРАБОТКА ГРУНТА В ОТВАЛ ЭКСКАВАТОРАМИ "ДРАГЛАЙН" ИЛИ "ОБРАТНАЯ ЛОПАТА" С КОВШОМ ВМЕСТИМОСТЬЮ 0,25 М3, ГРУППА ГРУНТОВ 2 | 1000М3 | 0.0101
12 | Е0102-061-01 | ЗАСЫПКА ВРУЧНУЮ ТРАНШЕЙ, ПАЗУХ КОТЛОВАНОВ И ЯМ, ГРУППА ГРУНТОВ 1 | 100М3 | 0.029
13 | Е1101-002-04 | УСТРОЙСТВО ПОДСТИЛАЮЩИХ СЛОЕВ ЩЕБЕНОЧНЫХ: 10 СМ (ПОД ФУНДАМЕНТ И ОТМОСТКУ) | М3 | 1.8
14 | Е0601-001-22 | УСТРОЙСТВО ЛЕНТОЧНЫХ ФУНДАМЕНТОВ ЖЕЛЕЗОБЕТОННЫХ ПРИ ШИРИНЕ ПОВЕРХУ ДО 1000 ММ | 100М3 | 0.0448
15 | 3727 | АРМАТУРА ДЛЯ МОНОЛИТНЫХ ЖЕЛЕЗОБЕТОННЫХ КОНСТРУКЦИЙ В ВИДЕ СЕТОК И ПЛОСКИХ КАРКАСОВ, ПЕРИОДИЧЕСКОГО ПРОФИЛЯ КЛАССА АIII, ДИАМЕТРОМ 12 ММ | Т | 0.0479
16 | 3707 | АРМАТУРА ДЛЯ МОНОЛИТНЫХ ЖЕЛЕЗОБЕТОННЫХ КОНСТРУКЦИЙ В ВИДЕ СЕТОК И ПЛОСКИХ КАРКАСОВ, ГЛАДКАЯ, КЛАССА АI, ДИАМЕТРОМ 8 ММ | Т | 0.0117
17 | Е0601-015-08 | УСТАНОВКА ЗАКЛАДНЫХ ДЕТАЛЕЙ ВЕСОМ ДО 20 КГ: ЗД-1 | Т | 0.056
18 | 3808 | ГОРЯЧЕКАТАНАЯ АРМАТУРНАЯ СТАЛЬ ГЛАДКАЯ КЛАССА А-I ДИАМЕТРОМ 12 ММ | Т | 0.00576
19 | ЦЕНА | ПЛАСТИНА СТАЛЬНАЯ 400 Х 400 Х 10 ММ | Т | 0.05024
20 | Е1202-002-02 | УСТРОЙСТВО ГИДРОИЗОЛЯЦИЙ ВЕРТИКАЛЬНЫХ ПОВЕРХНОСТЕЙ. ОБМАЗОЧНАЯ БИТУМНАЯ В ОДИН СЛОЙ ПО ВЫРОВНЕННОЙ ПОВЕРХНОСТИ КИРПИЧА И БЕТОНА | 100М2 | 0.126
21 | Е1202-002-03 | УСТРОЙСТВО ГИДРОИЗОЛЯЦИЙ ВЕРТИКАЛЬНЫХ ПОВЕРХНОСТЕЙ. ОБМАЗОЧНАЯ БИТУМНАЯ НА КАЖДЫЙ СЛОЙ ДОБАВЛЯЕТСЯ | 100М2 | 0.126
22 | Е1101-002-09 | УСТРОЙСТВО ПОДСТИЛАЮЩИХ СЛОЕВ БЕТОННЫХ ТОЛЩИНОЙ 8 СМ (ОТМОСТКА) | М3 | 1.44
РАЗДЕЛ 2. ТРУБОПРОВОДЫ
23 | Е1605-001-04 | УСТАНОВКА СТАЛЬНОЙ ФЛАНЦЕВОЙ АРМАТУРЫ, ВЕНТИЛЕЙ, ЗАДВИЖЕК, ЗАТВОРОВ, КЛАПАНОВ ОБРАТНЫХ, КРАНОВ ПРОХОДНЫХ НА ТРУБОПРОВОДАХ ИЗ СТАЛЬНЫХ ТРУБ ДИАМЕТРОМ ДО 125 ММ: ЗАТВОР ДУ=125 ММ | ШТ | 2
24 | Е1605-001-02 | УСТАНОВКА СТАЛЬНОЙ ФЛАНЦЕВОЙ АРМАТУРЫ, ВЕНТИЛЕЙ, ЗАДВИЖЕК, ЗАТВОРОВ, КЛАПАНОВ ОБРАТНЫХ, КРАНОВ ПРОХОДНЫХ НА ТРУБОПРОВОДАХ ИЗ СТАЛЬНЫХ ТРУБ ДИАМЕТРОМ ДО 50 ММ: ЗАТВОР ДУ=50 ММ | ШТ | 2
25 | Е1605-001-03 | УСТАНОВКА СТАЛЬНОЙ ФЛАНЦЕВОЙ АРМАТУРЫ, ВЕНТИЛЕЙ, ЗАДВИЖЕК, ЗАТВОРОВ, КЛАПАНОВ ОБРАТНЫХ, КРАНОВ ПРОХОДНЫХ НА ТРУБОПРОВОДАХ ИЗ СТАЛЬНЫХ ТРУБ ДИАМЕТРОМ ДО 100 ММ: ЗАТВОР ДУ=80 ММ | ШТ | 2
26 | Е1605-001-02 | УСТАНОВКА ВЕНТИЛЕЙ, ЗАДВИЖЕК, ЗАТВОРОВ, КЛАПАНОВ ОБРАТНЫХ, КРАНОВ ПРОХОДНЫХ НА ТРУБОПРОВОДАХ ИЗ СТАЛЬНЫХ ТРУБ ДИАМЕТРОМ ДО 50 ММ | ШТ | 10
27 | ЦЕНА | ВЕНТИЛЬ СТАЛЬНОЙ ФЛАНЦЕВЫЙ 15С27НЖ1 ДУ=32 ММ | ШТ | 2
28 | ЦЕНА | ВЕНТИЛЬ СТАЛЬНОЙ ФЛАНЦЕВЫЙ 15С27НЖ1 ДУ=25 ММ | ШТ | 4
29 | ЦЕНА | КЛАПАН ОБРАТНЫЙ 16Б1БК, ДУ=32 ММ | ШТ | 4
30 | Е2401-033-02 | УСТАНОВКА ВЕНТИЛЕЙ И КЛАПАНОВ ОБРАТНЫХ МУФТОВЫХ ДИАМЕТРОМ ДО 32 ММ | ШТ. | 4
31 | ЦЕНА | КРАНЫ ПРОБНО-СПУСКНЫЕ С ИЗОГНУТЫМ СПУСКОМ ЦАПКОВЫЕ САЛЬНИКОВЫЕ ЛАТУННЫЕ 10Б8БК1 ДЛЯ ВОДЫ, Д-15 ММ | ШТ | 4
32 | Е2401-002-05 | ПРОКЛАДКА ТРУБОПРОВОДОВ В НЕПРОХОДНОМ КАНАЛЕ ПРИ УСЛОВНОМ ДАВЛЕНИИ 1,6 МПА, ТЕМПЕРАТУРЕ 150 ГР.С, ДИАМЕТР ТРУБ 125 ММ: ДУ=125 Х 4 ММ (ДН=133 Х 4 ММ) | КМ | 0.027
33 | Е2401-002-02 | ПРОКЛАДКА ТРУБОПРОВОДОВ В НЕПРОХОДНОМ КАНАЛЕ ПРИ УСЛОВНОМ ДАВЛЕНИИ 1,6 МПА, ТЕМПЕРАТУРЕ 150 ГР.С, ДИАМЕТР ТРУБ 70 ММ: ДУ=65 Х 3,5 ММ (ДН=76 Х 3,5 ММ) | КМ ТРУБОПРОВОДА | 0.027
34 | Е1602-005-01 | ПРОКЛАДКА ТРУБОПРОВОДОВ ОТОПЛЕНИЯ И ВОДОСНАБЖЕНИЯ ИЗ СТАЛЬНЫХ ЭЛЕКТРОСВАРНЫХ ТРУБ ДИАМЕТРОМ ДО 40 ММ | 100М | 0.05
35 | ЦЕНА | ТРУБА СТАЛЬНАЯ ЭЛЕКТРОСВАРНАЯ ПРЯМОШОВНАЯ ДН=33,5 Х 2,5 ММ (ГОСТ 10704-91) | М | 3
36 | ЦЕНА | ТРУБА СТАЛЬНАЯ ЭЛЕКТРОСВАРНАЯ ПРЯМОШОВНАЯ ДН=26,8 Х 2 ММ (ГОСТ 10704-91) | М | 2
СТАЛЬНЫЕ ФАСОННЫЕ ЧАСТИ
37 | ЦЕНА | ОТВОД СТАЛЬНОЙ КРУТОИЗОГНУТЫЙ 90 ГРАД. ДУ=125 ММ | ШТ | 16
38 | ЦЕНА | ОТВОД СТАЛЬНОЙ КРУТОИЗОГНУТЫЙ 90 ГРАД. ДУ=65 ММ | ШТ | 16
39 | ЦЕНА | ОТВОД СТАЛЬНОЙ КРУТОИЗОГНУТЫЙ 90 ГРАД. ДУ=40 ММ | ШТ | 4
40 | ЦЕНА | ОТВОД СТАЛЬНОЙ КРУТОИЗОГНУТЫЙ 90 ГРАД. ДУ=25 ММ | ШТ | 4
ОПОРЫ ПОД ТРУБОПРОВОДЫ
41 | ЦЕНА | ОПОРА НЕПОДВИЖНАЯ ДЛЯ ТРУБ ДУ=125 ММ | ШТ | 4
42 | ЦЕНА | ОПОРА НЕПОДВИЖНАЯ ДЛЯ ТРУБ ДУ=65 ММ | ШТ | 4
43 | ЦЕНА | ПАРОНИТОВАЯ ПРОКЛАДКА ПОД НЕПОДВИЖНЫЕ ОПОРЫ ДЛЯ ТРУБ ДУ=125 ММ | ШТ | 4
44 | ЦЕНА | ПАРОНИТОВАЯ ПРОКЛАДКА ПОД НЕПОДВИЖНЫЕ ОПОРЫ ДЛЯ ТРУБ ДУ=65 ММ | ШТ | 4
45 | ЦЕНА | ОПОРА ПОДВИЖНАЯ (СКОЛЬЗЯЩАЯ) ДЛЯ ТРУБ ДУ=125 ММ | ШТ | 4
46 | ЦЕНА | ОПОРА ПОДВИЖНАЯ (СКОЛЬЗЯЩАЯ) ДЛЯ ТРУБ ДУ=65 ММ | ШТ | 4
РАЗДЕЛ 3. ТЕХНОЛОГИЧЕСКОЕ ОБОРУДОВАНИЕ
47 | Ц0701-035-03 | АГРЕГАТ ИЛИ МАШИНА КОМПРЕССОРНО-КОНДЕНСАТОРНАЯ, МАССА, Т 1,2 | ШТ | 4
48 | ЦЕНА | ТЕПЛОВЫЕ НАСОСЫ МОДУЛЬНОГО ТИПА (1 РЕЗЕРВНЫЙ, 1 РАБОЧИЙ) ПРИ НАРУЖНОЙ ТЕМПЕРАТУРЕ -19ГРАДС QТ=486 КВТ; ПРИ НАРУЖНОЙ ТЕМПЕРАТУРЕ +37,5ГРАДС QХ=338 КВТ, NЭ = 153,0 (В ОДНОМ КОМПЛЕКТЕ ТЕПЛОВЫХ НАСОСОВ ТЕПЛООТДАЧА СОСТАВЛЯЕТ 280 КВТ, ХЛАДООТДАЧА – 260 КВТ. ПЕРВЫЙ ТЕПЛОВОЙ НАСОС: ТЕПЛООТДАЧА СОСТАВЛЯЕТ 140 КВТ, ХЛАДООТДАЧА – 130 КВТ. ВТОРОЙ ТЕПЛОВОЙ НАСОС: ТЕПЛООТДАЧА СОСТАВЛЯЕТ 70 КВТ, ХЛАДООТДАЧА – 66 КВТ; ИТОГО QТ = 490 КВТ, QХ = 456 КВТ, NЭ = 168 КВТ) | КОМП | 2
49 | ЦЕНА | ТЕПЛОВЫЕ НАСОСЫ (1 РЕЗЕРВНЫЙ, 1 РАБОЧИЙ) ДЛЯ ГВС QТ = 140 КВТ (ТЕПЛООТДАЧА ТЕПЛОВОГО НАСОСА СОСТАВЛЯЕТ 150 КВТ, NЭ = 52,8 КВТ) | КОМП | 2
50 | Е1806-006-07ПРИМ | УСТАНОВКА НАСОСОВ | КОМП | 1
51 | ЦЕНА | НАСОС ПОГРУЖНОЙ ТИПА «ГНОМ» N=0,5 КВТ С ТЕРМОСТОЙКИМ ШЛАНГОМ ДУ=20 ММ (15 М) | КОМП | 1
ОБЪЕМ РАБОТ
52 | Е1303-002-15 | ОГРУНТОВКА МЕТАЛЛИЧЕСКИХ ПОВЕРХНОСТЕЙ ЗА ОДИН РАЗ ЛАКОМ БТ-577 | 100М2 | 0.166
53 | Е1303-004-23 | ОКРАСКА МЕТАЛЛИЧЕСКИХ ОГРУНТОВАННЫХ ПОВЕРХНОСТЕЙ КРАСКОЙ БТ-177 СЕРЕБРИСТОЙ | 100М2 | 0.166
54 | Е2601-009-01 | ИЗОЛЯЦИЯ ТРУБОПРОВОДОВ: МАТАМИ МИНЕРАЛОВАТНЫМИ МАРОК 75, 100, ПЛИТАМИ МИНЕРАЛОВАТНЫМИ НА СИНТЕТИЧЕСКОМ СВЯЗУЮЩЕМ МАРОК 75 | 1 М3 | 0.985
55 | Е2601-052-01 | ПОКРЫТИЕ ПОВЕРХНОСТИ ИЗОЛЯЦИИ ТРУБОПРОВОДОВ УПРУГИМИ ОБОЛОЧКАМИ: СТЕКЛОПЛАСТИКАМИ РСТ, ТКАНЯМИ СТЕКЛЯННЫМИ | 100М2 | 0.3194
56 | Ц3902-001-03 | ВИЗУАЛЬНЫЙ И ИЗМЕРИТЕЛЬНЫЙ КОНТРОЛЬ СВАРНЫХ СОЕДИНЕНИЙ ТРУБОПРОВОДОВ, ДИАМЕТР, ММ, ДО 108: ДУ=65 ММ | СТЫК | 20
57 | Ц3902-001-04 | ВИЗУАЛЬНЫЙ И ИЗМЕРИТЕЛЬНЫЙ КОНТРОЛЬ СВАРНЫХ СОЕДИНЕНИЙ ТРУБОПРОВОДОВ, ДИАМЕТР, ММ, ДО 219: ДУ=125 ММ | СТЫК | 20
на | ГП
РАЗДЕЛ 1. ДЕМОНТАЖ
1 | Е2703-008-04 | РАЗБОРКА ПОКРЫТИЙ И ОСНОВАНИЙ АСФАЛЬТОБЕТОННЫХ | 100М3 | 0.221
2 | Е2703-008-02 ДОП. 7 | РАЗБОРКА ПОКРЫТИЙ И ОСНОВАНИЙ ЩЕБЕНОЧНЫХ ИЛИ ГРАВИЙНЫХ ТОЛЩ. 10 СМ | 100М3 | 0.442
3 | Е4606-009-02 | РАЗБОРКА ЗДАНИЙ МЕТОДОМ ОБРУШЕНИЯ КИРПИЧНЫХ НЕОТАПЛИВАЕМЫХ | 100М3 СТРОИТЕЛЬНОГО ОБЪЕМА, ВКЛЮЧАЯ ПОДВАЛ | 3.968
4 | Е0701-054-02 . ШНК4.02.00-04 П.3.3А,Б КЗТР=0,8, КЭМ=0,8, КМР=0 | УСТАНОВКА ЖЕЛЕЗОБЕТОННЫХ ОГРАД ИЗ ПАНЕЛЕЙ ДЛИНОЙ 3 М. РАЗБОРКА (ДЕМОНТАЖ) КОНСТРУКЦИЙ, ПРИМЕНЕН КОЭФФИЦИЕНТ К НОРМАМ ЗАТРАТ ТРУДА - 0,8, К НОРМАМ ЭКСПЛУАТАЦИИ МАШИН - 0,8 И К НОРМАМ РАСХОДА МАТЕРИАЛОВ - 0 | 100М ОГРАД | 1.08
РАЗДЕЛ 2. ВЕРТИКАЛЬНАЯ ПЛАНИРОВКА (БАЛАНС ЗЕМЛЯНЫХ МАСС)
5 | Е0101-030-02 | РАЗРАБОТКА ГРУНТА С ПЕРЕМЕЩЕНИЕМ ДО 10 М БУЛЬДОЗЕРАМИ МОЩНОСТЬЮ 59 [80] КВТ [Л.С.], 2 ГРУППА ГРУППА ГРУНТОВ: СРЕЗКА РАСТИТЕЛЬНОГО СЛОЯ | 1000М3 | 0.114
6 | Е0101-030-10 К=3 | ПРИ ПЕРЕМЕЩЕНИИ ГРУНТА НА КАЖДЫЕ ПОСЛЕДУЮЩИЕ 10 М ДОБАВЛЯТЬ К НОРМЕ 01-01-030-2: ДОБАВЛЯЕТСЯ 30 М | 1000М3 | 0.114
7 | Е0101-014-05 ДОП. 6 | РАЗРАБОТКА ГРУНТА С ПОГРУЗКОЙ НА АВТОМОБИЛИ-САМОСВАЛЫ ЭКСКАВАТОРАМИ С КОВШОМ ВМЕСТИМОСТЬЮ 0,25 М3, ГРУППА ГРУНТОВ 2 ГРУНТА (ВЫЕМКА) | 1000М3 | 0.719
8 | Е0101-030-02 | РАЗРАБОТКА ГРУНТА С ПЕРЕМЕЩЕНИЕМ ДО 10 М БУЛЬДОЗЕРАМИ МОЩНОСТЬЮ 59 [80] КВТ [Л.С.], 2 ГРУППА ГРУППА ГРУНТОВ: РАЗРАВНИВАНИЕ ГРУНТА НАСЫПИ | 1000М3 | 0.345
РАЗДЕЛ 3. БЕТОННЫЕ ПОКРЫТИЯ
9 | Е2704-003-01 | УСТРОЙСТВО ОСНОВАНИЙ И ПОКРЫТИЙ ИЗ ПЕСЧАНО-ГРАВИЙНЫХ СМЕСЕЙ ОДНОСЛОЙНЫХ ТОЛЩИНОЙ 12 СМ ИЗ ПЕСЧАНО-ГРАВИЙНОЙ СМЕСИ | 1000М2 | 0.98
10 | Е2706-002-17 ДОП. 12 МИНСТРОЙ РУЗ N 519 ОТ 18.11.2019 Г. | УСТРОЙСТВО ЦЕМЕНТОБЕТОННЫХ ПОКРЫТИЙ ОДНОСЛОЙНЫХ СРЕДСТВАМИ МАЛОЙ МЕХАНИЗАЦИИ, ТОЛЩИНА СЛОЯ 20 СМ | 1000М2 | 0.98
11 | Е2706-002-18 ДОП. 12 МИНСТРОЙ РУЗ N 519 ОТ 18.11.2019 Г. К=8 | ВЫЧИТАЕТСЯ ПОЗИЦИЯ: ПРИ ИЗМЕНЕНИИ ТОЛЩИНЫ СЛОЯ НА 1 СМ ИСКЛЮЧАТЬ К НОРМЕ 27-06-002-17. ВЫЧИТАЕТСЯ 8 СМ ДО ОБЩЕЙ ТОЛЩИНЫ СЛОЯ 12 СМ | 1000М2 | -0.98
12 | Е2702-010-01 | УСТАНОВКА БОРТОВЫХ КАМНЕЙ БЕТОННЫХ ПРИ ЦЕМЕНТОБЕТОННЫХ ПОКРЫТИЯХ | 100М | 2.9
РАЗДЕЛ 4. ИРРИГАЦИОННАЯ СЕТЬ
13 | Е0101-009-23 ДОП. 3 | РАЗРАБОТКА ТРАНШЕЙ В ОТВАЛ ЭКСКАВАТОРОМ "ОБРАТНАЯ ЛОПАТА" С КОВШОМ ВМЕСТИМОСТЬЮ 0,25 М3, ГРУППА ГРУНТОВ: 2 | 1000М3 | 0.051
14 | Е0102-057-02 . ТЧ П.3.187 КЗТР=1,2 | РАЗРАБОТКА ГРУНТА ВРУЧНУЮ В ТРАНШЕЯХ ГЛУБИНОЙ ДО 2 М БЕЗ КРЕПЛЕНИЙ С ОТКОСАМИ, ГРУППА ГРУНТОВ 2. ДОРАБОТКА ВРУЧНУЮ, ЗАЧИСТКА ДНА И СТЕНОК С ВЫКИДКОЙ ГРУНТА В КОТЛОВАНАХ И ТРАНШЕЯХ, РАЗРАБОТАННЫХ МЕХАНИЗИРОВАННЫМ СПОСОБОМ, ПРИМЕНЕН КОЭФФИЦИЕНТ К НОРМАМ ЗАТРАТ ТРУДА - 1,2 | 100М3 | 0.0357
15 | Е0102-061-02 | ЗАСЫПКА ВРУЧНУЮ ТРАНШЕЙ, ПАЗУХ КОТЛОВАНОВ И ЯМ, ГРУППА ГРУНТОВ 2 | 100М3 | 0.102
16 | Е2702-011-01 ДОП. 9 | УСТРОЙСТВО ВОДОСБОРНЫХ СООРУЖЕНИЙ ИЗ СБОРНЫХ ЖЕЛЕЗОБЕТОННЫХ ЛОТКОВ | 100 М3 СБОРНЫХ ЖЕЛЕЗОБЕТОННЫХ ЛОТКОВ | 0.1632
17 | ЦЕНА | ЛОТКИ ИРРИГАЦИОННЫЕ ЛИ-50.4.4/3, TSH7.147:2007 (РАЗМЕРЫ 5000Х480Х460, ОБЪЁМ 0,48 М3) | ШТ | 34
18 | Е1202-002-02 | УСТРОЙСТВО ГИДРОИЗОЛЯЦИЙ ВЕРТИКАЛЬНЫХ ПОВЕРХНОСТЕЙ. ОБМАЗОЧНАЯ БИТУМНАЯ В ОДИН СЛОЙ ПО ВЫРОВНЕННОЙ ПОВЕРХНОСТИ КИРПИЧА И БЕТОНА: ЛОТКИ | 100М2 | 1.87
19 | Е1202-002-03 | УСТРОЙСТВО ГИДРОИЗОЛЯЦИЙ ВЕРТИКАЛЬНЫХ ПОВЕРХНОСТЕЙ. ОБМАЗОЧНАЯ БИТУМНАЯ НА КАЖДЫЙ СЛОЙ ДОБАВЛЯЕТСЯ: ЛОТКИ | 100М2 | 1.87
СТАЛЬНЫЕ РЕШЕТКИ ПОВЕРХ ЛОТКОВ (45 М)
20 | Е0906-001-02 | МОНТАЖ ЛОТКОВ, РЕШЕТОК, ЗАТВОРОВ ИЗ ПОЛОСОВОЙ И ТОНКОЛИСТОВОЙ СТАЛИ | Т | 1.2919
21 | 15342 | УГОЛОК СТАЛЬНОЙ ГОРЯЧЕКАТАННЫЙ РАВНОПОЛОЧНЫЙ 50 Х 50 Х 5 ММ (ГОСТ 8509-93) | Т | 0.78039
22 | ЦЕНА | УГОЛОК СТАЛЬНОЙ ГОРЯЧЕКАТАННЫЙ РАВНОПОЛОЧНЫЙ 75 Х 5 ММ (ГОСТ 8509-93) | Т | 0.51156
23 | Е1303-002-04 | ОГРУНТОВКА МЕТАЛЛИЧЕСКИХ ПОВЕРХНОСТЕЙ ЗА ОДИН РАЗ ГРУНТОВКОЙ ГФ-021: РЕШЕТКА | 100М2 | 0.67181
24 | Е1303-004-26 К=2 | ОКРАСКА МЕТАЛЛИЧЕСКИХ ОГРУНТОВАННЫХ ПОВЕРХНОСТЕЙ ЭМАЛЬЮ ПФ-115 (В 2 СЛОЯ): РЕШЕТКА | 100М2 | 0.67181
25 | Е2201-001-05 ДОП. 4 | УКЛАДКА АСБЕСТОЦЕМЕНТНЫХ ВОДОПРОВОДНЫХ ТРУБ С СОЕДИНЕНИЕМ ПРИ ПОМОЩИ АСБЕСТОЦЕМЕНТНЫХ МУФТ ДИАМЕТРОМ 300 ММ | КМ | 0.025
УДОБСТВА ДЛЯ ЛИЦ С ИНВАЛИДНОСТЬЮ
26 | Е2707-003-01 | УСТРОЙСТВО БЕТОННЫХ ПЛИТНЫХ ТРОТУАРОВ С ЗАПОЛНЕНИЕМ ШВОВ ЦЕМЕНТНЫМ РАСТВОРОМ | 100М2 | 0.864
27 | ЦЕНА | ДОРОЖНЫЙ ЗНАК «ПАРКОВКА ДЛЯ ИНВАЛИДОВ» | ШТ | 1
28 | ЦЕНА | СИМВОЛ ДЛЯ ЛИЦ И ИНВАЛИДНОСТЬЮ | ШТ | 3
РАЗДЕЛ 5. МАФ
29 | ЦЕНА | СКАМЕЙКА САДОВАЯ | ШТ | 2
30 | ЦЕНА | УЛИЧНЫЙ ПОЖАРНЫЙ ПОСТ | ШТ | 1
31 | ЦЕНА | УРНА ДЛЯ МУСОРА | ШТ | 2
32 | ЦЕНА | КОНТЕЙНЕР ДЛЯ МУСОРА | ШТ | 2
РАЗДЕЛ 6. ОГРАЖДЕНИЕ ПЛОЩАДКИ ДЛЯ МУСОРОКОНТЕЙНЕРОВ
СБОРНОЕ Ж/Б ДЕКОРАТИВНОЕ ОГРАЖДЕНИЕ ИЗ НАБОРНЫХ ПАНЕЛЕЙ И СТОЕК (ЕВРОЗАБОР), ДЛИНА 12 М, ДЛИНА ОДНОЙ СЕКЦИИ - 2 М (6 СЕКЦИЙ)
33 | Е102-57-2 | РАЗРАБОТКА ГРУНТА ВРУЧНУЮ В ТРАНШЕЯХ ГЛУБИНОЙ ДО 2 М БЕЗ КРЕПЛЕНИЙ С ОТКОСАМИ, ГРУППА ГРУНТОВ 2 | 100М3 | 0.054
34 | Е0102-061-02 | ЗАСЫПКА ВРУЧНУЮ ТРАНШЕЙ, ПАЗУХ КОТЛОВАНОВ И ЯМ, ГРУППА ГРУНТОВ 2 | 100М3 | 0.036
35 | Е1101-002-03 | УСТРОЙСТВО ПОДСТИЛАЮЩИХ СЛОЕВ ГРАВИЙНЫХ (10 СМ) | М3 | 0.36
36 | Е0601-001-20 ДОП. 3 | УСТРОЙСТВО ЛЕНТОЧНЫХ ФУНДАМЕНТОВ БЕТОННЫХ | 100М3 | 0.0252
37 | Е1202-002-02 | УСТРОЙСТВО ГИДРОИЗОЛЯЦИЙ ВЕРТИКАЛЬНЫХ ПОВЕРХНОСТЕЙ. ОБМАЗОЧНАЯ БИТУМНАЯ В ОДИН СЛОЙ ПО ВЫРОВНЕННОЙ ПОВЕРХНОСТИ КИРПИЧА И БЕТОНА | 100М2 | 0.096
38 | Е1202-002-03 | УСТРОЙСТВО ГИДРОИЗОЛЯЦИЙ ВЕРТИКАЛЬНЫХ ПОВЕРХНОСТЕЙ. ОБМАЗОЧНАЯ БИТУМНАЯ НА КАЖДЫЙ СЛОЙ ДОБАВЛЯЕТСЯ | 100М2 | 0.096
39 | Е0701-054-02 | УСТАНОВКА ЖЕЛЕЗОБЕТОННЫХ ОГРАД ИЗ ПАНЕЛЕЙ ДЛИНОЙ ДО 3 М | 100М | 0.12
40 | ЦЕНА | НАБОРНАЯ ЖЕЛЕЗОБЕТОННАЯ ПЛИТА ДЕКОРАТИВНАЯ РАЗМЕРОМ 2 Х 0,5 М | ШТ | 18
41 | ЦЕНА | СТОЛБ БЕТОННЫЙ Н=2,2 М | ШТ | 6
42 | 3566 | ГОРЯЧЕКАТАНАЯ АРМАТУРНАЯ СТАЛЬ ПЕРИОДИЧЕСКОГО ПРОФИЛЯ КЛАССА А-III ДИАМЕТРОМ 12 ММ | Т | 0.002664
43 | Е1502-001-01 | УЛУЧШЕННАЯ ШТУКАТУРКА ЦЕМЕНТНО-ИЗВЕСТКОВЫМ РАСТВОРОМ ПО КАМНЮ СТЕН ЦОКОЛЯ | 100М2 | 0.072
44 | Е1504-025-08 ДОП. 4 | УЛУЧШЕННАЯ ОКРАСКА МАСЛЯНЫМИ СОСТАВАМИ ПО ШТУКАТУРКЕ СТЕН: ЦОКОЛЬ | 100М2 | 0.072
45 | Е1504-012-03 | ОКРАСКА ФАСАДОВ С ЛЕСОВ С ПОДГОТОВКОЙ ПОВЕРХНОСТИ ПОЛИВИНИЛАЦЕТАТНАЯ: ЗАБОР | 100М2 | 0.36
ОТМОСТКА
46 | Е1101-002-03 | УСТРОЙСТВО ПОДСТИЛАЮЩИХ СЛОЕВ ГРАВИЙНЫХ (10 СМ) | М3 | 1.2
47 | Е0601-001-01 ДОП. 3 | УСТРОЙСТВО БЕТОННОЙ ОТМОСТКИ (6 СМ) | 100М3 | 0.0072
ВОРОТА СЕТЧАТЫЕ (H=4 М, L=3 М) ПРИ ВЪЕЗДЕ НА ПЛОЩАДКУ ДЛЯ МУСОРОКОНТЕЙНЕРОВ (1 ШТ)
48 | Е0102-058-02 | КОПАНИЕ ЯМ ВРУЧНУЮ БЕЗ КРЕПЛЕНИЙ ДЛЯ СТОЕК И СТОЛБОВ БЕЗ ОТКОСОВ ГЛУБИНОЙ ДО 0,7 М ГРУППА ГРУНТОВ 2 | 100М3 | 0.0064
49 | Е0102-061-02 | ЗАСЫПКА ВРУЧНУЮ ТРАНШЕЙ, ПАЗУХ КОТЛОВАНОВ И ЯМ, ГРУППА ГРУНТОВ 2 | 100М3 | 0.0044
50 | Е1101-002-03 | УСТРОЙСТВО ПОДСТИЛАЮЩИХ СЛОЕВ ГРАВИЙНЫХ | М3 | 0.072
51 | Е0601-005-01 | УСТРОЙСТВО БЕТОННЫХ ФУНДАМЕНТОВ ОБЩЕГО НАЗНАЧЕНИЯ ОБЪЕМОМ ДО 5 М3: ПОД СТОЙКИ ВОРОТ | 100М3 | 0.0016
52 | ЦЕНА | ТРУБА СТАЛЬНАЯ ЭЛЕКТРОСВАРНАЯ ПРЯМОШОВНАЯ ДН=57 Х 3,5 ММ (ГОСТ 10704-91) | М | 4
53 | ЦЕНА | ЗАГЛУШКА - ПЛАСТИНА СТАЛЬНАЯ 80 Х 80 Х 2 ММ | Т | 0.000201
54 | Е1202-002-02 | УСТРОЙСТВО ГИДРОИЗОЛЯЦИЙ ВЕРТИКАЛЬНЫХ ПОВЕРХНОСТЕЙ. ОБМАЗОЧНАЯ БИТУМНАЯ В ОДИН СЛОЙ ПО ВЫРОВНЕННОЙ ПОВЕРХНОСТИ КИРПИЧА И БЕТОНА | 100М2 | 0.016
55 | Е1202-002-03 | УСТРОЙСТВО ГИДРОИЗОЛЯЦИЙ ВЕРТИКАЛЬНЫХ ПОВЕРХНОСТЕЙ. ОБМАЗОЧНАЯ БИТУМНАЯ НА КАЖДЫЙ СЛОЙ ДОБАВЛЯЕТСЯ | 100М2 | 0.016
56 | Е0904-015-01ПРИМ ДОП. 6 | УСТАНОВКА ВОРОТ С РАСПАХИВАЮЩИМИ ПОЛОТНАМИ | 100М2 | 0.076
57 | ЦЕНА | УГОЛОК СТАЛЬНОЙ ГОРЯЧЕКАТАННЫЙ РАВНОПОЛОЧНЫЙ 63 Х 5 ММ ГОСТ 8509-93 | Т | 0.06734
58 | ЦЕНА | ПЕТЛИ ДЛЯ ВОРОТ | ШТ | 6
59 | ЦЕНА | ВИНТ САМОНАРЕЗАЮЩИЙ ПГЦ 3,9 X 30 ММ | ШТ | 4
60 | ЦЕНА | ЕВРОСЕТКА 1,7 Х 1,9 М | М2 | 3.23
61 | ЦЕНА | ЗАМОК ВИСЯЧИЙ С ПРОУШИНАМИ | ШТ | 1
62 | Е1303-002-04 | ОГРУНТОВКА МЕТАЛЛИЧЕСКИХ ПОВЕРХНОСТЕЙ ЗА ОДИН РАЗ ГРУНТОВКОЙ ГФ-021 | 100М2 | 0.042432
63 | Е1303-004-26 К=2 | ОКРАСКА МЕТАЛЛИЧЕСКИХ ОГРУНТОВАННЫХ ПОВЕРХНОСТЕЙ ЭМАЛЬЮ ПФ-115 (В 2 СЛОЯ) | 100М2 | 0.042432
СЕТЧАТОЕ ОГРАЖДЕНИЕ (ЕВРОСЕТКА) ДЛЯ ТП (ДЛИНА - 18 М, 1 СЕКЦИЯ - 2 М, ВСЕГО 9 СЕКЦИЙ)
64 | Е102-57-2 | РАЗРАБОТКА ГРУНТА ВРУЧНУЮ В ТРАНШЕЯХ ГЛУБИНОЙ ДО 2 М БЕЗ КРЕПЛЕНИЙ С ОТКОСАМИ, ГРУППА ГРУНТОВ 2 | 100М3 | 0.01134
65 | Е102-61-1 | ЗАСЫПКА ВРУЧНУЮ ТРАНШЕЙ, ПАЗУХ КОТЛОВАНОВ И ЯМ, ГРУППА ГРУНТОВ 1 | 100М3 | 0.0018
66 | Е1101-002-03 | УСТРОЙСТВО ПОДСТИЛАЮЩИХ СЛОЕВ ГРАВИЙНЫХ | М3 | 0.225
67 | Е601-1-20 ДОП. 3 | УСТРОЙСТВО ЛЕНТОЧНЫХ ФУНДАМЕНТОВ БЕТОННЫХ | 100М3 | 0.0072
68 | Е1202-002-02 | УСТРОЙСТВО ГИДРОИЗОЛЯЦИЙ ВЕРТИКАЛЬНЫХ ПОВЕРХНОСТЕЙ. ОБМАЗОЧНАЯ БИТУМНАЯ В ОДИН СЛОЙ ПО ВЫРОВНЕННОЙ ПОВЕРХНОСТИ КИРПИЧА И БЕТОНА | 100М2 | 0.0504
69 | Е1202-002-03 | УСТРОЙСТВО ГИДРОИЗОЛЯЦИЙ ВЕРТИКАЛЬНЫХ ПОВЕРХНОСТЕЙ. ОБМАЗОЧНАЯ БИТУМНАЯ НА КАЖДЫЙ СЛОЙ ДОБАВЛЯЕТСЯ | 100М2 | 0.0504
70 | Е0903-30-1 | МОНТАЖ ОГРАЖДЕНИЯ ИЗ ЛИСТОВОЙ, РИФЛЕНОЙ, ПРОСЕЧНОЙ И КРУГЛОЙ СТАЛИ | Т | 0.08352
71 | 113-1029-1 | ТРУБЫ СВАРНЫЕ ВОДОГАЗОПРОВОДНЫЕ ОЦИНКОВАННЫЕ Д-50,3ММ ОБЫКНОВЕННЫЕ ГОСТ 3262-75 | М | 18
72 | СЦЕНА | М/К ЛИСТ | Т | 0.00162
73 | СЦЕНА | ВИНТ М4Х30 | ШТ | 18
74 | СЦЕНА | ЕВРОСЕТКА 1,7Х2 | М2 | 30.6
75 | Е1504-30-4 | МАСЛЯНАЯ ОКРАСКА МЕТАЛЛИЧЕСКИХ СТОЕК КОЛИЧЕСТВО ОКРАСОК 2 | 100М2 | 0.036
РАЗДЕЛ 7. ОГРАЖДЕНИЕ ГЛУХОЕ ИЗ ШЛАКОБЛОКОВ (L=108 М; Н=2 М; ДЛИНА 1 СЕКЦИИ 3 М; ВСЕГО 36 СЕКЦИЙ)
76 | Е0101-004-05 | РАЗРАБОТКА ГРУНТА В ОТВАЛ ЭКСКАВАТОРАМИ "ДРАГЛАЙН" ИЛИ "ОБРАТНАЯ ЛОПАТА" С КОВШОМ ВМЕСТИМОСТЬЮ 0,25 М3, ГРУППА ГРУНТОВ 2: 90% ОТ ОБЪЕМА ВЫЕМКИ | 1000М3 | 0.03888
77 | Е0102-057-02 . ТЧ П.3.187 КЗТР=1,2 | РАЗРАБОТКА ГРУНТА ВРУЧНУЮ В ТРАНШЕЯХ ГЛУБИНОЙ ДО 2 М БЕЗ КРЕПЛЕНИЙ С ОТКОСАМИ, ГРУППА ГРУНТОВ 2 (10% ОТ ОБЪЕМА ВЫЕМКИ). ДОРАБОТКА ВРУЧНУЮ, ЗАЧИСТКА ДНА И СТЕНОК С ВЫКИДКОЙ ГРУНТА В КОТЛОВАНАХ И ТРАНШЕЯХ, РАЗРАБОТАННЫХ МЕХАНИЗИРОВАННЫМ СПОСОБОМ, ПРИМЕНЕН КОЭФФИЦИЕНТ К НОРМАМ ЗАТРАТ ТРУДА - 1,2 | 100М3 | 0.0432
78 | Е102-61-1 | ЗАСЫПКА ВРУЧНУЮ ТРАНШЕЙ, ПАЗУХ КОТЛОВАНОВ И ЯМ, ГРУППА ГРУНТОВ 1 | 100М3 | 0.1512
79 | Е1101-002-03 | УСТРОЙСТВО ПОДСТИЛАЮЩИХ СЛОЕВ ГРАВИЙНЫХ | М3 | 6.48
80 | Е0601-001-20 ДОП. 3 | УСТРОЙСТВО ЛЕНТОЧНЫХ ФУНДАМЕНТОВ БЕТОННЫХ | 100М3 | 0.3024
81 | Е1202-002-02 | УСТРОЙСТВО ГИДРОИЗОЛЯЦИЙ ВЕРТИКАЛЬНЫХ ПОВЕРХНОСТЕЙ. ОБМАЗОЧНАЯ БИТУМНАЯ В ОДИН СЛОЙ ПО ВЫРОВНЕННОЙ ПОВЕРХНОСТИ КИРПИЧА И БЕТОНА | 100М2 | 0.648
82 | Е1202-002-03 | УСТРОЙСТВО ГИДРОИЗОЛЯЦИЙ ВЕРТИКАЛЬНЫХ ПОВЕРХНОСТЕЙ. ОБМАЗОЧНАЯ БИТУМНАЯ НА КАЖДЫЙ СЛОЙ ДОБАВЛЯЕТСЯ | 100М2 | 0.648
83 | Е0601-026-04 | УСТРОЙСТВО ЖЕЛЕЗОБЕТОННЫХ КОЛОНН В ДЕРЕВЯННОЙ ОПАЛУБКЕ ВЫСОТОЙ ДО 4 М, ПЕРИМЕТРОМ ДО 2 М: СЕРДЕЧНИКИ | 100М3 | 0.0612
84 | 44014 | ГОРЯЧЕКАТАНАЯ АРМАТУРНАЯ СТАЛЬ ПЕРИОДИЧЕСКОГО ПРОФИЛЯ КЛАССА А-III ДИАМЕТРОМ 12 ММ | Т | 0.39168
85 | 3502 | ГОРЯЧЕКАТАНАЯ АРМАТУРНАЯ СТАЛЬ ГЛАДКАЯ КЛАССА А-1 ДИАМЕТРОМ 6 ММ | Т | 0.0936
86 | Е0803-002-01 МИНСТРОЙИЖКХ 14.02.23 Г. N 30 | КЛАДКА СТЕН ИЗ ЛЕГКОБЕТОННЫХ КАМНЕЙ БЕЗ ОБЛИЦОВКИ ПРИ ВЫСОТЕ ЭТАЖА ДО 4 М: ШЛАКОБЛОКИ | М3 | 35.964
87 | Е0802-007-01 МИНСТРОЙИЖКХ 14.02.23 Г. N 30 | АРМИРОВАНИЕ КЛАДКИ СТЕН И ДРУГИХ КОНСТРУКЦИЙ | Т | 0.10181
88 | 4350 | АРМАТУРА ДЛЯ МОНОЛИТНЫХ ЖЕЛЕЗОБЕТОННЫХ КОНСТРУКЦИЙ В ВИДЕ СЕТОК И ПЛОСКИХ КАРКАСОВ, ПРОВОЛОКА АРМАТУРНАЯ ИЗ НИЗКОУГЛЕРОДИСТОЙ СТАЛИ ВР-1, ДИАМЕТРОМ 3 ММ | Т | 0.003888
89 | 4354 | АРМАТУРА ДЛЯ МОНОЛИТНЫХ ЖЕЛЕЗОБЕТОННЫХ КОНСТРУКЦИЙ В ВИДЕ СЕТОК И ПЛОСКИХ КАРКАСОВ, ПРОВОЛОКА АРМАТУРНАЯ ИЗ НИЗКОУГЛЕРОДИСТОЙ СТАЛИ ВР-1, ДИАМЕТРОМ 5 ММ | Т | 0.099792
90 | Е0601-035-01 | УСТРОЙСТВО ПОЯСОВ В ОПАЛУБКЕ: ОБВЯЗОЧНЫЙ ПОЯС | 100М3 | 0.036
91 | 4005 | ГОРЯЧЕКАТАНАЯ АРМАТУРНАЯ СТАЛЬ ПЕРИОДИЧЕСКОГО ПРОФИЛЯ КЛАССА А-III ДИАМЕТРОМ 10 ММ | Т | 0.38304
92 | 3502 | ГОРЯЧЕКАТАНАЯ АРМАТУРНАЯ СТАЛЬ ГЛАДКАЯ КЛАССА А-1 ДИАМЕТРОМ 6 ММ | Т | 0.06336
93 | Е1502-001-01 | УЛУЧШЕННАЯ ШТУКАТУРКА ЦЕМЕНТНО-ИЗВЕСТКОВЫМ РАСТВОРОМ ПО КАМНЮ: СТЕНЫ, СЕРДЕЧНИКИ И ЦОКОЛЬ | 100М2 | 4.8384
94 | Е1504-012-03 | ОКРАСКА ФАСАДОВ С ЛЕСОВ С ПОДГОТОВКОЙ ПОВЕРХНОСТИ ПОЛИВИНИЛАЦЕТАТНАЯ: СТЕНЫ И СЕРДЕЧНИКИ | 100М2 | 4.4064
95 | Е1504-025-08 ДОП. 4 | УЛУЧШЕННАЯ ОКРАСКА МАСЛЯНЫМИ СОСТАВАМИ ПО ШТУКАТУРКЕ СТЕН: ЦОКОЛЬ | 100М2 | 0.432
ОТМОСТКА
96 | Е1101-002-03 | УСТРОЙСТВО ПОДСТИЛАЮЩИХ СЛОЕВ ГРАВИЙНЫХ: ТОЛЩИНОЙ 10 СМ | М3 | 32.4
97 | Е0601-001-01 ДОП. 3 | УСТРОЙСТВО БЕТОННОЙ ОТМОСТКИ ТОЛЩИНОЙ 80 ММ | 100М3 | 0.2592
КОЗЫРЕК НАД СТЕНОЙ (108 М)
98 | Е1001-010-01 | УСТАНОВКА ЭЛЕМЕНТОВ КАРКАСА ИЗ БРУСЬЕВ | М3 | 0.54
99 | ЦЕНА | БРУСКИ ОБРЕЗНЫЕ 50 Х 50 ММ ИЗ ДРЕВЕСИНЫ ХВОЙНЫХ ПОРОД | М3 | 0.54
100 | Е1001-082-02 | УКЛАДКА ПО ФЕРМАМ ПРОГОНОВ ИЗ БРУСЬЕВ: ОБРЕШЕТКА | М3 ДРЕВЕСИНЫ В КОНСТРУКЦИИ | 0.432
101 | ЦЕНА | БРУСКИ ОБРЕЗНЫЕ 30 Х 30 ММ ИЗ ДРЕВЕСИНЫ ХВОЙНЫХ ПОРОД | М3 | 0.432
102 | Е1203-004-01 | УСТРОЙСТВО КРОВЛИ ИЗ МЕТАЛЛОЧЕРЕПИЦЫ, ПРОФНАСТИЛА ТРАПЕЦИЕВИДНОГО И СИНУСОВИДНОГО ПРОФИЛЯ, С ПОКРЫТИЕМ ПО ГОТОВЫМ ПРОГОНАМ: ПРОСТОЙ | 100 М2 КРОВЛИ | 0.9936
103 | ЦЕНА | КОНЬКОВАЯ ДЕТАЛЬ | М | 108
ВНУТРИПЛОЩАДОЧНЫЕ СЕТИ МОНТАЖ МЕДИЦИНСКОГО ГАЗОСНАБЖЕНИЯ
ОСНОВАНИЕ:
№№ | ОБОСНОВАНИЕ | НАИМЕНОВАНИЕ РАБОТ И РЕСУРСОВ | ЕД.ИЗМ | КОЛ-ВО
|  |  |  | НА ЕДИНИЦУ | ПО ПРОЕКТУ
1 | 2 | 3 | 4 | 5 | 6
1 | E22-1-1-1 | УКЛАДКА АСБЕСТОЦЕМЕНТНЫХ ВОДОПРОВОДНЫХ ТРУБ С СОЕДИНЕНИЕМ ПРИ ПОМОЩИ АСБЕСТОЦЕМЕНТНЫХ МУФТ ДИАМЕТРОМ 100 ММ | КМ | 0,08
1.1 | 000001 | ЗАТРАТЫ ТРУДА РАБОЧИХ-СТРОИТЕЛЕЙ | чел-ч | 270 | 21,6
1.2 | 000003 | ЗАТРАТЫ ТРУДА МАШИНИСТОВ | чел-ч | 2,59 | 0,2072
1.3 | 001932 | ЭЛЕКТРОСТАНЦИИ ПЕРЕДВИЖНЫЕ 4 КВТ | маш-ч | 1,74 | 0,1392
1.4 | 002700 | УСТАНОВКИ ДЛЯ ГИДРАВЛИЧЕСКИХ ИСПЫТАНИЙ ТРУБОПРОВОДОВ, ДАВЛЕНИЕ НАГНЕТАНИЯ НИЗКОЕ 0,1 (1) МПА (КГС/СМ2), ВЫСОКОЕ 10 (100) МПА (КГС/СМ2) ПРИ РАБОТЕ ОТ ПЕРЕДВИЖНЫХ ЭЛЕКТРОСТАНЦИЙ | маш-ч | 15 | 1,2
1.5 | 009219 | ВОДА | М3 | 15,72 | 1,2576
1.6 | 012226 | РАСТВОР ГОТОВЫЙ КЛАДОЧНЫЙ ЦЕМЕНТНЫЙ, МАРКА 100 | М3 | 0,66 | 0,0528
1.7 | 036025 | ПИЛОМАТЕРИАЛЫ ХВОЙНЫХ ПОРОД. БРУСКИ ОБРЕЗНЫЕ ДЛИНОЙ 4-6,5 М, ШИРИНОЙ 75-150 ММ, ТОЛЩИНОЙ 40-75 ММ III СОРТА | М3 | 0,06 | 0,0048
1.8 | 037709 | МУФТЫ АСБЕСТОЦЕМЕНТНЫЕ САМ-9 К ТРУБАМ ВТ-9 (ГОСТ 539-80), ДИАМЕТР УСЛОВНОГО ПРОХОДА ТРУБ 100 ММ, НАРУЖНЫЙ ДИАМЕТР МУФТ 175 ММ | ШТ | 252 | 20,16
2 | ТАФ100 | Труба асбоцементная ф100 | М | 80
3 | АКЦА | Асбестоцеменых Кольца | ШТ | 44
4 | Ц12-2-125-2 | ТРУБОПРОВОДЫ ИЗ ТРУБ ВЫСОКОЛЕГИРОВАННЫХ СТАЛЕЙ НА УСЛОВНОЕ ДАВЛЕНИЕ НЕ БОЛЕЕ 2,5 МПА ИЗ ТРУБ И ГОТОВЫХ ДЕТАЛЕЙ НА ЭСТАКАДАХ, КРОНШТЕЙНАХ И ДРУГИХ СПЕЦИАЛЬНЫХ КОНСТРУКЦИЯХ. ДИАМЕТР ТРУБОПРОВОДА НАРУЖНЫЙ, ММ 57 | 100М | 0,9
4.1 | 000001 | ЗАТРАТЫ ТРУДА РАБОЧИХ-СТРОИТЕЛЕЙ | чел-ч | 77,6 | 69,84
4.2 | 000003 | ЗАТРАТЫ ТРУДА МАШИНИСТОВ | чел-ч | 16 | 14,4
4.3 | 000033 | МАССА 1 М ТРУБОПРОВОДА | КГ | 2,4 | 2,16
4.4 | 001147 | МАШИНЫ ШЛИФОВАЛЬНЫЕ ЭЛЕКТРИЧЕСКИЕ | маш-ч | 1,7 | 1,53
4.5 | 001685 | АГРЕГАТЫ НАПОЛНИТЕЛЬНО-ОПРЕССОВОЧНЫЕ ДО 300 М3/Ч | маш-ч | 4,52 | 4,068
4.6 | 002015 | УСТАНОВКИ ДЛЯ СВАРКИ АРГОНОДУГОВОЙ | маш-ч | 12,54 | 11,286
4.7 | 002639 | ПОЛУПРИЦЕПЫ ОБЩЕГО НАЗНАЧЕНИЯ 12 Т | маш-ч | 0,03 | 0,027
4.8 | 023470 | ВОДА ВОДОПРОВОДНАЯ | М3 | 0,25 | 0,225
4.9 | 032533 | ПРОВОЛОКА СВАРОЧНАЯ ЛЕГИРОВАННАЯ ДИАМЕТРОМ 2 ММ | Т | 0,00084 | 0,000756
4.10 | 045078 | ВОЛЬФРАМ | КГ | 0,0135 | 0,01215
4.11 | 096982 | АРГОН ГАЗООБРАЗНЫЙ: СОРТ 1 | М3 | 1,6 | 1,44
5 | ТБНС32Х3 | ТРУБА БЕСШОВНАЯ ИЗ НЕРЖАВЕЮЩЕЙ СТАЛИмарка ss 304 диаметр 32мм толщина 3,0 мм | М | 90
6 | ОНСД32 | ОТВОД ИЗ НЕРЖАВЕЮЩЕЙ СТАЛИ марка ss 304диаметр 32мм толщина 3,0 мм | ШТ | 6
7 | ХОМ45 | ХОМУТ УСТАНОВОЧНЫЙ ДИАМЕТРОМ 45ММ | ШТ | 8
8 | ТРИ | ТРИНАТРИЙ ФОСФАТ | КГ | 2
9 | Припойне | НЕРЖАВЕЮШАЯ ПРИПОЙ | КГ | 0,5
10 | Ц12-11-4-1 | ПРОТРАВКА И ПРОМЫВКА ТРУБ РАЗЛИЧНЫМИ РЕАКТИВАМИ. ДИАМЕТР ТРУБ НАРУЖНЫЙ, ММ 15-38 | 100М | 0,9
10.1 | 000001 | ЗАТРАТЫ ТРУДА РАБОЧИХ-СТРОИТЕЛЕЙ | чел-ч | 22,6 | 20,34
10.2 | 000003 | ЗАТРАТЫ ТРУДА МАШИНИСТОВ | чел-ч | 16,03 | 14,427
10.3 | 000665 | КОМПРЕССОРЫ САМОХОДНЫЕ С ДВИГАТЕЛЕМ ВНУТРЕННЕГО СГОРАНИЯ ДАВЛЕНИЕМ 800 КПА (8 АТМ.), ПРОИЗВОДИТЕЛЬНОСТЬ 6,3 М3/МИН | маш-ч | 1,43 | 1,287
11 | Ц12-19-11-1 | ОЧИСТКА ТРУБОПРОВОДОВ ВОЗДУХОМ ДИАМЕТР НАРУЖНЫЙ ДО 57ММ | 100М | 0,9
11.1 | 000001 | ЗАТРАТЫ ТРУДА РАБОЧИХ-СТРОИТЕЛЕЙ | чел-ч | 3 | 2,7
11.2 | 000003 | ЗАТРАТЫ ТРУДА МАШИНИСТОВ | чел-ч | 1,43 | 1,287
11.3 | 000660 | КОМПРЕССОРЫ ПЕРЕДВИЖНЫЕ С ДВИГАТЕЛЕМ ВНУТРЕННЕГО СГОРАНИЯ ДАВЛЕНИЕМ ДО 686 КПА (7 АТМ.) 5 М3/МИН | маш-ч | 1,43 | 1,287
12 | Ц12-19-10-1 | ПНЕВМАТИЧЕСКОЕ ИСПЫТАНИЕ ТРУБОПРОВОДОВ ДО 57ММ | 100М | 0,9
12.1 | 000001 | ЗАТРАТЫ ТРУДА РАБОЧИХ-СТРОИТЕЛЕЙ | чел-ч | 7,49 | 6,741
12.2 | 000003 | ЗАТРАТЫ ТРУДА МАШИНИСТОВ | чел-ч | 3,57 | 3,213
12.3 | 000660 | КОМПРЕССОРЫ ПЕРЕДВИЖНЫЕ С ДВИГАТЕЛЕМ ВНУТРЕННЕГО СГОРАНИЯ ДАВЛЕНИЕМ ДО 686 КПА (7 АТМ.) 5 М3/МИН | маш-ч | 3,57 | 3,213
12.4 | 030653 | МЕЛ ПРИРОДНЫЙ МОЛОТЫЙ | Т | 0,00028 | 0,000252
12.5 | 034003 | КЕРОСИН ДЛЯ ТЕХНИЧЕСКИХ ЦЕЛЕЙ МАРОК КТ-1, КТ-2 | Т | 0,00056 | 0,000504
ВЕДОМОСТЬ РЕСУРСОВ
ТРУДОВЫЕ РЕСУРСЫ
1 |  | ЗАТРАТЫ ТРУДА РАБОЧИХ-СТРОИТЕЛЕЙ | чел-ч | 121,221
2 |  | ЗАТРАТЫ ТРУДА МАШИНИСТОВ | чел-ч | 33,5342
СТРОИТЕЛЬНЫЕ МАШИНЫ И МЕХАНИЗМЫ
3 | С205-102 | КОМПРЕССОРЫ ПЕРЕДВИЖНЫЕ С ДВИГАТЕЛЕМ ВНУТРЕННЕГО СГОРАНИЯ ДАВЛЕНИЕМ ДО 686 КПА (7 АТМ.) 5 М3/МИН | маш-ч | 4,5
4 | С205-301 | КОМПРЕССОРЫ САМОХОДНЫЕ С ДВИГАТЕЛЕМ ВНУТРЕННЕГО СГОРАНИЯ ДАВЛЕНИЕМ 800 КПА (8 АТМ.), ПРОИЗВОДИТЕЛЬНОСТЬ 6,3 М3/МИН | маш-ч | 1,287
5 | С233-301 | МАШИНЫ ШЛИФОВАЛЬНЫЕ ЭЛЕКТРИЧЕСКИЕ | маш-ч | 1,53
6 | С215-102 | АГРЕГАТЫ НАПОЛНИТЕЛЬНО-ОПРЕССОВОЧНЫЕ ДО 300 М3/Ч | маш-ч | 4,068
7 |  | ЭЛЕКТРОСТАНЦИИ ПЕРЕДВИЖНЫЕ 4 КВТ | маш-ч | 0,1392
8 | С204-501 | УСТАНОВКИ ДЛЯ СВАРКИ АРГОНОДУГОВОЙ | маш-ч | 11,286
9 | С240-111 | ПОЛУПРИЦЕПЫ ОБЩЕГО НАЗНАЧЕНИЯ 12 Т | маш-ч | 0,027
10 |  | УСТАНОВКИ ДЛЯ ГИДРАВЛИЧЕСКИХ ИСПЫТАНИЙ ТРУБОПРОВОДОВ, ДАВЛЕНИЕ НАГНЕТАНИЯ НИЗКОЕ 0,1 (1) МПА (КГС/СМ2), ВЫСОКОЕ 10 (100) МПА (КГС/СМ2) ПРИ РАБОТЕ ОТ ПЕРЕДВИЖНЫХ ЭЛЕКТРОСТАНЦИЙ | маш-ч | 1,2
СТРОИТЕЛЬНЫЕ МАТЕРИАЛЫ И КОНСТРУКЦИИ
11 | ТАФ100 | Труба асбоцементная ф100 | М | 80
12 | АКЦА | Асбестоцеменых Кольца | ШТ | 44
13 | ТБНС32Х3 | ТРУБА БЕСШОВНАЯ ИЗ НЕРЖАВЕЮЩЕЙ СТАЛИмарка ss 304 диаметр 32мм толщина 3,0 мм | М | 90
14 | ОНСД32 | ОТВОД ИЗ НЕРЖАВЕЮЩЕЙ СТАЛИ марка ss 304диаметр 32мм толщина 3,0 мм | ШТ | 6
15 | ХОМ45 | ХОМУТ УСТАНОВОЧНЫЙ ДИАМЕТРОМ 45ММ | ШТ | 8
16 | ТРИ | ТРИНАТРИЙ ФОСФАТ | КГ | 2
17 | Припойне | НЕРЖАВЕЮШАЯ ПРИПОЙ | КГ | 0,5
18 |  | МАССА 1 М ТРУБОПРОВОДА | КГ | 2,16
19 | С140-9219 | ВОДА | М3 | 1,2576
20 |  | РАСТВОР ГОТОВЫЙ КЛАДОЧНЫЙ ЦЕМЕНТНЫЙ, МАРКА 100 | М3 | 0,0528
21 |  | ВОДА ВОДОПРОВОДНАЯ | М3 | 0,225
22 | С111-620 | МЕЛ ПРИРОДНЫЙ МОЛОТЫЙ | Т | 0,000252
23 | С111-806 | ПРОВОЛОКА СВАРОЧНАЯ ЛЕГИРОВАННАЯ ДИАМЕТРОМ 2 ММ | Т | 0,000756
24 | С111-322 | КЕРОСИН ДЛЯ ТЕХНИЧЕСКИХ ЦЕЛЕЙ МАРОК КТ-1, КТ-2 | Т | 0,000504
25 | С112-25 | ПИЛОМАТЕРИАЛЫ ХВОЙНЫХ ПОРОД. БРУСКИ ОБРЕЗНЫЕ ДЛИНОЙ 4-6,5 М, ШИРИНОЙ 75-150 ММ, ТОЛЩИНОЙ 40-75 ММ III СОРТА | М3 | 0,0048
26 |  | МУФТЫ АСБЕСТОЦЕМЕНТНЫЕ САМ-9 К ТРУБАМ ВТ-9 (ГОСТ 539-80), ДИАМЕТР УСЛОВНОГО ПРОХОДА ТРУБ 100 ММ, НАРУЖНЫЙ ДИАМЕТР МУФТ 175 ММ | ШТ | 20,16
27 |  | ВОЛЬФРАМ | КГ | 0,01215
28 | С1542-8 | АРГОН ГАЗООБРАЗНЫЙ: СОРТ 1 | М3 | 1,44
МЕДИЦИНСКОЕ ГАЗОСНАБЖЕНИЕ И ОБОРУДОВАНИЕ
ОСНОВАНИЕ:
№№ | ОБОСНОВАНИЕ | НАИМЕНОВАНИЕ РАБОТ И РЕСУРСОВ | ЕД.ИЗМ | КОЛ-ВО
|  |  |  | НА ЕДИНИЦУ | ПО ПРОЕКТУ
1 | 2 | 3 | 4 | 5 | 6
1 | Ц12-2-53-1 | ТРУБОПРОВОДЫ ИЗ МЕДНЫХ ТРУБ НА УСЛОВНОЕ ДАВЛЕНИЕ ДО 2.5 МПА НА ЭСТАКАДАХ, КРОНШТЕЙНАХ И ДРУГИХ СПЕЦИАЛЬНЫХ КОНСТРУКЦИЯХ. ДИАМЕТР ТРУБ НАРУЖНЫЙ, ММ 18 | 100М | 11,659
1.1 | 000001 | ЗАТРАТЫ ТРУДА РАБОЧИХ-СТРОИТЕЛЕЙ | чел-ч | 123 | 1434,057
1.2 | 000003 | ЗАТРАТЫ ТРУДА МАШИНИСТОВ | чел-ч | 11,17 | 130,23103
1.3 | 001697 | СТАНКИ ТРУБОГИБОЧНЫЕ ДЛЯ ТРУБ ДИАМЕТРОМ 200-500 ММ | маш-ч | 0,51 | 5,94609
1.4 | 002577 | АППАРАТЫ ДЛЯ ГАЗОВОЙ СВАРКИ И РЕЗКИ | маш-ч | 1,92 | 22,38528
1.5 | 034241 | КИСЛОРОД ТЕХНИЧЕСКИЙ ГАЗООБРАЗНЫЙ | М3 | 0,54 | 6,29586
1.6 | 041466 | ПРИПОЙ | ШТ | 37 | 431.383
1.7 | 065657 | ПРОПАН-БУТАН, СМЕСЬ ТЕХНИЧЕСКАЯ | КГ | 1,92 | 22,38528
2 | ТРУБМЕД9 | ТРУБА МЕДНАЯ ДИАМЕТРОМ 9ММ /ВЕС 1ПМ = 0,210кг/165,9метров | КГ | 34,839
3 | ТРУБМЕД12 | ТРУБА МЕДНАЯ ДИАМЕТРОМ 12ММ /ВЕС 1ПМ = 0,303кг/1000метров | КГ | 303
4 | Ц12-2-53-2 | ТРУБОПРОВОДЫ ИЗ МЕДНЫХ ТРУБ НА УСЛОВНОЕ ДАВЛЕНИЕ ДО 2.5 МПА НА ЭСТАКАДАХ, КРОНШТЕЙНАХ И ДРУГИХ СПЕЦИАЛЬНЫХ КОНСТРУКЦИЯХ. ДИАМЕТР ТРУБ НАРУЖНЫЙ, ММ 28 | 100М | 7,255
4.1 | 000001 | ЗАТРАТЫ ТРУДА РАБОЧИХ-СТРОИТЕЛЕЙ | чел-ч | 123 | 892,365
4.2 | 000003 | ЗАТРАТЫ ТРУДА МАШИНИСТОВ | чел-ч | 14,03 | 101,78765
4.3 | 001147 | МАШИНЫ ШЛИФОВАЛЬНЫЕ ЭЛЕКТРИЧЕСКИЕ | маш-ч | 0,56 | 4,0628
4.4 | 001697 | СТАНКИ ТРУБОГИБОЧНЫЕ ДЛЯ ТРУБ ДИАМЕТРОМ 200-500 ММ | маш-ч | 0,51 | 3,70005
4.5 | 002577 | АППАРАТЫ ДЛЯ ГАЗОВОЙ СВАРКИ И РЕЗКИ | маш-ч | 1,92 | 13,9296
4.6 | 034219 | БУРА | Т | 0,0001 | 0,0007255
4.7 | 034241 | КИСЛОРОД ТЕХНИЧЕСКИЙ ГАЗООБРАЗНЫЙ | М3 | 1,31 | 9,50405
4.8 | 041466 | ПРИПОЙ | ШТ | 57 | 413.535
4.9 | 065657 | ПРОПАН-БУТАН, СМЕСЬ ТЕХНИЧЕСКАЯ | КГ | 1,92 | 13,9296
5 | ТРУБМЕД19 | ТРУБА МЕДНАЯ ДИАМЕТРОМ 19ММ /ВЕС 1ПМ = 0,551кг/685,5метров | КГ | 385,2647
6 | ТРУБМЕД22 | ТРУБА МЕДНАЯ ДИАМЕТРОМ 22ММ /ВЕС 1ПМ = 0,650кг/ 5метров | КГ | 3,25
7 | ТРУБМЕД28 | ТРУБА МЕДНАЯ ДИАМЕТРОМ 28ММ /ВЕС 1ПМ = 0,901кг/35метров | КГ | 31,535
8 | ОТМ9 | ОТВОД МЕДНЫЙ ДИАМЕТРОМ 9ММ | ШТ | 125
9 | ОТМ12 | ОТВОД МЕДНЫЙ ДИАМЕТРОМ 12ММ | ШТ | 275
10 | ОТМ19 | ОТВОД МЕДНЫЙ ДИАМЕТРОМ 19ММ | ШТ | 380
11 | ОТМ22 | ОТВОД МЕДНЫЙ ДИАМЕТРОМ 22ММ | ШТ | 4
12 | ОТМ28 | ОТВОД МЕДНЫЙ ДИАМЕТРОМ 28ММ | ШТ | 10
13 | ТРМ9 | ТРОЙНИК МЕДНЫЙ ДИАМЕТРОМ 9ММ | ШТ | 10
14 | ТРМ12 | ТРОЙНИК МЕДНЫЙ ДИАМЕТРОМ 12ММ | ШТ | 20
15 | ТРМ19 | ТРОЙНИК МЕДНЫЙ ДИАМЕТРОМ 19ММ | ШТ | 60
16 | ХОМ30 | ХОМУТ УСТАНОВОЧНЫЙ ДИАМЕТРОМ 30ММ | ШТ | 950
17 | ТРИ | ТРИНАТРИЙ ФОСФАТ | КГ | 8
18 | МАРКИРОВКА | САМОКЛЕЮЩАЯСЯ ФАРМА ЭТИКЕТКА 50X25 | ШТ | 1800
19 | E46-3-13-47 ШHК.ДОП.15 | СВЕРЛЕНИЕ ГОРИЗОНТАЛЬНЫХ ОТВЕРСТИЙ В БЕТОННЫХ КОНСТРУКЦИЯХ СТЕН ПЕРФОРАТОРОМ ГЛУБИНОЙ 200 ММ ДИАМЕТРОМ СВЫШЕ 25 ММ ДО 32 ММ | 100ШТ | 3,6
19.1 | 000001 | ЗАТРАТЫ ТРУДА РАБОЧИХ-СТРОИТЕЛЕЙ | чел-ч | 8,14 | 29,304
19.2 | 002875 | ПЕРФОРАТОРЫ ЭЛЕКТРИЧЕСКИЕ | маш-ч | 7,33 | 26,388
20 | КОРБ25Х25 | КОРОБА 25x25мм 2М | ШТ | 185
21 | КОРБ40Х25 | КОРОБА 40x25мм 2М | ШТ | 133
22 | Ц12-11-4-1 | ПРОТРАВКА И ПРОМЫВКА ТРУБ РАЗЛИЧНЫМИ РЕАКТИВАМИ. ДИАМЕТР ТРУБ НАРУЖНЫЙ, ММ 15-38 | 100М | 18,914
22.1 | 000001 | ЗАТРАТЫ ТРУДА РАБОЧИХ-СТРОИТЕЛЕЙ | чел-ч | 22,6 | 427,4564
22.2 | 000003 | ЗАТРАТЫ ТРУДА МАШИНИСТОВ | чел-ч | 16,03 | 303,19142
22.3 | 000665 | КОМПРЕССОРЫ САМОХОДНЫЕ С ДВИГАТЕЛЕМ ВНУТРЕННЕГО СГОРАНИЯ ДАВЛЕНИЕМ 800 КПА (8 АТМ.), ПРОИЗВОДИТЕЛЬНОСТЬ 6,3 М3/МИН | маш-ч | 1,43 | 27,04702
23 | Ц12-19-11-1 | ОЧИСТКА ТРУБОПРОВОДОВ ВОЗДУХОМ ДИАМЕТР НАРУЖНЫЙ ДО 57ММ | 100М | 18,914
23.1 | 000001 | ЗАТРАТЫ ТРУДА РАБОЧИХ-СТРОИТЕЛЕЙ | чел-ч | 3 | 56,742
23.2 | 000003 | ЗАТРАТЫ ТРУДА МАШИНИСТОВ | чел-ч | 1,43 | 27,04702
23.3 | 000660 | КОМПРЕССОРЫ ПЕРЕДВИЖНЫЕ С ДВИГАТЕЛЕМ ВНУТРЕННЕГО СГОРАНИЯ ДАВЛЕНИЕМ ДО 686 КПА (7 АТМ.) 5 М3/МИН | маш-ч | 1,43 | 27,04702
24 | Ц12-19-10-1 | ПНЕВМАТИЧЕСКОЕ ИСПЫТАНИЕ ТРУБОПРОВОДОВ ДО 57ММ | 100М | 18,914
24.1 | 000001 | ЗАТРАТЫ ТРУДА РАБОЧИХ-СТРОИТЕЛЕЙ | чел-ч | 37,692 | 712,906488
24.2 | 000003 | ЗАТРАТЫ ТРУДА МАШИНИСТОВ | чел-ч | 3,57 | 67,52298
24.3 | 000660 | КОМПРЕССОРЫ ПЕРЕДВИЖНЫЕ С ДВИГАТЕЛЕМ ВНУТРЕННЕГО СГОРАНИЯ ДАВЛЕНИЕМ ДО 686 КПА (7 АТМ.) 5 М3/МИН | маш-ч | 3,57 | 67,52298
24.4 | 030653 | МЕЛ ПРИРОДНЫЙ МОЛОТЫЙ | Т | 0,00028 | 0,00529592
24.5 | 034003 | КЕРОСИН ДЛЯ ТЕХНИЧЕСКИХ ЦЕЛЕЙ МАРОК КТ-1, КТ-2 | Т | 0,00056 | 0,01059184
25 | Ц34-1-13-19 | /РАЗНОЕ ОБОРУДОВАНИЕ/БЛОК АРМАТУРНЫЙ, ОБОРУДОВАНИЕ ДЛЯ ЦЕНТРАЛИЗОВАННОЙ ПОДАЧИ КИСЛОРОДА, ЗАКИСИ АЗОТА И ВАКУУМА | ШТ | 76
25.1 | 000001 | ЗАТРАТЫ ТРУДА РАБОЧИХ-СТРОИТЕЛЕЙ | чел-ч | 14 | 1064
25.2 | 000009 | МАССА ОБОРУДОВАНИЯ | Т | 0,11 | 8,36
26 | E46-3-1-1 | СВЕРЛЕНИЕ КОЛЬЦЕВЫМИ АЛМАЗНЫМИ СВЕРЛАМИ В ЖЕЛЕЗОБЕТОННЫХ КОНСТРУКЦИЯХ С ПРИМЕНЕНИЕМ ОХЛАЖДАЮЩЕЙ ЖИДКОСТИ /ВОДЫ/ ВЕРТИКАЛЬНЫХ ОТВЕРСТИЙ. СВЕРЛЕНИЕ КОЛЬЦЕВЫМИ АЛМАЗНЫМИ СВЕРЛАМИ В ЖЕЛЕЗОБЕТОННЫХ КОНСТРУКЦИЯХ С ПРИМЕНЕНИЕМ ОХЛАЖДАЮЩЕЙ ЖИДКОСТИ /ВОДЫ/ ВЕРТИКАЛЬНЫХ ОТВЕРСТИЙ ГЛУБИНОЙ 200 ММ ДИАМЕТРОМ: 20 ММ | 100ШТ | 4,56
26.1 | 000001 | ЗАТРАТЫ ТРУДА РАБОЧИХ-СТРОИТЕЛЕЙ | чел-ч | 17,3 | 78,888
26.2 | 000003 | ЗАТРАТЫ ТРУДА МАШИНИСТОВ | чел-ч | 18,2 | 82,992
26.3 | 001732 | СТАНОК ПЕРЕДВИЖНОЙ ДЛЯ СВЕРЛЕНИЯ ОТВЕРСТИЙ В ЖЕЛЕЗОБЕТОНЕ ДИАМ. 20-160 ММ | М-ЧАС | 16,4 | 74,784
26.4 | 009219 | ВОДА | М3 | 0,443 | 2,02008
26.5 | 044507 | СВЕРЛА КОЛЬЦЕВЫЕ АЛМАЗНЫЕ ДИАМЕТРОМ 20 ММ | ШТ | 2,52 | 11,4912
27 | КНИТ | КОНСОЛЬ НАСТЕННАЯ для реанимационной для 1 койки на 1 газ О2 /1100мм/ | КОМПЛЕКТ | 53
28 | КНИТ1 | КОНСОЛЬ НАСТЕННАЯ для реанимационной для 1 койки на 2 газа О2,AIR4 /1100мм/ | КОМПЛЕКТ | 17
29 | ТКНИТ2 | КОНСОЛЬ НАСТЕННАЯ для реанимационной для 1 койки на 2 газа О2,AIR4 /900мм/ | КОМПЛЕКТ | 6
30 | Ц34-1-13-19 | /РАЗНОЕ ОБОРУДОВАНИЕ/БЛОК АРМАТУРНЫЙ, ОБОРУДОВАНИЕ ДЛЯ ЦЕНТРАЛИЗОВАННОЙ ПОДАЧИ КИСЛОРОДА, ЗАКИСИ АЗОТА И ВАКУУМА | ШТ | 19
30.1 | 000001 | ЗАТРАТЫ ТРУДА РАБОЧИХ-СТРОИТЕЛЕЙ | чел-ч | 14 | 266
30.2 | 000009 | МАССА ОБОРУДОВАНИЯ | Т | 0,11 | 2,09
31 | КОКСУ03-3 | Контрольно отключающая коробка SU 03 со встроенным блоком сигнализации на 1 газа О2 | ШТ | 5
32 | КОКСУ03-4 | Контрольно отключающая коробка SU 03 со встроенным блоком сигнализации на 2 газа О2,AIR4 | ШТ | 11
33 | КОКСУ03-5 | Контрольно отключающая коробка SU 03 со встроенным блоком сигнализации на 3 газов О2,CO2,Air4 | ШТ | 3
34 | Ц34-1-13-19 | /РАЗНОЕ ОБОРУДОВАНИЕ/БЛОК АРМАТУРНЫЙ, ОБОРУДОВАНИЕ ДЛЯ ЦЕНТРАЛИЗОВАННОЙ ПОДАЧИ КИСЛОРОДА, ЗАКИСИ АЗОТА И ВАКУУМА | ШТ | 2
34.1 | 000001 | ЗАТРАТЫ ТРУДА РАБОЧИХ-СТРОИТЕЛЕЙ | чел-ч | 14 | 28
34.2 | 000009 | МАССА ОБОРУДОВАНИЯ | Т | 0,11 | 0,22
35 | E46-3-1-1 | СВЕРЛЕНИЕ КОЛЬЦЕВЫМИ АЛМАЗНЫМИ СВЕРЛАМИ В ЖЕЛЕЗОБЕТОННЫХ КОНСТРУКЦИЯХ С ПРИМЕНЕНИЕМ ОХЛАЖДАЮЩЕЙ ЖИДКОСТИ /ВОДЫ/ ВЕРТИКАЛЬНЫХ ОТВЕРСТИЙ. СВЕРЛЕНИЕ КОЛЬЦЕВЫМИ АЛМАЗНЫМИ СВЕРЛАМИ В ЖЕЛЕЗОБЕТОННЫХ КОНСТРУКЦИЯХ С ПРИМЕНЕНИЕМ ОХЛАЖДАЮЩЕЙ ЖИДКОСТИ /ВОДЫ/ ВЕРТИКАЛЬНЫХ ОТВЕРСТИЙ ГЛУБИНОЙ 200 ММ ДИАМЕТРОМ: 20 ММ | 100ШТ | 0,16
35.1 | 000001 | ЗАТРАТЫ ТРУДА РАБОЧИХ-СТРОИТЕЛЕЙ | чел-ч | 17,3 | 2,768
35.2 | 000003 | ЗАТРАТЫ ТРУДА МАШИНИСТОВ | чел-ч | 18,2 | 2,912
35.3 | 001732 | СТАНОК ПЕРЕДВИЖНОЙ ДЛЯ СВЕРЛЕНИЯ ОТВЕРСТИЙ В ЖЕЛЕЗОБЕТОНЕ ДИАМ. 20-160 ММ | М-ЧАС | 16,4 | 2,624
35.4 | 009219 | ВОДА | М3 | 0,443 | 0,07088
35.5 | 044507 | СВЕРЛА КОЛЬЦЕВЫЕ АЛМАЗНЫЕ ДИАМЕТРОМ 20 ММ | ШТ | 2,52 | 0,4032
36 | ПКПДХ2 | Потолочная консоль поворотная двуплечевая хирургическая 4 газа О2-AIR4-СО2-AGGS Верхнее плечо поворотное 800мм для ОК28 1Нижнее плечо поворотное 800мм для ОК 28 1Комплект межпотолочного крепления 1Закладная доска для монтажа сквозь потолок 1Потолочная крышка ?580мм 1Шкаф источников:"L 1000мм" 1Оснащение потолочной консоли: Разъемы быстрого соединения-DIN AIR 4 bar 2Разъемы быстрого соединения -DIN O2 2Разъемы быстрого соединения-DIN VAC 2Разъемы быстрого соединения-DIN СO2 2Штекер для газового разъема, угловой DIN O2 1Штекер для газового разъема, угловой DIN VAC 1Штекер для газового разъема, угловой DIN AIR 1Штекер для газового разъема, угловой DIN СО2 1Розетка выравнивания потенциалов Jack Bush-simple-4шт 4электророзетка MOSAIC-SCHUKO-белая без крышки -4шт. 4электророзетка MOSAIC-SCHUKO-зеленая без крышки-4шт. 4Розетка компьютерная RJ45cat.6 1шт. 1Полка для шкафа L, блок управления,2кнопки,бок.медрельсы-1шт 1Полка для шкафаL,550х450х110мм с ящиком, бок.медрельсы -1шт 1Редукционный клапан вакуума VR01 1Шланг соединительный силиконовый 2м 1Держатель емкости 2л с креплением на медрельс 1Емкость для аспирации и сбора жидкостей 2л с крышкой поликарбонат 1УВЛАЖНИТЕЛЬ /БАБРОВ/1 ШТ 1 производства Турция | КОМПЛЕКТ | 2
37 | Ц37-1-14-2 | МОНТАЖ ОБОРУДОВАНИЯ В ПОМЕЩЕНИИ, МАССА ОБОРУДОВАНИЯ: 0,05 Т | ШТ | 2
37.1 | 000001 | ЗАТРАТЫ ТРУДА РАБОЧИХ-СТРОИТЕЛЕЙ | чел-ч | 29,6 | 59.2
37.2 | 000003 | ЗАТРАТЫ ТРУДА МАШИНИСТОВ | чел-ч | 3,43 | 6.86
37.3 | 000983 | ЛЕБЕДКИ ЭЛЕКТРИЧЕСКИЕ, ТЯГОВЫМ УСИЛИЕМ 156,96 (16) КН (Т) | маш-ч | 3,36 | 6.72
37.4 | 002016 | УСТАНОВКИ ДЛЯ СВАРКИ РУЧНОЙ ДУГОВОЙ (ПОСТОЯННОГО ТОКА) | маш-ч | 3,6 | 7.2
37.5 | 002499 | АВТОМОБИЛИ БОРТОВЫЕ ГРУЗОПОДЪЕМНОСТЬЮ ДО 5 Т | маш-ч | 0,07 | 0.14 | 592
37.6 | 002577 | АППАРАТЫ ДЛЯ ГАЗОВОЙ СВАРКИ И РЕЗКИ | маш-ч | 0,2 | 0.4 | 68,6
37.7 | 034241 | КИСЛОРОД ТЕХНИЧЕСКИЙ ГАЗООБРАЗНЫЙ | М3 | 1,44 | 2.88 | 67,2
37.8 | 035315 | ЭЛЕКТРОДЫ ДИАМЕТРОМ 4 ММ Э50А | Т | 0,0036 | 0.0072 | 72
37.9 | 045077 | ПРОПАН-БУТАН, СМЕСЬ ТЕХНИЧЕСКАЯ | КГ | 0,24 | 0.48 | 1,4
37.10 | 064584 | ПОДКЛАДКИ МЕТАЛЛИЧЕСКИЕ | КГ | 15,2 | 30.4 | 4
38 | БСУГ | БАЛОННАЯ СТАНЦИЯ CО2:Рампа для углий кислий газ 2+2 баллона с автоматом переключения с рабочей стороны на резервную QSML производства Турция | ШТ | 1 |  | 28,8
39 | БУГ | БАЛОННАЯ СТАНЦИЯ O2:Рампа для кислород 5+5 баллона с автоматом переключения с рабочей стороны на резервную QSML производства Турция | КОМПЛЕКТ | 1 |  | 0,072
40 | КСВКАКС1 | Автоматическая компрессорная станция для производства медицинского сжатого воздуха SERTEK SRT30 PLUS 22KW30HP-INVERTER /2 шт./Винтовой компрессор с принудительной смазкой,Соединительные шланги - 2 шт.Размеры: 800x1110x1530 ммПроизводительность: 2x210 м3/чМаксимальное давление: 11 барПотребляемая мощность 2x22 кВт400 В/50 Гц/3 фазы1000л 11бар ВОЗДУШНЫЙ РЕСИВЕРD800мм/h-2350мм/260кг /2 шт./Уровень шума 69 дБОСУШИТЕЛЬ ВОЗДУХА ХЛАДАГЕНТНЫЙ SERTEGASED /1 шт./ с линией фильтрации частиц на входе и выходе ОСУШИТЕЛЬ ВОЗДУХА ХЛАДАГЕНТНЫЙ SERTEGASED /1 шт./ с линией фильтрации частиц на входе и выходе Фильтры: 1 предварительный фильтр с автоматическим сливом для частиц размером 1 мкм, 1 субмикронный фильтр для частиц размером 0,01 мкм, 1 фильтр с активированным углем для устранения запахов.Дуплексная редукционная линия FP218DP 5,0 бар /2 редуктора, 2 бактериальных фильтра/Маслоотделитель | ШТ | 1 |  | 4,8
41 | Ц34-1-13-19 | /РАЗНОЕ ОБОРУДОВАНИЕ/БЛОК АРМАТУРНЫЙ, ОБОРУДОВАНИЕ ДЛЯ ЦЕНТРАЛИЗОВАННОЙ ПОДАЧИ КИСЛОРОДА, ЗАКИСИ АЗОТА И ВАКУУМА | ШТ | 1 |  | 304
41.1 | 000001 | ЗАТРАТЫ ТРУДА РАБОЧИХ-СТРОИТЕЛЕЙ | чел-ч | 14 | 14
41.2 | 000009 | МАССА ОБОРУДОВАНИЯ | Т | 0,11 | 0,11
42 | E46-3-1-1 | СВЕРЛЕНИЕ КОЛЬЦЕВЫМИ АЛМАЗНЫМИ СВЕРЛАМИ В ЖЕЛЕЗОБЕТОННЫХ КОНСТРУКЦИЯХ С ПРИМЕНЕНИЕМ ОХЛАЖДАЮЩЕЙ ЖИДКОСТИ /ВОДЫ/ ВЕРТИКАЛЬНЫХ ОТВЕРСТИЙ. СВЕРЛЕНИЕ КОЛЬЦЕВЫМИ АЛМАЗНЫМИ СВЕРЛАМИ В ЖЕЛЕЗОБЕТОННЫХ КОНСТРУКЦИЯХ С ПРИМЕНЕНИЕМ ОХЛАЖДАЮЩЕЙ ЖИДКОСТИ /ВОДЫ/ ВЕРТИКАЛЬНЫХ ОТВЕРСТИЙ ГЛУБИНОЙ 200 ММ ДИАМЕТРОМ: 20 ММ | 100ШТ | 0,06
42.1 | 000001 | ЗАТРАТЫ ТРУДА РАБОЧИХ-СТРОИТЕЛЕЙ | чел-ч | 17,3 | 1,038
42.2 | 000003 | ЗАТРАТЫ ТРУДА МАШИНИСТОВ | чел-ч | 18,2 | 1,092
42.3 | 001732 | СТАНОК ПЕРЕДВИЖНОЙ ДЛЯ СВЕРЛЕНИЯ ОТВЕРСТИЙ В ЖЕЛЕЗОБЕТОНЕ ДИАМ. 20-160 ММ | М-ЧАС | 16,4 | 0,984
42.4 | 009219 | ВОДА | М3 | 0,443 | 0,02658
42.5 | 044507 | СВЕРЛА КОЛЬЦЕВЫЕ АЛМАЗНЫЕ ДИАМЕТРОМ 20 ММ | ШТ | 2,52 | 0,1512
43 | ЛЕД | LЕD • светильник бестеневой операционный потолочный двух купольный M-700/M-700Описание: М-700/М-700 — это потолочный светодиодный бестеневой двухкупольный светильник. со светодиодными источниками освещения предоставляет превосходную глубину освещения и низкий уровень тени. Независимая электрическая система комбинированных изделий повышает надежность изделия. Особенности: Диаметр окружности лампы,700мм + 700мм. Количество светодиодных ламп • 180шт. Мощность освещения - 160 ООО+ 140 ООО люкс. Цветовая температура· 3800 ± 500К, 4400 ± 500К, 5000 ± 500К. Индекс цветопередачи - 93Ra. Общая освещенность- 544 + 534 Вт/м2. Размер светового поля· 250-300 мм. Ресурс работы лампы ?50 000 часов. Напряжение питания AC110V-240V /50HZ-бOHZ/. Общая потребляемая мощность-80Вт/б0Вт. Функция ENDO- есть.В комплект входит: Потолочный двух купольный светильник, Крепление, Руководство пользователя. | ШТ | 1
НАИМЕНОВАНИЕ СТРОЙКИ: ҒАЛЛАОРОЛ ТУМАНИДА ТУМАНЛАРАРО ПЕРЕНАТАЛ МАРКАЗИНИ РЕКОНСТРУКЦИЯ ҚИЛИШ (ҚЎШИМЧА БИНО ҚУРИШ
НАИМЕНОВАНИЕ ОБЪЕКТА: 4-Этажни
ЛОКАЛЬНАЯ РЕСУРСНАЯ ВЕДОМОСТЬ № 01
МЕДИЦИНСКОЕ ГАЗОСНАБЖЕНИЕ И ОБОРУДОВАНИЕ
ОСНОВАНИЕ:
№№ | ОБОСНОВАНИЕ | НАИМЕНОВАНИЕ РАБОТ И РЕСУРСОВ | ЕД.ИЗМ | КОЛ-ВО
|  |  |  | НА ЕДИНИЦУ | ПО ПРОЕКТУ
1 | 2 | 3 | 4 | 5 | 6
1 | Ц12-2-53-1 | ТРУБОПРОВОДЫ ИЗ МЕДНЫХ ТРУБ НА УСЛОВНОЕ ДАВЛЕНИЕ ДО 2.5 МПА НА ЭСТАКАДАХ, КРОНШТЕЙНАХ И ДРУГИХ СПЕЦИАЛЬНЫХ КОНСТРУКЦИЯХ. ДИАМЕТР ТРУБ НАРУЖНЫЙ, ММ 18 | 100М | 11,659
1.1 | 000001 | ЗАТРАТЫ ТРУДА РАБОЧИХ-СТРОИТЕЛЕЙ | чел-ч | 123 | 1434,057
1.2 | 000003 | ЗАТРАТЫ ТРУДА МАШИНИСТОВ | чел-ч | 11,17 | 130,23103
1.3 | 001697 | СТАНКИ ТРУБОГИБОЧНЫЕ ДЛЯ ТРУБ ДИАМЕТРОМ 200-500 ММ | маш-ч | 0,51 | 5,94609
1.4 | 002577 | АППАРАТЫ ДЛЯ ГАЗОВОЙ СВАРКИ И РЕЗКИ | маш-ч | 1,92 | 22,38528
1.5 | 034241 | КИСЛОРОД ТЕХНИЧЕСКИЙ ГАЗООБРАЗНЫЙ | М3 | 0,54 | 6,29586
1.6 | 041466 | ПРИПОЙ | ШТ | 37 | 431.383
1.7 | 065657 | ПРОПАН-БУТАН, СМЕСЬ ТЕХНИЧЕСКАЯ | КГ | 1,92 | 22,38528
2 | ТРУБМЕД9 | ТРУБА МЕДНАЯ ДИАМЕТРОМ 9ММ /ВЕС 1ПМ = 0,210кг/165,9метров | КГ | 34,839
3 | ТРУБМЕД12 | ТРУБА МЕДНАЯ ДИАМЕТРОМ 12ММ /ВЕС 1ПМ = 0,303кг/1000метров | КГ | 303
4 | Ц12-2-53-2 | ТРУБОПРОВОДЫ ИЗ МЕДНЫХ ТРУБ НА УСЛОВНОЕ ДАВЛЕНИЕ ДО 2.5 МПА НА ЭСТАКАДАХ, КРОНШТЕЙНАХ И ДРУГИХ СПЕЦИАЛЬНЫХ КОНСТРУКЦИЯХ. ДИАМЕТР ТРУБ НАРУЖНЫЙ, ММ 28 | 100М | 7,255
4.1 | 000001 | ЗАТРАТЫ ТРУДА РАБОЧИХ-СТРОИТЕЛЕЙ | чел-ч | 123 | 892,365
4.2 | 000003 | ЗАТРАТЫ ТРУДА МАШИНИСТОВ | чел-ч | 14,03 | 101,78765
4.3 | 001147 | МАШИНЫ ШЛИФОВАЛЬНЫЕ ЭЛЕКТРИЧЕСКИЕ | маш-ч | 0,56 | 4,0628
4.4 | 001697 | СТАНКИ ТРУБОГИБОЧНЫЕ ДЛЯ ТРУБ ДИАМЕТРОМ 200-500 ММ | маш-ч | 0,51 | 3,70005
4.5 | 002577 | АППАРАТЫ ДЛЯ ГАЗОВОЙ СВАРКИ И РЕЗКИ | маш-ч | 1,92 | 13,9296
4.6 | 034219 | БУРА | Т | 0,0001 | 0,0007255
4.7 | 034241 | КИСЛОРОД ТЕХНИЧЕСКИЙ ГАЗООБРАЗНЫЙ | М3 | 1,31 | 9,50405
4.8 | 041466 | ПРИПОЙ | ШТ | 57 | 413.535
4.9 | 065657 | ПРОПАН-БУТАН, СМЕСЬ ТЕХНИЧЕСКАЯ | КГ | 1,92 | 13,9296
5 | ТРУБМЕД19 | ТРУБА МЕДНАЯ ДИАМЕТРОМ 19ММ /ВЕС 1ПМ = 0,551кг/685,5метров | КГ | 385,2647
6 | ТРУБМЕД22 | ТРУБА МЕДНАЯ ДИАМЕТРОМ 22ММ /ВЕС 1ПМ = 0,650кг/ 5метров | КГ | 3,25
7 | ТРУБМЕД28 | ТРУБА МЕДНАЯ ДИАМЕТРОМ 28ММ /ВЕС 1ПМ = 0,901кг/35метров | КГ | 31,535
8 | ОТМ9 | ОТВОД МЕДНЫЙ ДИАМЕТРОМ 9ММ | ШТ | 125
9 | ОТМ12 | ОТВОД МЕДНЫЙ ДИАМЕТРОМ 12ММ | ШТ | 275
10 | ОТМ19 | ОТВОД МЕДНЫЙ ДИАМЕТРОМ 19ММ | ШТ | 380
11 | ОТМ22 | ОТВОД МЕДНЫЙ ДИАМЕТРОМ 22ММ | ШТ | 4
12 | ОТМ28 | ОТВОД МЕДНЫЙ ДИАМЕТРОМ 28ММ | ШТ | 10
13 | ТРМ9 | ТРОЙНИК МЕДНЫЙ ДИАМЕТРОМ 9ММ | ШТ | 10
14 | ТРМ12 | ТРОЙНИК МЕДНЫЙ ДИАМЕТРОМ 12ММ | ШТ | 20
15 | ТРМ19 | ТРОЙНИК МЕДНЫЙ ДИАМЕТРОМ 19ММ | ШТ | 60
16 | ХОМ30 | ХОМУТ УСТАНОВОЧНЫЙ ДИАМЕТРОМ 30ММ | ШТ | 950
17 | ТРИ | ТРИНАТРИЙ ФОСФАТ | КГ | 8
18 | МАРКИРОВКА | САМОКЛЕЮЩАЯСЯ ФАРМА ЭТИКЕТКА 50X25 | ШТ | 1800
19 | E46-3-13-47 ШHК.ДОП.15 | СВЕРЛЕНИЕ ГОРИЗОНТАЛЬНЫХ ОТВЕРСТИЙ В БЕТОННЫХ КОНСТРУКЦИЯХ СТЕН ПЕРФОРАТОРОМ ГЛУБИНОЙ 200 ММ ДИАМЕТРОМ СВЫШЕ 25 ММ ДО 32 ММ | 100ШТ | 3,6
19.1 | 000001 | ЗАТРАТЫ ТРУДА РАБОЧИХ-СТРОИТЕЛЕЙ | чел-ч | 8,14 | 29,304
19.2 | 002875 | ПЕРФОРАТОРЫ ЭЛЕКТРИЧЕСКИЕ | маш-ч | 7,33 | 26,388
20 | КОРБ25Х25 | КОРОБА 25x25мм 2М | ШТ | 185
21 | КОРБ40Х25 | КОРОБА 40x25мм 2М | ШТ | 133
22 | Ц12-11-4-1 | ПРОТРАВКА И ПРОМЫВКА ТРУБ РАЗЛИЧНЫМИ РЕАКТИВАМИ. ДИАМЕТР ТРУБ НАРУЖНЫЙ, ММ 15-38 | 100М | 18,914
22.1 | 000001 | ЗАТРАТЫ ТРУДА РАБОЧИХ-СТРОИТЕЛЕЙ | чел-ч | 22,6 | 427,4564
22.2 | 000003 | ЗАТРАТЫ ТРУДА МАШИНИСТОВ | чел-ч | 16,03 | 303,19142
22.3 | 000665 | КОМПРЕССОРЫ САМОХОДНЫЕ С ДВИГАТЕЛЕМ ВНУТРЕННЕГО СГОРАНИЯ ДАВЛЕНИЕМ 800 КПА (8 АТМ.), ПРОИЗВОДИТЕЛЬНОСТЬ 6,3 М3/МИН | маш-ч | 1,43 | 27,04702
23 | Ц12-19-11-1 | ОЧИСТКА ТРУБОПРОВОДОВ ВОЗДУХОМ ДИАМЕТР НАРУЖНЫЙ ДО 57ММ | 100М | 18,914
23.1 | 000001 | ЗАТРАТЫ ТРУДА РАБОЧИХ-СТРОИТЕЛЕЙ | чел-ч | 3 | 56,742
23.2 | 000003 | ЗАТРАТЫ ТРУДА МАШИНИСТОВ | чел-ч | 1,43 | 27,04702
23.3 | 000660 | КОМПРЕССОРЫ ПЕРЕДВИЖНЫЕ С ДВИГАТЕЛЕМ ВНУТРЕННЕГО СГОРАНИЯ ДАВЛЕНИЕМ ДО 686 КПА (7 АТМ.) 5 М3/МИН | маш-ч | 1,43 | 27,04702
24 | Ц12-19-10-1 | ПНЕВМАТИЧЕСКОЕ ИСПЫТАНИЕ ТРУБОПРОВОДОВ ДО 57ММ | 100М | 18,914
24.1 | 000001 | ЗАТРАТЫ ТРУДА РАБОЧИХ-СТРОИТЕЛЕЙ | чел-ч | 37,692 | 712,906488
24.2 | 000003 | ЗАТРАТЫ ТРУДА МАШИНИСТОВ | чел-ч | 3,57 | 67,52298
24.3 | 000660 | КОМПРЕССОРЫ ПЕРЕДВИЖНЫЕ С ДВИГАТЕЛЕМ ВНУТРЕННЕГО СГОРАНИЯ ДАВЛЕНИЕМ ДО 686 КПА (7 АТМ.) 5 М3/МИН | маш-ч | 3,57 | 67,52298
24.4 | 030653 | МЕЛ ПРИРОДНЫЙ МОЛОТЫЙ | Т | 0,00028 | 0,00529592
24.5 | 034003 | КЕРОСИН ДЛЯ ТЕХНИЧЕСКИХ ЦЕЛЕЙ МАРОК КТ-1, КТ-2 | Т | 0,00056 | 0,01059184
25 | Ц34-1-13-19 | /РАЗНОЕ ОБОРУДОВАНИЕ/БЛОК АРМАТУРНЫЙ, ОБОРУДОВАНИЕ ДЛЯ ЦЕНТРАЛИЗОВАННОЙ ПОДАЧИ КИСЛОРОДА, ЗАКИСИ АЗОТА И ВАКУУМА | ШТ | 76
25.1 | 000001 | ЗАТРАТЫ ТРУДА РАБОЧИХ-СТРОИТЕЛЕЙ | чел-ч | 14 | 1064
25.2 | 000009 | МАССА ОБОРУДОВАНИЯ | Т | 0,11 | 8,36
26 | E46-3-1-1 | СВЕРЛЕНИЕ КОЛЬЦЕВЫМИ АЛМАЗНЫМИ СВЕРЛАМИ В ЖЕЛЕЗОБЕТОННЫХ КОНСТРУКЦИЯХ С ПРИМЕНЕНИЕМ ОХЛАЖДАЮЩЕЙ ЖИДКОСТИ /ВОДЫ/ ВЕРТИКАЛЬНЫХ ОТВЕРСТИЙ. СВЕРЛЕНИЕ КОЛЬЦЕВЫМИ АЛМАЗНЫМИ СВЕРЛАМИ В ЖЕЛЕЗОБЕТОННЫХ КОНСТРУКЦИЯХ С ПРИМЕНЕНИЕМ ОХЛАЖДАЮЩЕЙ ЖИДКОСТИ /ВОДЫ/ ВЕРТИКАЛЬНЫХ ОТВЕРСТИЙ ГЛУБИНОЙ 200 ММ ДИАМЕТРОМ: 20 ММ | 100ШТ | 4,56
26.1 | 000001 | ЗАТРАТЫ ТРУДА РАБОЧИХ-СТРОИТЕЛЕЙ | чел-ч | 17,3 | 78,888
26.2 | 000003 | ЗАТРАТЫ ТРУДА МАШИНИСТОВ | чел-ч | 18,2 | 82,992
26.3 | 001732 | СТАНОК ПЕРЕДВИЖНОЙ ДЛЯ СВЕРЛЕНИЯ ОТВЕРСТИЙ В ЖЕЛЕЗОБЕТОНЕ ДИАМ. 20-160 ММ | М-ЧАС | 16,4 | 74,784
26.4 | 009219 | ВОДА | М3 | 0,443 | 2,02008
26.5 | 044507 | СВЕРЛА КОЛЬЦЕВЫЕ АЛМАЗНЫЕ ДИАМЕТРОМ 20 ММ | ШТ | 2,52 | 11,4912
27 | КНИТ | КОНСОЛЬ НАСТЕННАЯ для реанимационной для 1 койки на 1 газ О2 /1100мм/ | КОМПЛЕКТ | 53
28 | КНИТ1 | КОНСОЛЬ НАСТЕННАЯ для реанимационной для 1 койки на 2 газа О2,AIR4 /1100мм/ | КОМПЛЕКТ | 17
29 | ТКНИТ2 | КОНСОЛЬ НАСТЕННАЯ для реанимационной для 1 койки на 2 газа О2,AIR4 /900мм/ | КОМПЛЕКТ | 6
30 | Ц34-1-13-19 | /РАЗНОЕ ОБОРУДОВАНИЕ/БЛОК АРМАТУРНЫЙ, ОБОРУДОВАНИЕ ДЛЯ ЦЕНТРАЛИЗОВАННОЙ ПОДАЧИ КИСЛОРОДА, ЗАКИСИ АЗОТА И ВАКУУМА | ШТ | 19
30.1 | 000001 | ЗАТРАТЫ ТРУДА РАБОЧИХ-СТРОИТЕЛЕЙ | чел-ч | 14 | 266
30.2 | 000009 | МАССА ОБОРУДОВАНИЯ | Т | 0,11 | 2,09
31 | КОКСУ03-3 | Контрольно отключающая коробка SU 03 со встроенным блоком сигнализации на 1 газа О2 | ШТ | 5
32 | КОКСУ03-4 | Контрольно отключающая коробка SU 03 со встроенным блоком сигнализации на 2 газа О2,AIR4 | ШТ | 11
33 | КОКСУ03-5 | Контрольно отключающая коробка SU 03 со встроенным блоком сигнализации на 3 газов О2,CO2,Air4 | ШТ | 3
34 | Ц34-1-13-19 | /РАЗНОЕ ОБОРУДОВАНИЕ/БЛОК АРМАТУРНЫЙ, ОБОРУДОВАНИЕ ДЛЯ ЦЕНТРАЛИЗОВАННОЙ ПОДАЧИ КИСЛОРОДА, ЗАКИСИ АЗОТА И ВАКУУМА | ШТ | 2
34.1 | 000001 | ЗАТРАТЫ ТРУДА РАБОЧИХ-СТРОИТЕЛЕЙ | чел-ч | 14 | 28
34.2 | 000009 | МАССА ОБОРУДОВАНИЯ | Т | 0,11 | 0,22
35 | E46-3-1-1 | СВЕРЛЕНИЕ КОЛЬЦЕВЫМИ АЛМАЗНЫМИ СВЕРЛАМИ В ЖЕЛЕЗОБЕТОННЫХ КОНСТРУКЦИЯХ С ПРИМЕНЕНИЕМ ОХЛАЖДАЮЩЕЙ ЖИДКОСТИ /ВОДЫ/ ВЕРТИКАЛЬНЫХ ОТВЕРСТИЙ. СВЕРЛЕНИЕ КОЛЬЦЕВЫМИ АЛМАЗНЫМИ СВЕРЛАМИ В ЖЕЛЕЗОБЕТОННЫХ КОНСТРУКЦИЯХ С ПРИМЕНЕНИЕМ ОХЛАЖДАЮЩЕЙ ЖИДКОСТИ /ВОДЫ/ ВЕРТИКАЛЬНЫХ ОТВЕРСТИЙ ГЛУБИНОЙ 200 ММ ДИАМЕТРОМ: 20 ММ | 100ШТ | 0,16
35.1 | 000001 | ЗАТРАТЫ ТРУДА РАБОЧИХ-СТРОИТЕЛЕЙ | чел-ч | 17,3 | 2,768
35.2 | 000003 | ЗАТРАТЫ ТРУДА МАШИНИСТОВ | чел-ч | 18,2 | 2,912
35.3 | 001732 | СТАНОК ПЕРЕДВИЖНОЙ ДЛЯ СВЕРЛЕНИЯ ОТВЕРСТИЙ В ЖЕЛЕЗОБЕТОНЕ ДИАМ. 20-160 ММ | М-ЧАС | 16,4 | 2,624
35.4 | 009219 | ВОДА | М3 | 0,443 | 0,07088
35.5 | 044507 | СВЕРЛА КОЛЬЦЕВЫЕ АЛМАЗНЫЕ ДИАМЕТРОМ 20 ММ | ШТ | 2,52 | 0,4032
36 | ПКПДХ2 | Потолочная консоль поворотная двуплечевая хирургическая 4 газа О2-AIR4-СО2-AGGS Верхнее плечо поворотное 800мм для ОК28 1Нижнее плечо поворотное 800мм для ОК 28 1Комплект межпотолочного крепления 1Закладная доска для монтажа сквозь потолок 1Потолочная крышка ?580мм 1Шкаф источников:"L 1000мм" 1Оснащение потолочной консоли: Разъемы быстрого соединения-DIN AIR 4 bar 2Разъемы быстрого соединения -DIN O2 2Разъемы быстрого соединения-DIN VAC 2Разъемы быстрого соединения-DIN СO2 2Штекер для газового разъема, угловой DIN O2 1Штекер для газового разъема, угловой DIN VAC 1Штекер для газового разъема, угловой DIN AIR 1Штекер для газового разъема, угловой DIN СО2 1Розетка выравнивания потенциалов Jack Bush-simple-4шт 4электророзетка MOSAIC-SCHUKO-белая без крышки -4шт. 4электророзетка MOSAIC-SCHUKO-зеленая без крышки-4шт. 4Розетка компьютерная RJ45cat.6 1шт. 1Полка для шкафа L, блок управления,2кнопки,бок.медрельсы-1шт 1Полка для шкафаL,550х450х110мм с ящиком, бок.медрельсы -1шт 1Редукционный клапан вакуума VR01 1Шланг соединительный силиконовый 2м 1Держатель емкости 2л с креплением на медрельс 1Емкость для аспирации и сбора жидкостей 2л с крышкой поликарбонат 1УВЛАЖНИТЕЛЬ /БАБРОВ/1 ШТ 1 производства Турция | КОМПЛЕКТ | 2
37 | Ц37-1-14-2 | МОНТАЖ ОБОРУДОВАНИЯ В ПОМЕЩЕНИИ, МАССА ОБОРУДОВАНИЯ: 0,05 Т | ШТ | 2
37.1 | 000001 | ЗАТРАТЫ ТРУДА РАБОЧИХ-СТРОИТЕЛЕЙ | чел-ч | 29,6 | 59.2
37.2 | 000003 | ЗАТРАТЫ ТРУДА МАШИНИСТОВ | чел-ч | 3,43 | 6.86
37.3 | 000983 | ЛЕБЕДКИ ЭЛЕКТРИЧЕСКИЕ, ТЯГОВЫМ УСИЛИЕМ 156,96 (16) КН (Т) | маш-ч | 3,36 | 6.72
37.4 | 002016 | УСТАНОВКИ ДЛЯ СВАРКИ РУЧНОЙ ДУГОВОЙ (ПОСТОЯННОГО ТОКА) | маш-ч | 3,6 | 7.2
37.5 | 002499 | АВТОМОБИЛИ БОРТОВЫЕ ГРУЗОПОДЪЕМНОСТЬЮ ДО 5 Т | маш-ч | 0,07 | 0.14
37.6 | 002577 | АППАРАТЫ ДЛЯ ГАЗОВОЙ СВАРКИ И РЕЗКИ | маш-ч | 0,2 | 0.4
37.7 | 034241 | КИСЛОРОД ТЕХНИЧЕСКИЙ ГАЗООБРАЗНЫЙ | М3 | 1,44 | 2.88
37.8 | 035315 | ЭЛЕКТРОДЫ ДИАМЕТРОМ 4 ММ Э50А | Т | 0,0036 | 0.0072
37.9 | 045077 | ПРОПАН-БУТАН, СМЕСЬ ТЕХНИЧЕСКАЯ | КГ | 0,24 | 0.48
37.10 | 064584 | ПОДКЛАДКИ МЕТАЛЛИЧЕСКИЕ | КГ | 15,2 | 30.4
38 | БСУГ | БАЛОННАЯ СТАНЦИЯ CО2:Рампа для углий кислий газ 2+2 баллона с автоматом переключения с рабочей стороны на резервную QSML производства Турция | ШТ | 1
39 | БУГ | БАЛОННАЯ СТАНЦИЯ O2:Рампа для кислород 5+5 баллона с автоматом переключения с рабочей стороны на резервную QSML производства Турция | КОМПЛЕКТ | 1
40 | КСВКАКС1 | Автоматическая компрессорная станция для производства медицинского сжатого воздуха SERTEK SRT30 PLUS 22KW30HP-INVERTER /2 шт./Винтовой компрессор с принудительной смазкой,Соединительные шланги - 2 шт.Размеры: 800x1110x1530 ммПроизводительность: 2x210 м3/чМаксимальное давление: 11 барПотребляемая мощность 2x22 кВт400 В/50 Гц/3 фазы1000л 11бар ВОЗДУШНЫЙ РЕСИВЕРD800мм/h-2350мм/260кг /2 шт./Уровень шума 69 дБОСУШИТЕЛЬ ВОЗДУХА ХЛАДАГЕНТНЫЙ SERTEGASED /1 шт./ с линией фильтрации частиц на входе и выходе ОСУШИТЕЛЬ ВОЗДУХА ХЛАДАГЕНТНЫЙ SERTEGASED /1 шт./ с линией фильтрации частиц на входе и выходе Фильтры: 1 предварительный фильтр с автоматическим сливом для частиц размером 1 мкм, 1 субмикронный фильтр для частиц размером 0,01 мкм, 1 фильтр с активированным углем для устранения запахов.Дуплексная редукционная линия FP218DP 5,0 бар /2 редуктора, 2 бактериальных фильтра/Маслоотделитель | ШТ | 1
41 | Ц34-1-13-19 | /РАЗНОЕ ОБОРУДОВАНИЕ/БЛОК АРМАТУРНЫЙ, ОБОРУДОВАНИЕ ДЛЯ ЦЕНТРАЛИЗОВАННОЙ ПОДАЧИ КИСЛОРОДА, ЗАКИСИ АЗОТА И ВАКУУМА | ШТ | 1
41.1 | 000001 | ЗАТРАТЫ ТРУДА РАБОЧИХ-СТРОИТЕЛЕЙ | чел-ч | 14 | 14
41.2 | 000009 | МАССА ОБОРУДОВАНИЯ | Т | 0,11 | 0,11
42 | E46-3-1-1 | СВЕРЛЕНИЕ КОЛЬЦЕВЫМИ АЛМАЗНЫМИ СВЕРЛАМИ В ЖЕЛЕЗОБЕТОННЫХ КОНСТРУКЦИЯХ С ПРИМЕНЕНИЕМ ОХЛАЖДАЮЩЕЙ ЖИДКОСТИ /ВОДЫ/ ВЕРТИКАЛЬНЫХ ОТВЕРСТИЙ. СВЕРЛЕНИЕ КОЛЬЦЕВЫМИ АЛМАЗНЫМИ СВЕРЛАМИ В ЖЕЛЕЗОБЕТОННЫХ КОНСТРУКЦИЯХ С ПРИМЕНЕНИЕМ ОХЛАЖДАЮЩЕЙ ЖИДКОСТИ /ВОДЫ/ ВЕРТИКАЛЬНЫХ ОТВЕРСТИЙ ГЛУБИНОЙ 200 ММ ДИАМЕТРОМ: 20 ММ | 100ШТ | 0,06
42.1 | 000001 | ЗАТРАТЫ ТРУДА РАБОЧИХ-СТРОИТЕЛЕЙ | чел-ч | 17,3 | 1,038
42.2 | 000003 | ЗАТРАТЫ ТРУДА МАШИНИСТОВ | чел-ч | 18,2 | 1,092
42.3 | 001732 | СТАНОК ПЕРЕДВИЖНОЙ ДЛЯ СВЕРЛЕНИЯ ОТВЕРСТИЙ В ЖЕЛЕЗОБЕТОНЕ ДИАМ. 20-160 ММ | М-ЧАС | 16,4 | 0,984
42.4 | 009219 | ВОДА | М3 | 0,443 | 0,02658
42.5 | 044507 | СВЕРЛА КОЛЬЦЕВЫЕ АЛМАЗНЫЕ ДИАМЕТРОМ 20 ММ | ШТ | 2,52 | 0,1512
43 | ЛЕД | LЕD • светильник бестеневой операционный потолочный двух купольный M-700/M-700Описание: М-700/М-700 — это потолочный светодиодный бестеневой двухкупольный светильник. со светодиодными источниками освещения предоставляет превосходную глубину освещения и низкий уровень тени. Независимая электрическая система комбинированных изделий повышает надежность изделия. Особенности: Диаметр окружности лампы,700мм + 700мм. Количество светодиодных ламп • 180шт. Мощность освещения - 160 ООО+ 140 ООО люкс. Цветовая температура· 3800 ± 500К, 4400 ± 500К, 5000 ± 500К. Индекс цветопередачи - 93Ra. Общая освещенность- 544 + 534 Вт/м2. Размер светового поля· 250-300 мм. Ресурс работы лампы ?50 000 часов. Напряжение питания AC110V-240V /50HZ-бOHZ/. Общая потребляемая мощность-80Вт/б0Вт. Функция ENDO- есть.В комплект входит: Потолочный двух купольный светильник, Крепление, Руководство пользователя. | ШТ | 1
МЕБЕЛЬ И ОБОРУДОВАНИЕ
| 1 | Кровать медицинская палатная 2000х800х850 | ШТ | 95
| 2 | Тумбочка прикроватная 400х400х840 | ШТ | 97
| 3 | Шкаф для одежды 800х400х2000 | ШТ | 161
| 2 | Стол палатный 800х600х800 | ШТ | 50
| 4 | Ведро педальное Д150 | ШТ | 152
| 5 | Стол письменный однотумбовый медицинский 1200х700х760 | ШТ | 57
| 3 | Стул медицинский полумягкий 460х440х840 | ШТ | 373
| 6 | Шкаф общего назначения медицинский 880х580х1800 | ШТ | 54
| 7 | Кушетка смотровая медицинская 1860х600х600 | ШТ | 14
| 4 | Столик инструментальный медицинский 600х490х865 | ШТ | 19
| 8 | Ширма из трех створок 1300х500х1700 | ШТ | 20
| 9 | Стеллаж металлический 1250х800х2200 | ШТ | 1
| 5 | Комплект 4-х местной жесткой мебели для столовых | ШТ | 11
| 10 | Стол производственный металлический 1200х700х860 (нерж.ДСП) | ШТ | 5
| 11 | Доска гладильная 1500х300х950 | ШТ | 4
| 6 | Штатив для длительных вливаний медицинский | ШТ | 2
| 12 | Шкаф стеллаж металлический для архивов 1500х600х2500 | ШТ | 22
| 13 | Ванна моечная производственная 673х604х860 В1-Д15 Т3-Д15 К1-Д50 | ШТ | 3
| 7 | Ванна моечная 1320х604х860 В1-д15 Т3-д15 К1-д50 | ШТ | 2
| 14 | Мойка лабораторная 900х800х1800 В1-д20 Т3-д15 К1-д50 | ШТ | 1
| 15 | Облучатель бактерицидный 900х100х80 220в 1ф 0.2кВт | ШТ | 35
| 8 | Банкетка медицинская 1200х400х400 | ШТ | 54
| 16 | Столик передвижной манипуляционный 600х400х900 | ШТ | 2
| 17 | Подставка для стерилизационных коробок 520х550х1100 | ШТ | 2
| 9 | Стол пеленальный 900х750х1200 | ШТ | 28
| 18 | Реанимационная кровать для взрослых 1900х800х900 | КОМП | 2
| 19 | Кроватка для новорожденных 600х400х850 | ШТ | 63
| 10 | Кровать медицинская специальная для интенсивной терапии 1900х800х850 | ШТ | 4
| 20 | Умывальник хирургический специальный с локтевым смесителем В1-%%C20 Т3-%%C15 К1-%%C50 | ШТ | 2
| 21 | Жалюзи | м2 | 418