## ЕДИНИЧКА
Форма N 5
PAYARIQ TUMANIDA 4 TA MAXSUS AVTOMOBILGA MOLJALLANGAN YONGIN-QUTQARUV QISMINI QURISH
ВЕДОМОСТЬ ОБЪЕМОВ РАБОТ №
№ п/п | Шифр номера нормативов и коды ресурсов | Тип работы | Единица измерения | Объем работ по проекту | Стоимость
[5 empty] | на единицу измерения | сумма
1 | 2 | 3 | 4 | 5 | 6 | 7
МА'MURIY BINO
КОNSТRUКТIV УЕСНIМ
YER ISHLARI
1 | Е0101-013-07 | РАЗРАБОТКА ГРУНТА С ПОГРУЗКОЙ НА АВТОМОБИЛИ-САМОСВАЛЫ ЭКСКАВАТОРАМИ С КОВШОМ ВМЕСТИМОСТЬЮ 0,65 [0,5-1] М3, ГРУППА ГРУНТОВ 1 | 1000М3 | 0.488
2 | Е310-1010 . СРН4.04.06-14 Р.3.Т.7 К=0,49 | ПЕРЕВОЗКА ГРУЗОВ АВТОМОБИЛЕМ, РАССТОЯНИЕ ПЕРЕВОЗКИ 10 КМ, КЛАСС ГРУЗА 1 (ВЫВОЗ ГРУНТА). | Т | 780.8
3 | Е0101-007-01 ДОП. 3 | РАЗРАБОТКА ГРУНТА В ОТВАЛ В КОТЛОВАНАХ ОБЪЕМОМ ДО 1000 М3 ЭКСКАВАТОРАМИ С КОВШОМ ВМЕСТИМОСТЬЮ 0,5 (0,5-0,63) М3, ГРУППА ГРУНТОВ: 1 | 1000М3 | 1.219
4 | Е102-57-1 | РАЗРАБОТКА ГРУНТА ВРУЧНУЮ В ТРАНШЕЯХ ГЛУБИНОЙ ДО 2 М БЕЗ КРЕПЛЕНИЙ С ОТКОСАМИ, ГРУППА ГРУНТОВ 1 | 100М3 | 0.5121
5 | Е0102-010-01 | УСТРОЙСТВО ГРУНТОВЫХ ПОДУШЕК НА ПРОСАДОЧНЫХ ГРУНТАХ МЕТОДОМ ПОСЛОЙНОЙ УКАТКИ Н=1200 | 1000М3 | 0.9756
6 | Е310-1005 . СРН4.04.06-14 Р.3.Т.7 К=0,49 | ПЕРЕВОЗКА ГРУЗОВ АВТОМОБИЛЕМ, РАССТОЯНИЕ ПЕРЕВОЗКИ 10 КМ, КЛАСС ГРУЗА 1. ПРИ ПЕРЕВОЗКЕ АВТОСАМОСВАЛАМИ ГРУЗОПОДЪЕМНОСТЬЮ 20, ПРИМЕНЕН КОЭФФИЦИЕНТ К НОРМАМ ЗАТРАТ ТРУДА МАШИНИСТОВ И ЭКСПЛУАТАЦИИ МАШИН - 0,49 (НЕДОСТАЮЩИЙ ГРУНТ ДЛЯ ГРУНТОВЫХ ПОДУШЕК) | Т | 517.44
7 | Е101-33-1 | ЗАСЫПКА ТРАНШЕЙ И КОТЛОВАНОВ С ПЕРЕМЕЩЕНИЕМ ГРУНТА ДО 5 М БУЛЬДОЗЕРАМИ МОЩНОСТЬЮ 59 [80] КВТ [Л.С.], 1 ГРУППА ГРУНТОВ ОБРАТНАЯ ЗАСЫПКА НАРУЖНЫХ,ПАЗУХ ФУНДАМЕНТОВ | 1000М3 | 0.5514
8 | Е102-5-1 | УПЛОТНЕНИЕ ГРУНТА ПНЕВМАТИЧЕСКИМИ ТРАМБОВКАМИ, ГРУППА ГРУНТОВ 1, 2 | 100М3 | 5.514
9 | Е102-6-1 | ПОЛИВ ВОДОЙ УПЛОТНЯЕМОГО ГРУНТА НАСЫПЕЙ | 1000М3 | 0.5514
10 | Е102-061-01 | ЗАСЫПКА ВРУЧНУЮ ТРАНШЕЙ, ПАЗУХ КОТЛОВАНОВ И ЯМ, ГРУППА ГРУНТОВ 1 | 100М3 | 0.1103
РАЗДЕЛ 2.РОУDЕVОR
11 | Е0601-001-01 | УСТРОЙСТВО БЕТОННОЙ ПОДГОТОВКИ(ТОЛЩ.100ММ ИЗ БЕТОНА В7,5) | 100 М3 БЕТОНА | 0.246
12 | Е0601-153-02 | УСТРОЙСТВО ЛЕНТОЧНЫХ ФУНДАМЕНТОВ С ПОМОЩЬЮ АВТОБЕТОНОНАСОСА ЖЕЛЕЗОБЕТОННЫХ ПРИ ШИРИНЕ ПО ВЕРХУ ДО 1000 ММ БЕТОНА В15 | 100 М3 | 1.695
13 | Е602-11-3 | ИЗГОТОВЛЕНИЕ ПЛОСКИХ И ОБЪЕМНЫХ АРМАТУРНЫХ КАРКАСОВ МЕТОДОМ ВЯЗКИ НА СТРОЙПЛОЩАДКЕ (ЗАГОТОВИТЕЛЬНОМ УЧАСТКЕ) ВЫПОЛНИТЬ ВЯЗКОЙ СОГЛАСНО УКАЗАНИЮ ГОСТ 10922-2012 | Т АРМАТУРНЫХ КАРКАСОВ | 3.9571
14 | СЦЕНА | АРМАТУРА КЛАССА АI, ДИАМЕТРОМ 6 ММ | Т | 0.23641
15 | СЦЕНА | АРМАТУРА КЛАССА АI, ДИАМЕТРОМ 8 ММ | Т | 0.20581
16 | СЦЕНА | АРМАТУРА КЛАССА АIII, ДИАМЕТРОМ 12 ММ | Т | 2.2422
17 | СЦЕНА | АРМАТУРА КЛАССА АIII, ДИАМЕТРОМ 14 ММ | Т | 0.28072
18 | СЦЕНА | АРМАТУРА КЛАССА АIII, ДИАМЕТРОМ 22 ММ | Т | 0.99195
19 | Е601-15-7 | УСТАНОВКА ЗАКЛАДНЫХ ДЕТАЛЕЙ ВЕСОМ ДО 4 КГ ЗД-1 | Т | 0.11897
20 | СЦЕНА | ЛИСТ 8ММ | ТН | 0.06782
21 | СЦЕНА | АРМАТУРА КЛАССА АIII, ДИАМЕТРОМ 12 ММ | Т | 0.05115
22 | Е1202-2-4 | УСТРОЙСТВО ГИДРОИЗОЛЯЦИЙ ВЕРТИКАЛЬНЫХ ПОВЕРХНОСТЕЙ. ОКЛЕЕЧНАЯ В ДВА СЛОЯ ПО ВЫРОВНЕННОЙ ПОВЕРХНОСТИ КИРПИЧА И БЕТОНА | 100М2 | 1.9
POYDEVOR DEVOR IZOLATSIYASI
23 | Е2601-043-01 | УСТРОЙСТВО ТЕПЛО-ПАРО-ШУМОИЗОЛЯЦИИ ИЗ ПЕНОПЛЕКСА СТЕН | 100М2 ПОВЕРХНОСТИ | 1.9
24 | СЦЕНА | ПЕНОПОЛИСТИРОЛЬНАЯ ТЕПЛОИЗОЛЯЦИЯ "ПЕНОПЛЕКС" (ПЛИТЫ), ТЕПЛОПРОВОДНОСТЬ 0,034, ПЛОТНОСТЬ ОТ 20 КГ/М3, ДЛИНА 1185 ММ, ШИРИНА 585 ММ, ТОЛЩИНА 50 ММ(В УПАКОВКЕ 7 ШТ, 4,85 М2) | М2 | 190
25 | СЦЕНА | ДЮБЕЛИ ДЛЯ ПЕНОПЛЕКСА И УТЕПЛИТЕЛЯ (ТАРЕЛЬЧАТЫЙ ДЮБЕЛЬ "ЗОНТ")-120ММ | ШТ | 1520
РАЗДЕЛ 3.КОRIК СНUQURI (СМОТРОВАЯ ЯМА)
26 | Е801-2-2 | УСТРОЙСТВО ОСНОВАНИЯ ПОД ФУНДАМЕНТЫ ЩЕБЕНОЧНОГО | М3 ОСНОВАНИЯ | 1.44
27 | Е0601-046-07 | УСТРОЙСТВО СТЕН И ДНИЩ ТОННЕЛЕЙ И ПРОХОДНЫХ КАНАЛОВ ПРИ ОТНОШЕНИИ ВЫСОТЫ К ШИРИНЕ ДО 1, ПРИ ТОЛЩИНЕ СТЕН ДО 300 ММ В20 | 100М3 | 0.0979
28 | СЦЕНА | АРМАТУРА КЛАССА АIII, ДИАМЕТРОМ 10 ММ | Т | 0.30233
29 | Е601-15-7 | УСТАНОВКА ЗАКЛАДНЫХ ДЕТАЛЕЙ ВЕСОМ ДО 4 КГ ЗД-1 | Т | 0.02437
30 | СЦЕНА | ЛИСТ 8ММ | ТН | 0.0132
31 | СЦЕНА | АРМАТУРА КЛАССА АIII, ДИАМЕТРОМ 12 ММ | Т | 0.01117
32 | СЦЕНА | ТРУБЫ СТАЛЬНЫЕ ЭЛЕКТРОСВАРНЫЕ ПРЯМОШОВНЫЕ ГОСТ 10705-80 ДН. 89Х4,0 ММ (ТЕОР. МАССА 1 МЕТРА = 8,38 КГ) | ПМ | 19
33 | СЦЕНА | ТРУБЫ СТАЛЬНЫЕ ЭЛЕКТРОСВАРНЫЕ ПРЯМОШОВНЫЕ ГОСТ 10705-80 ДН. 57Х3,0 ММ (ТЕОР. МАССА 1 МЕТРА = 4,00 КГ) | ПМ | 2.1
34 | СЦЕНА | УГОЛНИК 50Х5 | Т | 0.0237
РАЗДЕЛ 4.КRILSО-1 3-DОNА
35 | Е801-2-3 | УСТРОЙСТВО ОСНОВАНИЯ ПОД ФУНДАМЕНТЫ ГРАВИЙНОГО ТОЛЩ 100ММ | М3 ОСНОВАНИЯ | 0.6
36 | Е601-022-3 | УСТРОЙСТВО МОНОЛИТНЫХ БЕТОННЫХ КРЫЛЕЦ | М3 | 0.9
РАЗДЕЛ 5.АУVОN-1 3-DОNА
37 | Ц3801-003-04 ДОП. 4 | РЕШЕТЧАТЫЕ КОНСТРУКЦИИ (СТОЙКИ, ОПОРЫ, ФЕРМЫ И ПР.), СБОРКА С ПОМОЩЬЮ ЛЕБЕДОК РУЧНЫХ (С УСТАНОВКОЙ И СНЯТИЕМ ИХ В ПРОЦЕССЕ РАБОТЫ) ИЛИ ВРУЧНУЮ (МЕЛКИХ ДЕТАЛЕЙ) | Т | 0.07344
38 | СЦЕНА | ТРУБЫ СТАЛЬНЫЕ ПРЯМОУГОЛЬНЫЕ ГОСТ 8645-68, РАЗМЕР 30Х20 ММ, ТОЛЩИНА СТЕНКИ 1,7 ММ (ТЕОР. МАССА 1 МЕТРА = 1,20 КГ) | ПМ | 61.2
39 | Е1303-4-26 . К=2 | ОКРАСКА МЕТАЛЛИЧЕСКИХ ОГРУНТОВАННЫХ ПОВЕРХНОСТЕЙ ЭМАЛЬЮ ПФ-115. | 100 М2 ОКРАШИВАЕМОЙ ПОВЕРХНОСТИ | 0.0612
40 | Е1201-007-07 | УСТРОЙСТВО КОЗЫРКА ЛЕКОСАН | 100М2 | 0.0936
41 | СЦЕНА | ЛЕКСАН ТОЛЩ.10ММ | М2 | 9.36
РАЗДЕЛ 6.РАNDUS-1
42 | Е801-2-3 | УСТРОЙСТВО ОСНОВАНИЯ ПОД ФУНДАМЕНТЫ ГРАВИЙНОГО ТОЛЩ 100ММ | М3 ОСНОВАНИЯ | 2.85
43 | Е601-022-2 | УСТРОЙСТВО МОНОЛИТНЫХ БЕТОННЫХ ПАНДУСОВ | М3 | 4.275
РАЗДЕЛ 7.USТUN, ТUSIN VА DЕVОR
44 | Е0601-107-01 | УСТРОЙСТВО КОЛОНН ЖЕЛЕЗОБЕТОННЫХ В ОПАЛУБКЕ ТИПА "ДОКА" ВЫСОТОЙ ДО 4 М, ПЕРИМЕТРОМ ДО 2 М ИЗ БЕТОНА В20 (КМ-1,2,4,5) | 100М3 ЖЕЛЕЗОБЕТОНА В ДЕЛЕ | 0.3622
45 | Е602-11-03 | ИЗГОТОВЛЕНИЕ ПЛОСКИХ И ОБЪЕМНЫХ АРМАТУРНЫХ КАРКАСОВ МЕТОДОМ ВЯЗКИ НА СТРОЙПЛОЩАДКЕ (ЗАГОТОВИТЕЛЬНОМ УЧАСТКЕ) ВЫПОЛНИТЬ ВЯЗКОЙ СОГЛАСНО УКАЗАНИЮ ГОСТ 10922-2012 | Т АРМАТУРНЫХ КАРКАСОВ | 5.0123
46 | СЦЕНА | АРМАТУРА КЛАССА АI, ДИАМЕТРОМ 8 ММ | Т | 0.99085
47 | СЦЕНА | АРМАТУРА КЛАССА АIII, ДИАМЕТРОМ 20 ММ | Т | 0.98941
48 | СЦЕНА | АРМАТУРА КЛАССА АIII, ДИАМЕТРОМ 22 ММ |  | 3.032
49 | Е601-15-7 | УСТАНОВКА ЗАКЛАДНЫХ ДЕТАЛЕЙ ВЕСОМ ДО 4 КГ ЗД-1 | Т | 0.11817
50 | СЦЕНА | ЛИСТ 8ММ | ТН | 0.072
51 | СЦЕНА | АРМАТУРА КЛАССА АIII, ДИАМЕТРОМ 12 ММ | Т | 0.04617
52 | Е0601-037-01 | УСТРОЙСТВО РИГЕЛЕЙ ГРАЖДАНСКИХ ЗДАНИЙ РИГЕЛЯ РАМЫ ИЗ БЕТОНА В20(РМ-1-10) | 100 М3 ЖЕЛЕЗОБЕТОНА В ДЕЛЕ | 0.5056
53 | Е602-11-03 | ИЗГОТОВЛЕНИЕ ПЛОСКИХ И ОБЪЕМНЫХ АРМАТУРНЫХ КАРКАСОВ МЕТОДОМ ВЯЗКИ НА СТРОЙПЛОЩАДКЕ (ЗАГОТОВИТЕЛЬНОМ УЧАСТКЕ) ВЫПОЛНИТЬ ВЯЗКОЙ СОГЛАСНО УКАЗАНИЮ ГОСТ 10922-2012 | Т АРМАТУРНЫХ КАРКАСОВ | 6.433
54 | СЦЕНА | АРМАТУРА КЛАССА АI, ДИАМЕТРОМ 8 ММ | Т | 1.478
55 | СЦЕНА | АРМАТУРА КЛАССА АIII, ДИАМЕТРОМ 22 ММ | Т | 4.955
56 | Е0802-001-01 | КЛАДКА СТЕН КИРПИЧНЫХ НАРУЖНЫХ ПРОСТЫХ ПРИ ВЫСОТЕ ЭТАЖА ДО 4 М. ИЗ КИРПИЧА РАЗМЕРОМ 250Х120Х88 ММ, ПРИМЕНЕНЫ КОЭФФИЦИЕНТЫ К НОРМАМ РАСХОДА КИРПИЧА - 0,77, РАСТВОРА - 0,9 (ТОЛЩ.380ММ) | М3 КЛАДКИ | 115.9
57 | Е0802-001-07 | КЛАДКА СТЕН КИРПИЧНЫХ ВНУТРЕНЫХ ПРОСТЫХ ПРИ ВЫСОТЕ ЭТАЖА ДО 4 М. ИЗ КИРПИЧА РАЗМЕРОМ 250Х120Х88 ММ, ПРИМЕНЕНЫ КОЭФФИЦИЕНТЫ К НОРМАМ РАСХОДА КИРПИЧА - 0,77, РАСТВОРА - 0,9 (ТОЛЩ.380ММ) | М3 КЛАДКИ | 89.3
58 | Е0802-001-01 | КЛАДКА СТЕН КИРПИЧНЫХ НАРУЖНЫХ ПРОСТЫХ ПРИ ВЫСОТЕ ЭТАЖА ДО 4 М. ИЗ КИРПИЧА РАЗМЕРОМ 250Х120Х88 ММ, ПРИМЕНЕНЫ КОЭФФИЦИЕНТЫ К НОРМАМ РАСХОДА КИРПИЧА - 0,77, РАСТВОРА - 0,9 ( ПАРАПЕТ ТОЛЩ.250ММ) | М3 КЛАДКИ | 23.75
59 | Е802-7-1 | АРМИРОВАНИЕ КЛАДКИ СТЕН И ДРУГИХ КОНСТРУКЦИЙ СЕТКОЙ ИЗ АРМАТУРЫ СГ-1-2 | Т | 0.43083
60 | СЦЕНА | ПРОВОЛОКА АРМАТУРНАЯ ИЗ НИЗКОУГЛЕРОДИСТОЙ СТАЛИ ВР-1, ДИАМЕТРОМ 5 ММ | Т | 0.40055
61 | СЦЕНА | ПРОВОЛОКА АРМАТУРНАЯ ИЗ НИЗКОУГЛЕРОДИСТОЙ СТАЛИ ВР-1, ДИАМЕТРОМ 3 ММ | Т | 0.03028
62 | Е0601-107-01 | УСТРОЙСТВО КОЛОНН ЖЕЛЕЗОБЕТОННЫХ В ОПАЛУБКЕ ТИПА "ДОКА" ВЫСОТОЙ ДО 4 М, ПЕРИМЕТРОМ ДО 2 М ИЗ (СЕРДЕЧНИКОВ СМ-1-2-3 ИЗ БЕТОНА В15) | 100М3 ЖЕЛЕЗОБЕТОНА В ДЕЛЕ | 0.23306
63 | Е602-11-03 | ИЗГОТОВЛЕНИЕ ПЛОСКИХ И ОБЪЕМНЫХ АРМАТУРНЫХ КАРКАСОВ МЕТОДОМ ВЯЗКИ НА СТРОЙПЛОЩАДКЕ (ЗАГОТОВИТЕЛЬНОМ УЧАСТКЕ) ВЫПОЛНИТЬ ВЯЗКОЙ СОГЛАСНО УКАЗАНИЮ ГОСТ 10922-2012 | Т АРМАТУРНЫХ КАРКАСОВ | 1.1513
64 | СЦЕНА | АРМАТУРА КЛАССА АI, ДИАМЕТРОМ 6 ММ | Т | 0.20184
65 | СЦЕНА | АРМАТУРА КЛАССА АIII, ДИАМЕТРОМ 12 ММ | Т | 0.94943
66 | Е0601-035-01 | УСТРОЙСТВО ПОЯСОВ ОПМ-1-2-3 ИЗ БЕТОНА В15 | 100М3 | 0.47256
67 | Е602-11-03 | ИЗГОТОВЛЕНИЕ ПЛОСКИХ И ОБЪЕМНЫХ АРМАТУРНЫХ КАРКАСОВ МЕТОДОМ ВЯЗКИ НА СТРОЙПЛОЩАДКЕ (ЗАГОТОВИТЕЛЬНОМ УЧАСТКЕ) ВЫПОЛНИТЬ ВЯЗКОЙ СОГЛАСНО УКАЗАНИЮ ГОСТ 10922-2012 | Т АРМАТУРНЫХ КАРКАСОВ | 2.0001
68 | СЦЕНА | АРМАТУРА КЛАССА АI, ДИАМЕТРОМ 6 ММ | Т | 0.62015
69 | СЦЕНА | АРМАТУРА КЛАССА АIII, ДИАМЕТРОМ 12 ММ | Т | 1.38
70 | Е601-34-9 | УСТРОЙСТВО ПЕРЕМЫЧЕК ПЕРЕМЫЧКИ 1-4 ИЗ БЕТОНА В15 | 100 М3 ЖЕЛЕЗОБЕТОНА В ДЕЛЕ | 0.05056
71 | Е602-11-03 | ИЗГОТОВЛЕНИЕ ПЛОСКИХ И ОБЪЕМНЫХ АРМАТУРНЫХ КАРКАСОВ МЕТОДОМ ВЯЗКИ НА СТРОЙПЛОЩАДКЕ (ЗАГОТОВИТЕЛЬНОМ УЧАСТКЕ) ВЫПОЛНИТЬ ВЯЗКОЙ СОГЛАСНО УКАЗАНИЮ ГОСТ 10922-2012 | Т АРМАТУРНЫХ КАРКАСОВ | 0.2421
72 | СЦЕНА | АРМАТУРА КЛАССА АI, ДИАМЕТРОМ 6 ММ | Т | 0.0583
73 | СЦЕНА | АРМАТУРА КЛАССА АIII, ДИАМЕТРОМ 12 ММ | Т | 0.1267
74 | СЦЕНА | АРМАТУРА КЛАССА АIII, ДИАМЕТРОМ 14 ММ | Т | 0.0571
РАЗДЕЛ 8.ОRАУОРМА -0,3220-5,220 SАТНLАRDА
75 | Е705-45-5 | УСТАНОВКА ПАНЕЛЕЙ ПЕРЕКРЫТИЙ С ОПИРАНИЕМ НА ДВЕ СТОРОНЫ ПЛОЩАДЬЮ ДО 10 М2 | 100 ШТ СБОРНЫХ КОНСТРУКЦИЙ | 0.77
76 | СЦЕНА | ПЛИТЫ ПЕРЕКРЫТИЙ ПБ 71.12-8ВР1400-С8 (РАЗМЕРЫ 7040Х1195Х220) | ШТ | 6
77 | СЦЕНА | ПЛИТЫ ПЕРЕКРЫТИЙ ПБ 71.10-8ВР1400-С8 (РАЗМЕРЫ 7040Х995Х220) | ШТ | 6
78 | СЦЕНА | ПЛИТЫ ПЕРЕКРЫТИЙ ПБ 59.12-8ВР1400-С9 (РАЗМЕРЫ 5840Х1195Х220) | ШТ | 35
79 | СЦЕНА | ПЛИТЫ ПЕРЕКРЫТИЙ ПБ 59.10-8ВР1400-С9 (РАЗМЕРЫ 5840Х995Х220) | ШТ | 30
80 | Е705-45-4 | УСТАНОВКА ПАНЕЛЕЙ ПЕРЕКРЫТИЙ С ОПИРАНИЕМ НА ДВЕ СТОРОНЫ ПЛОЩАДЬЮ ДО 5 М2 | 100 ШТ СБОРНЫХ КОНСТРУКЦИЙ | 0.08
81 | СЦЕНА | ПЛИТЫ ПЕРЕКРЫТИЙ ПБ 47.10-8ВР1400-С9 (РАЗМЕРЫ 4640Х995Х220) | ШТ | 8
82 | Е601-35-2 | УСТРОЙСТВО ПОЯСОВ БЕЗ ОПАЛУБКИ АНТИСЕЙСМИЧЕСКИЙ ПОЯС БЕЗ ОПАЛОВКИ ИЗ БЕТОНА В15 | 100 М3 ЖЕЛЕЗОБЕТОНА В ДЕЛЕ | 0.0845
83 | Е601-35-1 | УСТРОЙСТВО ПОЯСОВ В ОПАЛУБКЕ АНТИСЕЙСМИЧЕСКИЙ ПОЯС В ОПАЛУБКИ ИЗ БЕТОНА В15 | 100 М3 ЖЕЛЕЗОБЕТОНА В ДЕЛЕ | 0.1981
84 | Е0602-011-03 | ИЗГОТОВЛЕНИЕ ПЛОСКИХ И ОБЪЕМНЫХ АРМАТУРНЫХ КАРКАСОВ МЕТОДОМ ВЯЗКИ НА СТРОЙПЛОЩАДКЕ (ЗАГОТОВИТЕЛЬНОМ УЧАСТКЕ)ВЫПОЛНИТЬ ВЯЗКОЙ СОГЛАСНО УКАЗАНИЮ ГОСТ 10922-2012 | Т АРМАТУРНЫХ КАРКАСОВ | 1.9078
85 | СЦЕНА | АРМАТУРА КЛАССА АI, ДИАМЕТРОМ 6 ММ | Т | 0.4668
86 | СЦЕНА | АРМАТУРА КЛАССА АIII, ДИАМЕТРОМ 12 ММ | Т | 1.441
РАЗДЕЛ 9.ТОМУОРМА +6,520 SАТНDА
87 | Е705-45-5 | УСТАНОВКА ПАНЕЛЕЙ ПЕРЕКРЫТИЙ С ОПИРАНИЕМ НА ДВЕ СТОРОНЫ ПЛОЩАДЬЮ ДО 10 М2 | 100 ШТ СБОРНЫХ КОНСТРУКЦИЙ | 0.49
88 | СЦЕНА | ПЛИТЫ ПЕРЕКРЫТИЙ ПБ 71.12-8ВР1400-С8 (РАЗМЕРЫ 7040Х1195Х220) | ШТ | 6
89 | СЦЕНА | ПЛИТЫ ПЕРЕКРЫТИЙ ПБ 71.10-8ВР1400-С8 (РАЗМЕРЫ 7040Х995Х220) | ШТ | 6
90 | СЦЕНА | ПЛИТЫ ПЕРЕКРЫТИЙ ПБ 59.12-8ВР1400-С9 (РАЗМЕРЫ 5840Х1195Х220) | ШТ | 23
91 | СЦЕНА | ПЛИТЫ ПЕРЕКРЫТИЙ ПБ 59.10-8ВР1400-С9 (РАЗМЕРЫ 5840Х995Х220) | ШТ | 14
92 | Е705-45-4 | УСТАНОВКА ПАНЕЛЕЙ ПЕРЕКРЫТИЙ С ОПИРАНИЕМ НА ДВЕ СТОРОНЫ ПЛОЩАДЬЮ ДО 5 М2 | 100 ШТ СБОРНЫХ КОНСТРУКЦИЙ | 0.08
93 | СЦЕНА | ПЛИТЫ ПЕРЕКРЫТИЙ ПБ 47.10-8ВР1400-С9 (РАЗМЕРЫ 4640Х995Х220) | ШТ | 8
94 | Е601-35-2 | УСТРОЙСТВО ПОЯСОВ БЕЗ ОПАЛУБКИ АНТИСЕЙСМИЧЕСКИЙ ПОЯС БЕЗ ОПАЛОВКИ ИЗ БЕТОНА В15 | 100 М3 ЖЕЛЕЗОБЕТОНА В ДЕЛЕ | 0.0604
95 | Е601-35-1 | УСТРОЙСТВО ПОЯСОВ В ОПАЛУБКЕ АНТИСЕЙСМИЧЕСКИЙ ПОЯС В ОПАЛУБКИ ИЗ БЕТОНА В15 | 100 М3 ЖЕЛЕЗОБЕТОНА В ДЕЛЕ | 0.1366
96 | Е0602-011-03 | ИЗГОТОВЛЕНИЕ ПЛОСКИХ И ОБЪЕМНЫХ АРМАТУРНЫХ КАРКАСОВ МЕТОДОМ ВЯЗКИ НА СТРОЙПЛОЩАДКЕ (ЗАГОТОВИТЕЛЬНОМ УЧАСТКЕ)ВЫПОЛНИТЬ ВЯЗКОЙ СОГЛАСНО УКАЗАНИЮ ГОСТ 10922-2012 | Т АРМАТУРНЫХ КАРКАСОВ | 1.3945
97 | СЦЕНА | АРМАТУРА КЛАССА АI, ДИАМЕТРОМ 6 ММ | Т | 0.3265
98 | СЦЕНА | АРМАТУРА КЛАССА АIII, ДИАМЕТРОМ 12 ММ | Т | 1.068
РАЗДЕЛ 10.МОNАLIТ QISМI УМ-1 2-DОNА
99 | Е0601-110-01 | УСТРОЙСТВО БЕЗБАЛОЧНЫХ ПЕРЕКРЫТИЙ И ПОКРЫТИЙ В ОПАЛУБКЕ ТИПА "ДОКА" ТОЛЩИНОЙ ДО 200 ММ НА ВЫСОТЕ ОТ ОПОРНОЙ ПЛОЩАДКИ ДО 6 М | 100М3 ЖЕЛЕЗОБЕТОНА В ДЕЛЕ | 0.0256
100 | СЦЕНА | АРМАТУРА КЛАССА АI, ДИАМЕТРОМ 6 ММ | Т | 0.0383
101 | СЦЕНА | АРМАТУРА КЛАССА АIII, ДИАМЕТРОМ 16 ММ | Т | 0.13624
102 | СЦЕНА | АРМАТУРА КЛАССА АIII, ДИАМЕТРОМ 22 ММ | Т | 0.1432
103 | Е903-29-1 | МОНТАЖ ЛЕСТНИЦ ПРЯМОЛИНЕЙНЫХ И КРИВОЛИНЕЙНЫХ, ПОЖАРНЫХ С ОГРАЖДЕНИЕМ СТРЕМЯНКА ИЗ КВ ТРУБЫ | Т КОНСТРУКЦИЙ | 0.0491
104 | СЦЕНА | АРМАТУРА КЛАССА АIII, ДИАМЕТРОМ 16 ММ | Т | 0.0168
105 | СЦЕНА | ТРУБЫ СТАЛЬНЫЕ ПРЯМОУГОЛЬНЫЕ ГОСТ 8645-68, РАЗМЕР 40Х20 ММ, ТОЛЩИНА СТЕНКИ 2,0 ММ (ВЕС 1 ПМ = 1,700 КГ) | ПМ | 19
106 | Е1303-4-26 . К=2 | ОКРАСКА МЕТАЛЛИЧЕСКИХ ОГРУНТОВАННЫХ ПОВЕРХНОСТЕЙ ЭМАЛЬЮ ПФ-115 ЗА 2 РАЗА | 100 М2 ОКРАШИВАЕМОЙ ПОВЕРХНОСТИ | 0.024
107 | Е1001-039-05 | УСТАНОВКА ЛЮКОВ В ПЕРЕКРЫТИЯХ ПЛОЩАДЬЮ ПРОЕМА ДО 2 М2(ЛЮК НА ЧЕРДАКЕ) | 100М2 | 0.0112
108 | СЦЕНА | МЕТАЛИЧЕСКИЙ ЛЮК | М2 | 1.12
ZINАРОУА 2-DONA
109 | Е801-2-3 | УСТРОЙСТВО ОСНОВАНИЯ ПОД ФУНДАМЕНТЫ ГРАВИЙНОГО | М3 ОСНОВАНИЯ | 0.15
110 | Е0601-108-02 | УСТРОЙСТВО ПРЯМОЛИНЕЙНЫХ СТЕН ЖЕЛЕЗОБЕТОННЫХ В ОПАЛУБКЕ ТИПА "ДОКА" ВЫСОТОЙ ДО 6 М, ТОЛЩИНОЙ 300 ММ (ИЗ БЕТОНА В20) | 100М3 ЖЕЛЕЗОБЕТОНА В ДЕЛЕ | 0.0054
111 | СЦЕНА | АРМАТУРА КЛАССА АIII, ДИАМЕТРОМ 14 ММ | Т | 0.03478
112 | Е0601-119-01 | УСТАНОВКА МОНОЛИТНЫХ ЛЕСТНИЧНЫХ ПЛОЩАДОК В МЕЛКОЩИТОВОЙ ОПАЛУБКЕ (ТИПА ДОКА)(ИЗ БЕТОНА В20) | 100 М3 ЖЕЛЕЗОБЕТОНА В ДЕЛЕ | 0.014
113 | СЦЕНА | АРМАТУРА КЛАССА АIII, ДИАМЕТРОМ 12 ММ | Т | 0.16772
114 | Е0601-111-01 | УСТРОЙСТВО ЛЕСТНИЧНЫХ МАРШЕЙ В ОПАЛУБКЕ ТИПА "ДОКА" ПРЯМОУГОЛЬНЫХ | 100М3 ЖЕЛЕЗОБЕТОНА В ДЕЛЕ | 0.038
115 | СЦЕНА | АРМАТУРА КЛАССА АI, ДИАМЕТРОМ 8 ММ | Т | 0.1636
116 | СЦЕНА | АРМАТУРА КЛАССА АIII, ДИАМЕТРОМ 12 ММ | Т | 0.3098
117 | СЦЕНА | АРМАТУРА КЛАССА АIII, ДИАМЕТРОМ 14 ММ | Т | 0.08696
118 | СЦЕНА | АРМАТУРА КЛАССА АIII, ДИАМЕТРОМ 20 ММ | Т | 0.4
119 | Е0601-158-01 | УСТРОЙСТВО ФУНДАМЕНТНЫХ БАЛОК ЖЕЛЕЗОБЕТОННЫХ С ПОМОЩЬЮ АВТОБЕТОНОНАСОСА | 100М3 | 0.0248
120 | СЦЕНА | АРМАТУРА КЛАССА АI, ДИАМЕТРОМ 6 ММ | Т | 0.029
121 | СЦЕНА | АРМАТУРА КЛАССА АIII, ДИАМЕТРОМ 12 ММ | Т | 0.0242
122 | СЦЕНА | АРМАТУРА КЛАССА АIII, ДИАМЕТРОМ 16 ММ | Т | 0.0966
123 | Е0601-092-11 . ТЧ П.3.6 К=0,89 И К=0,8 | УСТАНОВКА ЗАКЛАДНЫХ ДЕТАЛЕЙ ПРИ МАССЕ ЭЛЕМЕНТОВ ДО 5 КГ. | Т | 0.3289
124 | СЦЕНА | СТАЛЬ ЛИСТОВАЯ ТОЛЩ.8ММ | Т | 0.04472
125 | СЦЕНА | АРМАТУРА КЛАССА АIII, ДИАМЕТРОМ 12 ММ | Т | 0.01
РАЗДЕЛ 11.ZINАРОУА РАNJАRАSI
126 | Ц3801-003-04 ДОП. 4 | РЕШЕТЧАТЫЕ КОНСТРУКЦИИ (СТОЙКИ, ОПОРЫ,), СБОРКА С ПОМОЩЬЮ ЛЕБЕДОК РУЧНЫХ (С УСТАНОВКОЙ И СНЯТИЕМ ИХ В ПРОЦЕССЕ РАБОТЫ) ИЛИ ВРУЧНУЮ (МЕЛКИХ ДЕТАЛЕЙ) | Т | 0.35818
127 | Е0705-016-04 | УСТРОЙСТВО МЕТАЛЛИЧЕСКИХ ОГРАЖДЕНИЙ БЕЗ ПОРУЧНЕЙ | 100М | 0.19
128 | СЦЕНА | ТРУБЫ СТАЛЬНЫЕ ПРЯМОУГОЛЬНЫЕ ГОСТ 8645-68, РАЗМЕР 60Х40 ММ, ТОЛЩИНА СТЕНКИ 2,0 ММ (ТЕОР. МАССА 1 МЕТРА = 2,96 КГ) | ПМ | 19
129 | СЦЕНА | ТРУБЫ СТАЛЬНЫЕ КВАДРАТНЫЕ ГОСТ 8639-82, РАЗМЕР 40Х40 ММ, ТОЛЩИНА СТЕНКИ 2,0 ММ (ТЕОР. МАССА 1 МЕТРА = 2,33 КГ) | ПМ | 32.2
130 | СЦЕНА | ТРУБЫ СТАЛЬНЫЕ ПРЯМОУГОЛЬНЫЕ ГОСТ 8645-68, РАЗМЕР 40Х25 ММ, ТОЛЩИНА СТЕНКИ 2,0 ММ (ТЕОР. МАССА 1 МЕТРА = 1,86 КГ) | ПМ | 29
131 | СЦЕНА | ТРУБЫ СТАЛЬНЫЕ КВАДРАТНЫЕ ГОСТ 8639-82, РАЗМЕР 20Х20 ММ, ТОЛЩИНА СТЕНКИ 1,5 ММ (ТЕОР. МАССА 1 МЕТРА = 0,84 КГ) | ПМ | 86.7
132 | Е1504-030-04 | МАСЛЯНАЯ ОКРАСКА МЕТАЛЛИЧЕСКИХ ПОВЕРХНОСТЕЙ РЕШЕТОК, ПЕРЕПЛЕТОВ, ТРУБ ДИАМЕТРОМ МЕНЕЕ 50 ММ И Т.П., КОЛИЧЕСТВО ОКРАСОК 2 | 100М2 | 0.26
РАЗДЕЛ 12.ТОМ QISМI
133 | Е1201-034-02 | УТЕПЛЕНИЕ КРОВЛИ ПЛИТАМИ ИЗ МИНЕРАЛЬНОЙ ВАТЫ ПО БЕТОННОМУ ОСНОВАНИЮ ТОЛЩ 100 ММ С УСТРОЙСТВОМ СТЯЖКИ М-100 ТОЛЩИНОЙ 50 ММ | 100М2 | 6.75
134 | СЦЕНА | ПОЛИЭТИЛЕНОВАЯ ПЛЕНКА 200 МКМ | М2 | 742.5
135 | СЦЕНА | МЕМБРАНА ПРОФИЛЛИРОВАННАЯ ПОЛИЭТИЛЕНОВАЯ РУЛОННАЯ ТОЛЩИНОЙ 0,45 ММ | М2 | 742.5
136 | СЦЕНА | БАЗАЛЬТОВАЯ МИНЕРАЛЬНАЯ ВАТА - BASALT WOOL ROOF B2 1200Х600Х100 107-120М3 | М2 | 695.25
137 | Ц3801-003-01 ДОП. 4 | РЕШЕТЧАТЫЕ КОНСТРУКЦИИ (СТОЙКИ, ОПОРЫ, ФЕРМЫ И ПР.), СБОРКА С ПОМОЩЬЮ КРАНА НА АВТОМОБИЛЬНОМ ХОДУ | Т | 7.2826
138 | СЦЕНА | ТРУБЫ СТАЛЬНЫЕ ПРЯМОУГОЛЬНЫЕ ГОСТ 8645-68, РАЗМЕР 100Х60 ММ, ТОЛЩИНА СТЕНКИ 3,2 ММ (ТЕОР. МАССА 1 МЕТРА = 7,58 КГ) | ПМ | 203.4
139 | СЦЕНА | ТРУБЫ СТАЛЬНЫЕ ПРЯМОУГОЛЬНЫЕ ГОСТ 8645-68, РАЗМЕР 100Х50 ММ, ТОЛЩИНА СТЕНКИ 3,0 ММ (ТЕОР. МАССА 1 МЕТРА = 6,66 КГ) | ПМ | 545
140 | СЦЕНА | ТРУБЫ СТАЛЬНЫЕ КВАДРАТНЫЕ ГОСТ 8639-82, РАЗМЕР 60Х60 ММ, ТОЛЩИНА СТЕНКИ 3,0 ММ (ТЕОР. МАССА 1 МЕТРА = 5,25 КГ) | ПМ | 102.5
141 | СЦЕНА | СТАЛЬ ЛИСТОВАЯ ТОЛЩ.8ММ | Т | 0.47257
142 | СЦЕНА | УГОЛОК 50Х5 | Т | 1.1
143 | СЦЕНА | АНКЕРНЫЙ БОЛТ 8Х100 | ШТ | 536
144 | Е0903-012-01 | МОНТАЖ СТРОПИЛЬНЫХ И ПОДСТРОПИЛЬНЫХ ФЕРМ НА ВЫСОТЕ ДО 25 М ПРОЛЕТОМ ДО 24 М МАССОЙ ДО 3,0 | Т КОНСТРУКЦИЙ | 7.2826
145 | Е1303-4-26 . К=2 | ОКРАСКА МЕТАЛЛИЧЕСКИХ ОГРУНТОВАННЫХ ПОВЕРХНОСТЕЙ ЭМАЛЬЮ ПФ-115. | 100 М2 ОКРАШИВАЕМОЙ ПОВЕРХНОСТИ | 3.1154
146 | Е1001-10-1 | УСТРОЙСТВО ОБРЕШЕТКИ 50Х50 | М3 ДРЕВЕСИНЫ В КОНСТРУКЦИИ | 6.89
147 | Е1001-088-01 | ОГНЕЗАЩИТА ОБРЕШЕТОК ПОД КРОВЛЮ, ПОКРЫТИЯ И НАСТИЛЫ ПО ФЕРМАМ | 1000М2 ОБРАБОТАННОЙ ПОВЕРХНОСТИ | 0.87
148 | Е1203-004-01 | УСТРОЙСТВО КРОВЛИ ИЗ МЕТАЛЛОЧЕРЕПИЦЫ, ПРОФНАСТИЛА ТРАПЕЦИЕВИДНОГО И СИНУСОВИДНОГО ПРОФИЛЯ, С ПОКРЫТИЕМ ПО ГОТОВЫМ ПРОГОНАМ: ПРОСТОЙ | 100 М2 КРОВЛИ | 8.7
149 | СЦЕНА | ПРОФИЛИРОВАННЫЙ НАСТИЛ МАРКИ НС35 С ПОЛИМЕРНЫМ ПОКРЫТИЕМ(0,5 ММ) | М2 | 870
РАЗДЕЛ 13.СЛУХОВЫХ ОКОН 10-DОNА
150 | Ц3801-003-01 ДОП. 4 | РЕШЕТЧАТЫЕ КОНСТРУКЦИИ (СТОЙКИ, ОПОРЫ, ФЕРМЫ И ПР.), СБОРКА С ПОМОЩЬЮ КРАНА НА АВТОМОБИЛЬНОМ ХОДУ СЛУХОВЫХ ОКОН | Т | 0.7875
151 | СЦЕНА | ТРУБЫ СТАЛЬНЫЕ КВАДРАТНЫЕ ГОСТ 8639-82, РАЗМЕР 60Х60 ММ, ТОЛЩИНА СТЕНКИ 3,0 ММ (ТЕОР. МАССА 1 МЕТРА = 5,25 КГ) | ПМ | 150
152 | Е1303-4-26 . К=2 | ОКРАСКА МЕТАЛЛИЧЕСКИХ ОГРУНТОВАННЫХ ПОВЕРХНОСТЕЙ ЭМАЛЬЮ ПФ-115. | 100 М2 ОКРАШИВАЕМОЙ ПОВЕРХНОСТИ | 0.36
153 | Е1203-004-01 | УСТРОЙСТВО КРОВЛИ ИЗ МЕТАЛЛОЧЕРЕПИЦЫ, ПРОФНАСТИЛА ТРАПЕЦИЕВИДНОГО И СИНУСОВИДНОГО ПРОФИЛЯ, С ПОКРЫТИЕМ ПО ГОТОВЫМ ПРОГОНАМ: ПРОСТОЙ | 100 М2 КРОВЛИ | 1.35
154 | СЦЕНА | ПРОФИЛИРОВАННЫЙ НАСТИЛ МАРКИ НС35 С ПОЛИМЕРНЫМ ПОКРЫТИЕМ(0,5 ММ) | М2 | 75
155 | СЦЕНА | ЕНДОВА ВЕРХНЯЯ ИЗ ПРОФНАСТИЛ ОЦИНКОВАННОЙ СТАЛИ 0,5 ММ С ПОЛИМЕРНАЯ ПОКРЫТИЕ | М2 | 24
156 | СЦЕНА | ЕНДОВА НИЖНЯЯ ИЗ ПРОФНАСТИЛ ОЦИНКОВАННОЙ СТАЛИ 0,5 ММ С ПОЛИМЕРНАЯ ПОКРЫТИЕ | М2 | 36
157 | Е1203-004-01 | УСТРОЙСТВО КРОВЛИ ИЗ МЕТАЛЛОЧЕРЕПИЦЫ, ПРОФНАСТИЛА ТРАПЕЦИЕВИДНОГО И СИНУСОВИДНОГО ПРОФИЛЯ, С ПОКРЫТИЕМ ПО ГОТОВЫМ ПРОГОНАМ: ПРОСТОЙ | 100 М2 КРОВЛИ | 1.09
158 | СЦЕНА | ЕНДОВА ВЕРХНЯЯ ИЗ ПРОФНАСТИЛ ОЦИНКОВАННОЙ СТАЛИ 0,5 ММ С ПОЛИМЕРНАЯ ПОКРЫТИЕ | М2 | 43.6
159 | СЦЕНА | ЕНДОВА НИЖНЯЯ ИЗ ПРОФНАСТИЛ ОЦИНКОВАННОЙ СТАЛИ 0,5 ММ С ПОЛИМЕРНАЯ ПОКРЫТИЕ | М2 | 65.4
160 | Е1201-010-01 | УСТРОЙСТВО МЕЛКИХ ПОКРЫТИЙ [БРАНДМАУЭРЫ, ПАРАПЕТЫ, СВЕСЫ И Т.П.] ИЗ ЛИСТОВОЙ ОЦИНКОВАННОЙ СТАЛИ | 100М2 | 1.854
161 | СЦЕНА | ПРОФНАСТИЛ ОЦИНКОВАННОЙ СТАЛИ 0,5 ММ С ПОЛИМЕРНАЯ ПОКРЫТИЕ (ПАРАПЕТНИЙ ФАРТУК И СТЕН) | М2 | 185.4
162 | Е1201-008-05 | НАВЕСКА ВОДОСТОЧНЫХ ТРУБ ПО СТЕНАМ ИЗ БЕТОНА | 100М ТРУБ | 0.98
163 | СЦЕНА | ВОДОСТОЧНАЯ ТРУБА КРАШЕННЫЙ 0,35 ММ | М | 98
164 | СЦЕНА | КОЛЕНА | ШТ | 28
165 | СЦЕНА | ШТЫР ДЛЯ ВОДОСТОЧНЫХ ТРУБ | ШТ | 70
166 | СЦЕНА | ПАРАПЕТНАЯ ВОРОНКА С ЛИСТВОУЛОВИТЕЛЕМ И ОТВОДОМ VC-PP 100X100X650 | ШТ | 14
167 | СЦЕНА | КОНЕК | М | 74
168 | СЦЕНА | СНЕГОДЕРЖАТЕЛЬ КРАШЕННЫЙ 0,45 ММ | М | 90
РАЗДЕЛ 14.РАRDА DЕVОRLАR (ПЕРЕГОРОДКИ)
169 | Е0802-002-03 | КЛАДКА ПЕРЕГОРОДОК ИЗ КИРПИЧА АРМИРОВАННЫХ ТОЛЩИНОЙ В 1/2 КИРПИЧА ПРИ ВЫСОТЕ ЭТАЖА ДО 4 М. ИЗ КИРПИЧА РАЗМЕРОМ 250Х120Х88 ММ, ПРИМЕНЕНЫ КОЭФФИЦИЕНТЫ К НОРМАМ РАСХОДА КИРПИЧА - 0,77, РАСТВОРА - 0,9 | 100М2 | 4.38
170 | СЦЕНА | ПРОВОЛОКА АРМАТУРНАЯ ИЗ НИЗКОУГЛЕРОДИСТОЙ СТАЛИ ВР-1, ДИАМЕТРОМ 5 ММ | Т | 0.17994
171 | СЦЕНА | ПРОВОЛОКА АРМАТУРНАЯ ИЗ НИЗКОУГЛЕРОДИСТОЙ СТАЛИ ВР-1, ДИАМЕТРОМ 3 ММ | Т | 0.02267
172 | Е56-023-01 | ОБРАМЛЕНИЕ УГЛОВОЙ СТАЛЬЮ ПЕРИМИЧКА | Т | 0.23796
173 | СЦЕНА | УГОЛОК 50Х5 | Т | 0.21941
174 | СЦЕНА | АРМАТУРА КЛАССА АIII, ДИАМЕТРОМ 12 ММ | Т | 0.01855
175 | Е1303-4-26 . К=2 | ОКРАСКА МЕТАЛЛИЧЕСКИХ ОГРУНТОВАННЫХ ПОВЕРХНОСТЕЙ ЭМАЛЬЮ ПФ-115. | 100 М2 ОКРАШИВАЕМОЙ ПОВЕРХНОСТИ | 0.14
176 | Е701-44-3 | УСТАНОВКА МОНТАЖНЫХ ИЗДЕЛИЙ | Т СТАЛЬНЫХ ЭЛЕМЕНТОВ | 0.16107
177 | СЦЕНА | СТАЛЬ ЛИСТОВАЯ ТОЛЩ.4ММ ММ-1 | Т | 0.01005
178 | СЦЕНА | АРМАТУРА КЛАССА АI, ДИАМЕТРОМ 8 ММ ММ-2 | Т | 0.10222
179 | СЦЕНА | УГОЛОК 50Х5 | Т | 0.0488
180 | СЦЕНА | ДЮБЕЛЬ-ГВОЗДЬ | КГ | 1.5
181 | Е1303-4-26 . К=2 | ОКРАСКА МЕТАЛЛИЧЕСКИХ ОГРУНТОВАННЫХ ПОВЕРХНОСТЕЙ ЭМАЛЬЮ ПФ-115. | 100 М2 ОКРАШИВАЕМОЙ ПОВЕРХНОСТИ | 0.032
182 | Е56-023-01 | ОБРАМЛЕНИЕ УГЛОВОЙ СТАЛЬЮ | Т | 1.0306
183 | СЦЕНА | УГОЛОК 50Х5 | Т | 0.72384
184 | СЦЕНА | СТАЛЬ ЛИСТОВАЯ ТОЛЩ.4ММ | Т | 0.08304
185 | СЦЕНА | АРМАТУРА КЛАССА АIII, ДИАМЕТРОМ 12 ММ | Т | 0.147
186 | СЦЕНА | АРМАТУРА КЛАССА АI, ДИАМЕТРОМ 8 ММ | Т | 0.07667
187 | СЦЕНА | АНКЕРНЫЙ БОЛТ 8Х100 | ШТ | 216
188 | Е1303-4-26 . К=2 | ОКРАСКА МЕТАЛЛИЧЕСКИХ ОГРУНТОВАННЫХ ПОВЕРХНОСТЕЙ ЭМАЛЬЮ ПФ-115. | 100 М2 ОКРАШИВАЕМОЙ ПОВЕРХНОСТИ | 0.76
РАЗДЕЛ 15.VЕNТSНАХАLАR ТОМ QISМI
189 | Е0802-002-03 | КЛАДКА ПЕРЕГОРОДОК ИЗ КИРПИЧА АРМИРОВАННЫХ ТОЛЩИНОЙ В 1/2 КИРПИЧА ПРИ ВЫСОТЕ ЭТАЖА ДО 4 М. ИЗ КИРПИЧА РАЗМЕРОМ 250Х120Х88 ММ, ПРИМЕНЕНЫ КОЭФФИЦИЕНТЫ К НОРМАМ РАСХОДА КИРПИЧА - 0,77, РАСТВОРА - 0,9 | 100М2 | 0.0193
РАЗДЕЛ 16.МЕТАLL КАRКАS FАSАD UСНUN
190 | Ц3801-003-04 ДОП. 4 | РЕШЕТЧАТЫЕ КОНСТРУКЦИИ (СТОЙКИ, ОПОРЫ, ФЕРМЫ И ПР.), СБОРКА С ПОМОЩЬЮ ЛЕБЕДОК РУЧНЫХ (С УСТАНОВКОЙ И СНЯТИЕМ ИХ В ПРОЦЕССЕ РАБОТЫ) ИЛИ ВРУЧНУЮ (МЕЛКИХ ДЕТАЛЕЙ) | Т | 2.1156
191 | СЦЕНА | ТРУБЫ СТАЛЬНЫЕ КВАДРАТНЫЕ ГОСТ 8639-82, РАЗМЕР 40Х40 ММ, ТОЛЩИНА СТЕНКИ 2,0 ММ (ТЕОР. МАССА 1 МЕТРА = 2,33 КГ) | ПМ | 570
192 | СЦЕНА | ТРУБЫ СТАЛЬНЫЕ ПРЯМОУГОЛЬНЫЕ ГОСТ 8645-68, РАЗМЕР 60Х60 ММ, ТОЛЩИНА СТЕНКИ 2,0 ММ (ТЕОР. МАССА 1 МЕТРА = 5,25 КГ) | ПМ | 150
193 | Е1303-4-26 . К=2 | ОКРАСКА МЕТАЛЛИЧЕСКИХ ОГРУНТОВАННЫХ ПОВЕРХНОСТЕЙ ЭМАЛЬЮ ПФ-115. | 100 М2 ОКРАШИВАЕМОЙ ПОВЕРХНОСТИ | 1.272
РАЗДЕЛ 17.МЕТАLL КАRКАSDАN FАSАDGА РАNJАRА МР-1
194 | Е601-15-7 | УСТАНОВКА ЗАКЛАДНЫХ ДЕТАЛЕЙ ВЕСОМ ДО 4 КГ | Т | 0.0071
195 | СЦЕНА | АРМАТУРА КЛАССА АIII, ДИАМЕТРОМ 12 ММ | Т | 0.0071
196 | Ц3801-003-04 ДОП. 4 | РЕШЕТЧАТЫЕ КОНСТРУКЦИИ (СТОЙКИ, ОПОРЫ, ФЕРМЫ И ПР.), СБОРКА С ПОМОЩЬЮ ЛЕБЕДОК РУЧНЫХ (С УСТАНОВКОЙ И СНЯТИЕМ ИХ В ПРОЦЕССЕ РАБОТЫ) ИЛИ ВРУЧНУЮ (МЕЛКИХ ДЕТАЛЕЙ) | Т | 0.05452
197 | СЦЕНА | ТРУБЫ СТАЛЬНЫЕ КВАДРАТНЫЕ ГОСТ 8639-82, РАЗМЕР 20Х20 ММ, ТОЛЩИНА СТЕНКИ 1,7 ММ (ТЕОР. МАССА 1 МЕТРА = 0,94 КГ) | ПМ | 58
198 | СЦЕНА | СЕТКА СТАЛЬНАЯ ИЗ ОЦИНКОВАННОЙ ПРОВОЛОКИ Д. 1,2 ММ,РАЗМЕРОМ ЯЧЕЙКИ 20Х20 ММ | М2 | 2.8
199 | Е1303-4-26 . К=2 | ОКРАСКА МЕТАЛЛИЧЕСКИХ ОГРУНТОВАННЫХ ПОВЕРХНОСТЕЙ ЭМАЛЬЮ ПФ-115. | 100 М2 ОКРАШИВАЕМОЙ ПОВЕРХНОСТИ | 0.0464
МА'MURIY BINO
АRХIТЕКТURА УЕСНIМLАRI
DЕRАZА VА ЕSНIК RОМLАRI
1 | Е1001-034-03ДОП. 11 ГОСАРХИТЕКТСТРОЙ РУЗ ПР. № 429 ОТ 15.12.17 Г. | УСТАНОВКА В ЖИЛЫХ И ОБЩЕСТВЕННЫХ ЗДАНИЯХ ОКОННЫХ БЛОКОВ ИЗ ПВХ ПРОФИЛЕЙ: ПОВОРОТНЫХ (ОТКИДНЫХ, ПОВОРОТНО-ОТКИДНЫХ) С ПЛОЩАДЬЮ ПРОЕМА ДО 2 М2 ОДНОСТВОРЧАТЫХ | 100 М2 | 0.80427
2 | СЦЕНА | ОКОННЫЕ БЛОКИ ИЗ ПВХ С СТЕКЛОПАКЕТОМ | М2 | 80.4272
3 | ЦЕНА | ЖАЛЮЗИ-1800-1500ММ | М2 | 54
4 | ЦЕНА | ЖАЛЮЗИ-1800-1300ММ | М2 | 37.44
5 | ЦЕНА | ЖАЛЮЗИ-3000-1500ММ | М2 | 36
6 | Е1001-035-01ДОП. 11 ГОСАРХИТЕКТСТРОЙ РУЗ ПР. № 429 ОТ 15.12.17 Г. | УСТАНОВКА ПОДОКОННЫХ ДОСОК ИЗ ПВХ В КАМЕННЫХ СТЕНАХ С БОКОВЫМИ ЗАГЛУШКАМИ | 100 М | 0.5228
7 | Е1201-008-02 | УСТРОЙСТВО ОБДЕЛОК НА ФАСАДАХ [НАРУЖНЫЕ ПОДОКОННИКИ] БЕЗ ВОДОСТОЧНЫХ ТРУБ | 100М2 ФАСАДА) | 0.156
8 | СЦЕНА | СЛИВЫ ИЗ ОЦЕНКОВАННЫЙ СТАЛИ Т.0,5 КРАШЕННЫЙ | М2 | 15.6
9 | Е1004-013-01 | УСТАНОВКА ДЕРЕВЯННЫХ ДВЕРНЫХ БЛОКОВ (МДФ) | 100М2 ПРОЕМОВ | 0.61388
10 | СЦЕНА | ДВЕРНЫЕ БЛОКИ ИЗ МДФ | М2 | 61.388
11 | Е1001-037-01ДОП. 11 ГОСАРХИТЕКТСТРОЙ РУЗ ПР. № 429 ОТ 15.12.17 Г. | УСТАНОВКА БЛОКОВ ДЕРЕВО АЛЮМИНИЕВЫХ, АЛЮМИНИЕВЫХ, МЕТАЛЛОПЛАСТИКОВЫХ В НАРУЖНЫХ И ВНУТРЕННИХ ДВЕРНЫХ ПРОЕМАХ: В КАМЕННЫХ СТЕНАХ ПЛОЩАДЬЮ ПРОЕМА ДО 3 М2 | 100М2 | 0.15689
12 | СЦЕНА | БЛОКИ ДВЕРНЫЕ АЛЮМИНИЕВЫЕ С СТЕКЛОПАКЕТОМ | М2 | 15.6892
13 | Е1001-036-06ДОП. 11 ГОСАРХИТЕКТСТРОЙ РУЗ ПР. № 429 ОТ 15.12.17 Г. | УСТАНОВКА В ЖИЛЫХ И ОБЩЕСТВЕННЫХ ЗДАНИЯХ ВИТРАЖ БЛОКОВ ИЗ АЛЮМИНИЯ, МЕТАЛЛОПЛАСТИКА В КАМЕННЫХ СТЕНАХ, ГЛУХИХ: С ПЛОЩАДЬЮ ПРОЕМА ДО 10 М2 | 100 М2 | 0.4148
14 | СЦЕНА | ФАСАДНЫЙ ВИТРАЖ ИЗ АЛЮМИНИЕВОГО ПРОФИЛЯ JP С СТКЛЕНИЕМ ИЗ КОЛЕННОГО | М2 | 41.48
15 | Е1004-014-01ДОП. 14 | УСТРОЙСТВО САНТЕХНИЧЕСКИХ ПЕРЕГОРОДОК | 100М2 | 0.1575
16 | СЦЕНА | ПЕРЕГОРОДКА ИЗ АЛЮМИНИЕВОГО ПРОФИЛЯ | М2 | 15.75
17 | Е0904-015-02 | УСТАНОВКА ВОРОТ С РАЗДВИЖНЫМИ ИЛИ РАСПАХИВАЮЩИМИ ПОЛОТНАМИ И КАЛИТКАМИ С УСТАНОВКОЙ НАКЛАДНЫХ ДЕТАЛЕЙ | 100М2 | 0.736
18 | СЦЕНА | СПЕЦИАЛИЗИРОВАННЫЕ РАСПАШНЫЕ ВОРОТА ДЛЯ ПОЖАРНЫХ ДЕПО (ОБЕСПЕЧИВАТЬ ЭКСТРЕННЫЙ ВЫЕЗД СПЕЦТЕХНИКИ, ВКЛЮЧАЮТ УТЕПЛЕННОЕ ПОЛОТНО, ОСТЕКЛЕНИЕ С СТЕКЛОМ TRIPLEKS И ПРЕДЕЛЫ ОГНЕСТОЙКОСТИ EI 60 ИЛИ EI 90) | М2 | 73.6
19 | СЦЕНА | ОСТЕКЛЕНИЕ С СТЕКЛОМ TRIPLEKS 6+6ММ | М2 | 30
20 | СЦЕНА | ДОВОДЧИК ДЛЯ ДВЕРЕЙ | КОМПЛ | 3
РАЗДЕЛ 2..1-QАVАТ РОLLАRI
РАЗДЕЛ 3.МОZАУКА РОLLАR
21 | Е1101-001-02 | УПЛОТНЕНИЕ ГРУНТА ЩЕБНЕМ | 100М2 | 2.5
22 | СЦЕНА | ПОЛИЭТИЛЕНОВАЯ ПЛЕНКА 200 МКМ | М2 | 287.5
23 | Е1101-014-02 | УСТРОЙСТВО ПОЛОВ БЕТОННЫХ ТОЛЩИНОЙ 150 ММ (С АРМИРОВАНИЕМ ИЗ СЕТКИ 200Х200 АРМАТУРА КЛАССА АIII, ДИАМЕТРОМ 12 ММ) | 100М2 | 2.5
24 | СЦЕНА | АРМАТУРА КЛАССА АIII, ДИАМЕТРОМ 12 ММ | Т | 2.22
25 | Е1101-017-02 | УСТРОЙСТВО ПОКРЫТИЙ МОЗАИЧНЫХ ТЕРРАЦЦО, ТОЛЩИНОЙ 20 ММ БЕЗ РИСУНКА (50ММ) | 100М2 | 2.5
26 | Е1101-017-04 К=6 | УСТРОЙСТВО ПОКРЫТИЙ МОЗАИЧНЫХ ТЕРРАЦЦО. НА КАЖДЫЕ 5 ММ ИЗМЕНЕНИЯ ТОЛЩИНЫ СВЕРХ 20 ММ ДОБАВЛЯТЬ К НОРМАМ 11-01-017-02,11-01-017-03 | 100М2 | 2.5
27 | Е1101-018-01 | УСТАНОВКА ЖИЛОК СТЕКЛЯННЫХ В ПОКРЫТИЯ МОЗАИЧНЫЕ | 100М | 3.6
РАЗДЕЛ 4.RЕLIN РОLLАR (R)
28 | Е1101-001-02 | УПЛОТНЕНИЕ ГРУНТА ЩЕБНЕМ | 100М2 | 2.1
29 | СЦЕНА | ПОЛИЭТИЛЕНОВАЯ ПЛЕНКА 200 МКМ | М2 | 241.5
30 | Е1101-009-01 | УСТРОЙСТВО ТЕПЛО- И ЗВУКОИЗОЛЯЦИИ СПЛОШНОЙ ИЗ ПЛИТ ПЕНОПЛЭКС (1185Х585Х40ММ) | 100М2 | 2.1
31 | СЦЕНА | ПЕНОПОЛИСТИРОЛЬНАЯ ТЕПЛОИЗОЛЯЦИЯ "ПЕНОПЛЕКС" (ПЛИТЫ), ТЕПЛОПРОВОДНОСТЬ 0,034, ПЛОТНОСТЬ ОТ 20 КГ/М3, ДЛИНА 1185 ММ, ШИРИНА 585 ММ, ТОЛЩИНА 40 ММ | М2 | 210
32 | Е1101-011-01 | УСТРОЙСТВО СТЯЖЕК ЦЕМЕНТНЫХ ТОЛЩИНОЙ 20 ММ (С АРМИРОВАНИЕМ)(50ММ) | 100М2 | 2.1
33 | Е1101-011-02 К=6 | УСТРОЙСТВО СТЯЖЕК ЦЕМЕНТНЫХ НА КАЖДЫЕ 5 ММ ИЗМЕНЕНИЯ ТОЛЩИНЫ СТЯЖКИ ДОБАВЛЯТЬ ИЛИ ИСКЛЮЧАТЬ К НОРМЕ 11-01-011-01 | 100М2 | 2.1
34 | СЦЕНА | БАЗАЛЬТОВАЯ КОМПОЗИТНАЯ АРМОСЕТКА ДИАМЕТРОМ 3 ММ, ШАГ: 150Х150ММ | М2 | 210
35 | Е1101-037-01 | УСТРОЙСТВО ПОКРЫТИЙ ИЗ РЕЛИНА НА КЛЕЕ БУСТИЛАТ | 100М2 | 2.1
36 | СЦЕНА | "РЕЛИН", ТОЛЩИНОЙ 2 ММ, ШИРИНОЙ 2,0 М | М2 | 214.2
РАЗДЕЛ 5.КЕRАМIК РОLLАR (К)
37 | Е1101-001-02 | УПЛОТНЕНИЕ ГРУНТА ЩЕБНЕМ | 100М2 | 0.78
38 | СЦЕНА | ПОЛИЭТИЛЕНОВАЯ ПЛЕНКА 200 МКМ | М2 | 89.7
39 | Е1101-009-01 | УСТРОЙСТВО ТЕПЛО- И ЗВУКОИЗОЛЯЦИИ СПЛОШНОЙ ИЗ ПЛИТ ПЕНОПЛЭКС (1185Х585Х40ММ) | 100М2 | 0.78
40 | СЦЕНА | ПЕНОПОЛИСТИРОЛЬНАЯ ТЕПЛОИЗОЛЯЦИЯ "ПЕНОПЛЕКС" (ПЛИТЫ), ТЕПЛОПРОВОДНОСТЬ 0,034, ПЛОТНОСТЬ ОТ 20 КГ/М3, ДЛИНА 1185 ММ, ШИРИНА 585 ММ, ТОЛЩИНА 40 ММ | М2 | 78
41 | Е1101-011-01 | УСТРОЙСТВО СТЯЖЕК ЦЕМЕНТНЫХ ТОЛЩИНОЙ 20 ММ (С АРМИРОВАНИЕМ)(40ММ) | 100М2 | 0.78
42 | Е1101-011-02 К=4 | УСТРОЙСТВО СТЯЖЕК ЦЕМЕНТНЫХ НА КАЖДЫЕ 5 ММ ИЗМЕНЕНИЯ ТОЛЩИНЫ СТЯЖКИ ДОБАВЛЯТЬ ИЛИ ИСКЛЮЧАТЬ К НОРМЕ 11-01-011-01 | 100М2 | 0.78
43 | Е1101-4-1 | УСТРОЙСТВО ГИДРОИЗОЛЯЦИИ ОКЛЕЕЧНОЙ РУЛОННЫМИ МАТЕРИАЛАМИ НА МАСТИКЕ БИТУМИНОЛЬ ПЕРВЫЙ СЛОЙ ДВА СЛОЙ ИЗОЛА | 100М2 | 0.78
44 | Е1101-4-2 | УСТРОЙСТВО ГИДРОИЗОЛЯЦИИ ОКЛЕЕЧНОЙ РУЛОННЫМИ МАТЕРИАЛАМИ НА МАСТИКЕ БИТУМИНОЛЬ ПОСЛЕДУЮЩИЙ СЛОЙ | 100М2 | 0.78
45 | Е1101-011-01 | УСТРОЙСТВО СТЯЖЕК ЦЕМЕНТНЫХ ТОЛЩИНОЙ 20 ММ (С АРМИРОВАНИЕМ)(50ММ) | 100М2 | 0.78
46 | Е1101-011-02 К=6 | УСТРОЙСТВО СТЯЖЕК ЦЕМЕНТНЫХ НА КАЖДЫЕ 5 ММ ИЗМЕНЕНИЯ ТОЛЩИНЫ СТЯЖКИ ДОБАВЛЯТЬ ИЛИ ИСКЛЮЧАТЬ К НОРМЕ 11-01-011-01 | 100М2 | 0.78
47 | СЦЕНА | БАЗАЛЬТОВАЯ КОМПОЗИТНАЯ АРМОСЕТКА ДИАМЕТРОМ 3 ММ, ШАГ: 150Х150ММ | М2 | 78
48 | Е1101-027-05 | УСТРОЙСТВО ПОКРЫТИЙ НА РАСТВОРЕ ИЗ СУХОЙ СМЕСИ С ПРИГОТОВЛЕНИЕМ РАСТВОРА В ПОСТРОЕЧНЫХ УСЛОВИЯХ ИЗ КЕРАМИЧЕСКИХ ПЛИТОК ДЛЯ ПОЛОВ | 100 М2 | 0.78
РАЗДЕЛ 6.КЕRАМIК РОLLАR (К1)
49 | Е1101-001-02 | УПЛОТНЕНИЕ ГРУНТА ЩЕБНЕМ | 100М2 | 0.42
50 | СЦЕНА | ПОЛИЭТИЛЕНОВАЯ ПЛЕНКА 200 МКМ | М2 | 48.3
51 | Е1101-009-01 | УСТРОЙСТВО ТЕПЛО- И ЗВУКОИЗОЛЯЦИИ СПЛОШНОЙ ИЗ ПЛИТ ПЕНОПЛЭКС (1185Х585Х40ММ) | 100М2 | 0.42
52 | СЦЕНА | ПЕНОПОЛИСТИРОЛЬНАЯ ТЕПЛОИЗОЛЯЦИЯ "ПЕНОПЛЕКС" (ПЛИТЫ), ТЕПЛОПРОВОДНОСТЬ 0,034, ПЛОТНОСТЬ ОТ 20 КГ/М3, ДЛИНА 1185 ММ, ШИРИНА 585 ММ, ТОЛЩИНА 40 ММ | М2 | 42
53 | Е1101-011-01 | УСТРОЙСТВО СТЯЖЕК ЦЕМЕНТНЫХ ТОЛЩИНОЙ 20 ММ (С АРМИРОВАНИЕМ)(50ММ) | 100М2 | 0.42
54 | Е1101-011-02 К=6 | УСТРОЙСТВО СТЯЖЕК ЦЕМЕНТНЫХ НА КАЖДЫЕ 5 ММ ИЗМЕНЕНИЯ ТОЛЩИНЫ СТЯЖКИ ДОБАВЛЯТЬ ИЛИ ИСКЛЮЧАТЬ К НОРМЕ 11-01-011-01 | 100М2 | 0.42
55 | СЦЕНА | БАЗАЛЬТОВАЯ КОМПОЗИТНАЯ АРМОСЕТКА ДИАМЕТРОМ 3 ММ, ШАГ: 150Х150ММ | М2 | 42
56 | Е1101-027-05 | УСТРОЙСТВО ПОКРЫТИЙ НА РАСТВОРЕ ИЗ СУХОЙ СМЕСИ С ПРИГОТОВЛЕНИЕМ РАСТВОРА В ПОСТРОЕЧНЫХ УСЛОВИЯХ ИЗ КЕРАМИЧЕСКИХ ПЛИТОК ДЛЯ ПОЛОВ | 100 М2 | 0.42
РАЗДЕЛ 7.КЕRАМIК РОLLАR (В)
57 | Е1101-001-02 | УПЛОТНЕНИЕ ГРУНТА ЩЕБНЕМ | 100М2 | 0.18
58 | СЦЕНА | ПОЛИЭТИЛЕНОВАЯ ПЛЕНКА 200 МКМ | М2 | 20.7
59 | Е1101-011-01 | УСТРОЙСТВО СТЯЖЕК ЦЕМЕНТНЫХ ТОЛЩИНОЙ 20 ММ (С АРМИРОВАНИЕМ)(50ММ) | 100М2 | 0.18
60 | Е1101-011-02 К=6 | УСТРОЙСТВО СТЯЖЕК ЦЕМЕНТНЫХ НА КАЖДЫЕ 5 ММ ИЗМЕНЕНИЯ ТОЛЩИНЫ СТЯЖКИ ДОБАВЛЯТЬ ИЛИ ИСКЛЮЧАТЬ К НОРМЕ 11-01-011-01 | 100М2 | 0.18
61 | СЦЕНА | БАЗАЛЬТОВАЯ КОМПОЗИТНАЯ АРМОСЕТКА ДИАМЕТРОМ 3 ММ, ШАГ: 150Х150ММ | М2 | 18
62 | Е1101-027-05 | УСТРОЙСТВО ПОКРЫТИЙ НА РАСТВОРЕ ИЗ СУХОЙ СМЕСИ С ПРИГОТОВЛЕНИЕМ РАСТВОРА В ПОСТРОЕЧНЫХ УСЛОВИЯХ ИЗ КЕРАМИЧЕСКИХ ПЛИТОК ДЛЯ ПОЛОВ | 100 М2 | 0.18
РАЗДЕЛ 8..2 QАVАТ РОLLАRI
РАЗДЕЛ 9.RЕLIN РОLLАR (R)
63 | Е1101-009-01 | УСТРОЙСТВО ТЕПЛО- И ЗВУКОИЗОЛЯЦИИ СПЛОШНОЙ ИЗ ПЛИТ ПЕНОПЛЭКС (1185Х585Х20ММ) | 100М2 | 2.18
64 | СЦЕНА | ПЕНОПОЛИСТИРОЛЬНАЯ ТЕПЛОИЗОЛЯЦИЯ "ПЕНОПЛЕКС" (ПЛИТЫ), ТЕПЛОПРОВОДНОСТЬ 0,034, ПЛОТНОСТЬ ОТ 20 КГ/М3, ДЛИНА 1185 ММ, ШИРИНА 585 ММ, ТОЛЩИНА 20 ММ | М2 | 218
65 | Е1101-011-01 | УСТРОЙСТВО СТЯЖЕК ЦЕМЕНТНЫХ ТОЛЩИНОЙ 20 ММ (С АРМИРОВАНИЕМ)(58ММ) | 100М2 | 2.18
66 | Е1101-011-02 К=8 | УСТРОЙСТВО СТЯЖЕК ЦЕМЕНТНЫХ НА КАЖДЫЕ 5 ММ ИЗМЕНЕНИЯ ТОЛЩИНЫ СТЯЖКИ ДОБАВЛЯТЬ ИЛИ ИСКЛЮЧАТЬ К НОРМЕ 11-01-011-01 | 100М2 | 2.18
67 | СЦЕНА | БАЗАЛЬТОВАЯ КОМПОЗИТНАЯ АРМОСЕТКА ДИАМЕТРОМ 3 ММ, ШАГ: 150Х150ММ | М2 | 28
68 | Е1101-037-01 | УСТРОЙСТВО ПОКРЫТИЙ ИЗ РЕЛИНА НА КЛЕЕ БУСТИЛАТ | 100М2 | 2.1
69 | СЦЕНА | "РЕЛИН", ТОЛЩИНОЙ 2 ММ, ШИРИНОЙ 2,0 М | М2 | 98.1648
РАЗДЕЛ 10.МАRМАR РОLLАRI
70 | Е1101-009-01 | УСТРОЙСТВО ТЕПЛО- И ЗВУКОИЗОЛЯЦИИ СПЛОШНОЙ ИЗ ПЛИТ ПЕНОПЛЭКС (1185Х585Х20ММ) | 100М2 | 0.86
71 | СЦЕНА | ПЕНОПОЛИСТИРОЛЬНАЯ ТЕПЛОИЗОЛЯЦИЯ "ПЕНОПЛЕКС" (ПЛИТЫ), ТЕПЛОПРОВОДНОСТЬ 0,034, ПЛОТНОСТЬ ОТ 20 КГ/М3, ДЛИНА 1185 ММ, ШИРИНА 585 ММ, ТОЛЩИНА 20 ММ | М2 | 86
72 | Е1101-011-01 | УСТРОЙСТВО СТЯЖЕК ЦЕМЕНТНЫХ ТОЛЩИНОЙ 20 ММ (С АРМИРОВАНИЕМ)(30ММ) | 100М2 | 0.86
73 | Е1101-011-02 К=2 | УСТРОЙСТВО СТЯЖЕК ЦЕМЕНТНЫХ НА КАЖДЫЕ 5 ММ ИЗМЕНЕНИЯ ТОЛЩИНЫ СТЯЖКИ ДОБАВЛЯТЬ ИЛИ ИСКЛЮЧАТЬ К НОРМЕ 11-01-011-01 | 100М2 | 0.86
74 | СЦЕНА | БАЗАЛЬТОВАЯ КОМПОЗИТНАЯ АРМОСЕТКА ДИАМЕТРОМ 3 ММ, ШАГ: 150Х150ММ | М2 | 86
75 | Е1101-031-01 | УСТРОЙСТВО ПОКРЫТИЙ ИЗ МРАМОРНЫХ ПЛИТ ПРИ КОЛИЧЕСТВЕ ПЛИТ НА 1 М2 ДО 2 ШТ | 100М2 | 0.86
76 | СЦЕНА | МРАМОРНЫЕ ПЛИТЫ ОБЛИЦОВОЧНЫЕ ТОЛЩ.15ММ | М2 | 86
РАЗДЕЛ 11.КЕRАМIК РОLLАR (К)
77 | Е1101-011-01 | УСТРОЙСТВО СТЯЖЕК ЦЕМЕНТНЫХ ТОЛЩИНОЙ 20 ММ (25ММ) | 100М2 | 0.26
78 | Е1101-011-02 К=1 | УСТРОЙСТВО СТЯЖЕК ЦЕМЕНТНЫХ НА КАЖДЫЕ 5 ММ ИЗМЕНЕНИЯ ТОЛЩИНЫ СТЯЖКИ ДОБАВЛЯТЬ ИЛИ ИСКЛЮЧАТЬ К НОРМЕ 11-01-011-01 | 100М2 | 0.26
79 | Е1101-4-1 | УСТРОЙСТВО ГИДРОИЗОЛЯЦИИ ОКЛЕЕЧНОЙ РУЛОННЫМИ МАТЕРИАЛАМИ НА МАСТИКЕ БИТУМИНОЛЬ ПЕРВЫЙ СЛОЙ ДВА СЛОЙ ИЗОЛА | 100М2 | 0.26
80 | Е1101-4-2 | УСТРОЙСТВО ГИДРОИЗОЛЯЦИИ ОКЛЕЕЧНОЙ РУЛОННЫМИ МАТЕРИАЛАМИ НА МАСТИКЕ БИТУМИНОЛЬ ПОСЛЕДУЮЩИЙ СЛОЙ | 100М2 | 0.26
81 | Е1101-011-01 | УСТРОЙСТВО СТЯЖЕК ЦЕМЕНТНЫХ ТОЛЩИНОЙ 20 ММ (С АРМИРОВАНИЕМ)(35ММ) | 100М2 | 0.26
82 | Е1101-011-02 К=3 | УСТРОЙСТВО СТЯЖЕК ЦЕМЕНТНЫХ НА КАЖДЫЕ 5 ММ ИЗМЕНЕНИЯ ТОЛЩИНЫ СТЯЖКИ ДОБАВЛЯТЬ ИЛИ ИСКЛЮЧАТЬ К НОРМЕ 11-01-011-01 | 100М2 | 0.26
83 | СЦЕНА | БАЗАЛЬТОВАЯ КОМПОЗИТНАЯ АРМОСЕТКА ДИАМЕТРОМ 3 ММ, ШАГ: 150Х150ММ | М2 | 26
84 | Е1101-027-05 | УСТРОЙСТВО ПОКРЫТИЙ НА РАСТВОРЕ ИЗ СУХОЙ СМЕСИ С ПРИГОТОВЛЕНИЕМ РАСТВОРА В ПОСТРОЕЧНЫХ УСЛОВИЯХ ИЗ КЕРАМИЧЕСКИХ ПЛИТОК ДЛЯ ПОЛОВ | 100 М2 | 0.26
РАЗДЕЛ 12.RЕLIN РОLLАR (R)
85 | Е1101-009-01 | УСТРОЙСТВО ТЕПЛО- И ЗВУКОИЗОЛЯЦИИ СПЛОШНОЙ ИЗ ПЛИТ ПЕНОПЛЭКС (1185Х585Х20ММ) | 100М2 | 0.33
86 | СЦЕНА | ПЕНОПОЛИСТИРОЛЬНАЯ ТЕПЛОИЗОЛЯЦИЯ "ПЕНОПЛЕКС" (ПЛИТЫ), ТЕПЛОПРОВОДНОСТЬ 0,034, ПЛОТНОСТЬ ОТ 20 КГ/М3, ДЛИНА 1185 ММ, ШИРИНА 585 ММ, ТОЛЩИНА 20 ММ | М2 | 33
87 | Е1101-011-01 | УСТРОЙСТВО СТЯЖЕК ЦЕМЕНТНЫХ ТОЛЩИНОЙ 20 ММ (С АРМИРОВАНИЕМ)(55ММ) | 100М2 | 0.33
88 | Е1101-011-02 К=7 | УСТРОЙСТВО СТЯЖЕК ЦЕМЕНТНЫХ НА КАЖДЫЕ 5 ММ ИЗМЕНЕНИЯ ТОЛЩИНЫ СТЯЖКИ ДОБАВЛЯТЬ ИЛИ ИСКЛЮЧАТЬ К НОРМЕ 11-01-011-01 | 100М2 | 0.33
89 | СЦЕНА | БАЗАЛЬТОВАЯ КОМПОЗИТНАЯ АРМОСЕТКА ДИАМЕТРОМ 3 ММ, ШАГ: 150Х150ММ | М2 | 33
90 | Е1101-037-01 | УСТРОЙСТВО ПОКРЫТИЙ ИЗ РЕЛИНА НА КЛЕЕ БУСТИЛАТ | 100М2 | 0.33
91 | СЦЕНА | "РЕЛИН", ТОЛЩИНОЙ 2 ММ, ШИРИНОЙ 2,0 М | М2 | 33.66
РАЗДЕЛ 13.ZINАРОУА КIRISН МАУDОNСНАSI
92 | Е1101-002-04 | УСТРОЙСТВО ПОДСТИЛАЮЩИХ СЛОЕВ ЩЕБЕНОЧНЫХ ТОЛЩ 100ММ | М3 | 3
93 | Е1101-011-03 | УСТРОЙСТВО СТЯЖЕК БЕТОННЫХ ТОЛЩИНОЙ 20 ММ (100ММ) | 100М2 | 0.3
94 | Е1101-011-04 К=16 | УСТРОЙСТВО СТЯЖЕК БЕТОННЫХ НА КАЖДЫЕ 5 ММ ИЗМЕНЕНИЯ ТОЛЩИНЫ СТЯЖКИ ДОБАВЛЯТЬ К НОРМЕ 11-01-011-03 | 100М2 | 0.3
95 | Е1101-031-03 | УСТРОЙСТВО ПОКРЫТИЙ ИЗ МРАМОРНЫХ ПЛИТ ПРИ КОЛИЧЕСТВЕ ПЛИТ НА 1 М2 ДО 4 ШТ ЛЕСНИЧНЫХ ПЛОЩАДОК | 100М2 | 0.3
96 | СЦЕНА | МРАМОРНЫЕ ПЛИТЫ ОБЛИЦОВОЧНЫЕ ТОЛЩ.15ММ | М2 | 30
РАЗДЕЛ 14.ZINАРОУА МАУDОNСНАSI
97 | Е1101-031-03 | УСТРОЙСТВО ПОКРЫТИЙ ИЗ МРАМОРНЫХ ПЛИТ ПРИ КОЛИЧЕСТВЕ ПЛИТ НА 1 М2 ДО 4 ШТ ЛЕСНИЧНЫХ ПЛОЩАДОК | 100М2 | 0.16
98 | СЦЕНА | МРАМОРНЫЕ ПЛИТЫ ОБЛИЦОВОЧНЫЕ ТОЛЩ.15ММ | М2 | 16
РАЗДЕЛ 15.ZINАРОУА СТУПЕНОК И ПОД СТУПЕНОК
99 | Е1501-010-01 | ОБЛИЦОВКА СТУПЕНЕЙ И ПОДСТУПЕННИКОВ МРАМОРНЫМИ ПОЛИРОВАННЫМИ ПЛИТАМИ | 100М2 | 0.2475
100 | СЦЕНА | ПЛИТЫ МРАМОРНЫЕ ПОЛИРОВАННЫЕ ДЛЯ СТУПЕНЕЙ ТОЛЩ. 25ММ | М2 | 16.5
101 | СЦЕНА | ПЛИТЫ МРАМОРНЫЕ ПОЛИРОВАННЫЕ ДЛЯ ПОДСТУПЕНКОВ ТОЛЩ.15ММ | М2 | 8.25
РАЗДЕЛ 16.РLINТUSLАR
102 | Е1101-041-01 | УСТАНОВКА ПЛИНТУСОВ ИЗ МРАМОРНЫХ ПЛИТ | М2 | 25.41
103 | СЦЕНА | ПЛИТЫ МРАМОРНЫЕ ПОЛИРОВАННЫЕ ДЛЯ ПОДСТУПЕНКОВ ТОЛЩ.15ММ | М2 | 25.41
104 | Е1101-039-01 | УСТРОЙСТВО ПЛИНТУСОВ МДФ | 100М | 4
105 | СЦЕНА | ПЛИНТУС ИЗ МДФ 8СМ | ПМ | 404
106 | СЦЕНА | ШНУР ДЛЯ СВАРИВАНИЯ ПВХ ПОКРЫТИЙ (РЕЛИН) | ПМ | 180
107 | Е1101-039-04 | УСТРОЙСТВО ПЛИНТУСОВ ИЗ ПЛИТОК КЕРАМИЧЕСКИХ | 100М | 0.22
108 | СЦЕНА | ПЛИТКИ КЕРАМИЧЕСКИЕ ДЛЯ ПЛИНТУСОВ | М2 | 2.2
РАЗДЕЛ 17.IСНКI РАRDОZLАSН ISНКАRI
109 | Е1507-017-08 ДОП. 4 | ОБЛИЦОВКА ПОТОЛКА ДЕКОРАТИВНЫМИ ПЛАСТИКОВЫМИ ПАНЕЛЯМИ БЕЗ УСТРОЙСТВА КАРКАСА | 100М2 | 0.3162
110 | Е1501-093-02 ДОП. 11 ГОСАРХИТЕКТСТРОЙ РУЗ ПР. № 429 ОТ 15.12.17 Г. | УСТАНОВКА МОНТАЖНОГО ПРОФИЛЯ ДЛЯ КРЕПЛЕНИЯ ОБЛИЦОВКИ ПОТОЛКОВ | 100М2 | 0.3162
111 | Е1501-047-15 ДОП. 4 | УСТРОЙСТВО ПОДВЕСНЫХ ПОТОЛКОВ ТИПА "АРМСТРОНГ" ПО КАРКАСУ ИЗ ОЦИНКОВАННОГО ПРОФИЛЯ | 100М2 ПОВЕРХНОСТИ ОБЛИЦОВКИ | 0.852
112 | Е1502-019-04 ДОП. 12 МИНСТРОЙ РУЗ N 519 ОТ 18.11.2019 Г. | СПЛОШНОЕ ВЫРАВНИВАНИЕ ПОВЕРХНОСТЕЙ [ОДНОСЛОЙНАЯ ШТУКАТУРКА] ИЗ СУХИХ РАСТВОРНЫХ СМЕСЕЙ ТОЛЩИНОЙ ДО 10 ММ ПОТОЛКОВ (3ММ) | 100М2 | 8.9364
113 | Е1502-019-12 ДОП. 12 МИНСТРОЙ РУЗ N 519 ОТ 18.11.2019 Г. К=7 | ВЫЧИТАЕТСЯ ПОЗИЦИЯ: НА КАЖДЫЙ ММ ИЗМЕНЕНИЯ ТОЛЩИНЫ ИСКЛЮЧАЕТСЯ ПОТОЛКОВ (7ММ) | 100М2 | -8.9364
114 | Е1504-5-6 ДОП. 4 | ОКРАСКА ПОЛИВИНИЛАЦЕТАТНЫМИ ВОДОЭМУЛЬСИОННЫМИ СОСТАВАМИ УЛУЧШЕННАЯ ПО СБОРНЫМ КОНСТРУКЦИЯМ, ПОДГОТОВЛЕННЫМ ПОД ОКРАСКУ ПОТОЛКОВ | 100М2 ОКРАШИВАЕМОЙ ПОВЕРХНОСТИ | 8.9364
115 | Е1501-047-16 ДОП. 4 | УСТРОЙСТВО ПОТОЛКОВ РЕЕЧНЫХ | 100М2 | 2.58
116 | СЦЕНА | ПОДВЕСНОЙ ПОТОЛОК ГРИЛЬЯТО 100Х100 ММ | М2 | 258
117 | Е1502-16-3 ДОП. 12 МИНСТРОЙ РУЗ N 519 ОТ 18.11.2019 Г. | ОШТУКАТУРИВАНИЕ ПОВЕРХНОСТЕЙ ЦЕМЕНТНО-ИЗВЕСТКОВЫМ ИЛИ ЦЕМЕНТНЫМ РАСТВОРОМ ПО КАМНЮ И БЕТОНУ УЛУЧШЕННОЕ СТЕН | 100М2 ОШТУКАТУРИВАЕМОЙ ПОВЕРХНОСТИ | 18.0127
118 | Е1502-019-03 ДОП. 12 МИНСТРОЙ РУЗ N 519 ОТ 18.11.2019 Г. | СПЛОШНОЕ ВЫРАВНИВАНИЕ ПОВЕРХНОСТЕЙ [ОДНОСЛОЙНАЯ ШТУКАТУРКА] ИЗ СУХИХ РАСТВОРНЫХ СМЕСЕЙ ТОЛЩИНОЙ ДО 10 ММ СТЕН (3ММ) | 100М2 | 18.0127
119 | Е1502-019-11 ДОП. 12 МИНСТРОЙ РУЗ N 519 ОТ 18.11.2019 Г. К=7 | ВЫЧИТАЕТСЯ ПОЗИЦИЯ: НА КАЖДЫЙ ММ ИЗМЕНЕНИЯ ТОЛЩИНЫ ИСКЛЮЧАЕТСЯ СТЕН (7ММ) | 100М2 | -18.0127
120 | Е1502-31-1 | ШТУКАТУРКА ПОВЕРХНОСТЕЙ ОКОННЫХ И ДВЕРНЫХ ОТКОСОВ ПО БЕТОНУ И КАМНЮ ПЛОСКИХОТКОСЫ ВНУТРЕН | 100М2 | 1.6044
121 | Е1502-019-05 ДОП. 12 МИНСТРОЙ РУЗ N 519 ОТ 18.11.2019 Г. | СПЛОШНОЕ ВЫРАВНИВАНИЕ ПОВЕРХНОСТЕЙ [ОДНОСЛОЙНАЯ ШТУКАТУРКА] ИЗ СУХИХ РАСТВОРНЫХ СМЕСЕЙ ТОЛЩИНОЙ ДО 10 ММ ОКОННЫХ И ДВЕРНЫХ ОТКОСОВ ПЛОСКИХ | 100М2 ОШТУКАТУРИВАЕМОЙ ПОВЕРХНОСТИ | 1.6044
122 | Е1502-019-13 ДОП. 12 МИНСТРОЙ РУЗ N 519 ОТ 18.11.2019 Г. К=7 | ВЫЧИТАЕТСЯ ПОЗИЦИЯ: НА КАЖДЫЙ ММ ИЗМЕНЕНИЯ ТОЛЩИНЫ ИСКЛЮЧАЕТСЯ ОКОННЫХ И ДВЕРНЫХ ОТКОСОВ ПЛОСКИХ | 100М2 ОШТУКАТУРИВАЕМОЙ ПОВЕРХНОСТИ | -1.6044
123 | Е1504-5-5 ДОП. 4 | ОКРАСКА ПОЛИВИНИЛАЦЕТАТНЫМИ ВОДОЭМУЛЬСИОННЫМИ СОСТАВАМИ УЛУЧШЕННАЯ ПО СБОРНЫМ КОНСТРУКЦИЯМ, ПОДГОТОВЛЕННЫМ ПОД ОКРАСКУ СТЕН С ОТКОСЫМ | 100М2 ОКРАШИВАЕМОЙ ПОВЕРХНОСТИ | 17.8514
124 | Е1506-002-01 | ОКЛЕЙКА СТЕН МОЮЩИМИСЯ ОБОЯМИ НА БУМАЖНОЙ ОСНОВЕ ПО ШТУКАТУРКЕ И БЕТОНУ | 100М2 М2 ОКЛЕИВАЕМОЙ ПОВЕРХНОСТИ | 1.7657
125 | СЦЕНА | ФИНИШНЫЙ УГОЛКИ ДЕКОРАТИВНЫЕ ПВХ (ДЛЯ ОТКОС) | М | 60
126 | Е1502-16-1 ДОП. 12 МИНСТРОЙ РУЗ N 519 ОТ 18.11.2019 Г. | ОШТУКАТУРИВАНИЕ ПОВЕРХНОСТЕЙ ЦЕМЕНТНО-ПЕСЧАНЫХ РАСТВОРОМ ПО КАМНЮ И БЕТОНУ ПРОСТОЕ СТЕН | 100М2 ОШТУКАТУРИВАЕМОЙ ПОВЕРХНОСТИ | 3.5056
127 | Е1501-19-7 | ГЛАДКАЯ ОБЛИЦОВКА СТЕН, СТОЛБОВ, ПИЛЯСТР И ОТКОСОВ [БЕЗ КАРНИЗНЫХ, ПЛИНТУСНЫХ И УГЛОВЫХ ПЛИТОК] С УСТАНОВКОЙ ПЛИТОК ТУАЛЕТНОГО ГАРНИТУРА НА КЛЕЕ ИЗ СУХИХ СМЕСЕЙ ПО КИРПИЧУ И БЕТОНУ | 100М2 ПОВЕРХНОСТИ ОБЛИЦОВКИ | 3.5056
128 | СЦЕНА | ЖЛЕЗНИЙ УГАЛОК ДЛЯ УГЛОМ | М | 729.7
129 | СЦЕНА | КАРНИЗ ПЕНОПЛАСТ ПОТОЛОЧНЫЙ РАЗМЕРОМ 100Х100ММ | М | 777.6
130 | Е1001-060-02 ДОП. 6 | УСТАНОВКА И КРЕПЛЕНИЕ НАЛИЧНИКОВ ИЗ МДФ | 100М | 3.487
131 | Е1507-017-05 ДОП. 4 | ОБЛИЦОВКА ОТКОС ПАНЕЛЯМИ МДФ БЕЗ УСТРОЙСТВА КАРКАСА | 100М2 | 0.569
132 | Е1507-018-01 ДОП. 9 | ОБЛИЦОВКА СТЕН ПО СИСТЕМЕ "КНАУФ" ПО ОДИНАРНОМУ МЕТАЛЛИЧЕСКОМУ КАРКАСУ ИЗ ПОТОЛОЧНОГО ПРОФИЛЯ ГИПСОКАРТОННЫМИ ЛИСТАМИ (С 623) ОДНИМ СЛОЕМ С ОКОННЫМ ПРОЕМОМ | 100 М2 СТЕН | 0.5
133 | Е1501-049-01 ДОП. 12 МИНСТРОЙ РУЗ N 519 ОТ 18.11.2019 Г. | ОБЛИЦОВКА СТЕН ПО ГОТОВОМУ КАРКАСУ ЩИТАМИ-КАРТИНАМИ ИЗ ДРЕВЕСНО-СТРУЖЕЧНЫХ ПЛИТ ПОКРЫТЫХ ЭМАЛЯМИ (ДЛЯ ШВОВ) | 100М2 | 0.12
134 | СЦЕНА | ОБЛИЦОВКА СТЕН ПАНЕЛЯМИ ИЗ ЛДСП | М2 | 12
135 | СЦЕНА | ЗЕРКАЛА ДЛЯ СТЕН ТРИНАЖОРНИ ЗАЛ | М2 | 15
136 | СЦЕНА | КЛЕЙ ГЕРМЕТИК ДЛЯ СТЕКОЛ | ШТ | 5
137 | СЦЕНА | ОГРАЖДЕНИЕ ИЗ НИКЕЛИРОВАННЫХ ТРУБ | ПМ | 12
РАЗДЕЛ 18.ТАSНQI РАRDОZ ISНLАRI
138 | Е0901-002-01 | МОНТАЖ КАРКАСОВ ДЛЯ ОБЛИЦОВКИ ФАСАДОВ | 1 Т КОНСТРУКЦИЙ | 0.55566
139 | СЦЕНА | АРМАТУРА КЛАССА АIII, ДИАМЕТРОМ 12ММ |  | 0.49896
140 | СЦЕНА | АРМАТУРА КЛАССА АI, ДИАМЕТРОМ 6 ММ |  | 0.0567
141 | Е1501-011-01 ДОП. 6 | ГЛАДКАЯ ОБЛИЦОВКА СТЕН И ОТКОСОВ ИСКУССТВЕННЫМИ МЕРНЫМИ ГРАНИТНЫЕ ПЛИТЫ ТОЛЩИНОЙ 20 ММ СУХИМ МЕТОДОМ, ПРИ ЧИСЛЕ ПЛИТ ДО 2 ШТ НА М2(ЦОКОЛЬ) | 100М2 | 0.6
142 | СЦЕНА | ГРАНИТНАЯ ПЛИТА 18ММ КУКСАРОЙ(ГАЗГОН) | М2 | 60.6
TASHQI DEVOR IZOLATSIYASI
143 | Е2601-046-02 | НАРУЖНАЯ ТЕПЛОИЗОЛЯЦИЯ ВЕНТИЛИРУЕМОГО ФАСАДА ЗДАНИЙ ПЛИТАМИ ИЗ МИНЕРАЛЬНОЙ ВАТЫ | 100 М2 | 1.5
144 | Е1501-064-01 ДОП. 4 | ОБЛИЦОВКА СТЕН ФАСАДОВ ЗДАНИЙ ИСКУССТВЕННЫМИ ПЛИТАМИ ТИПА "ФАССТ" НА МЕТАЛЛИЧЕСКОМ КАРКАСЕ | 100М2 ПОВЕРХНОСТИ ОБЛИЦОВКИ | 1.72
145 | СЦЕНА | КЕРАМОГРАНИТ ДЛЯ ФАСАДА (РАЗМЕР ПЛИТЫ 600Х600) | М2 | 180.6
146 | СЦЕНА | КЛЯММЕР РЯДОВОЙ ОЦИН. | ШТ | 695.2
147 | СЦЕНА | КРОНШТЕЙН КК 80Х70Х120-1,2ММ ОЦИН. | ШТ | 290.4
148 | СЦЕНА | ПРОФИЛ П ОБРАЗНЫЙ 50Х40-1,2ММ ОЦИН. | ПМ | 396
149 | Е1501-094-01 ДОП. 10 | ОБЛИЦОВКА ПОВЕРХНОСТЕЙ ДЕКОРАТИВНЫМИ ПАНЕЛЯМИ ТИПА "АЛЮПАН" СТЕН С УСТРОЙСТВОМ КАРКАСА ИЗ ЖЕСТЯНОГО ПРОФИЛЯ | 100 М2 РАЗВЕРНУТОЙ ПРОЕКЦИИ ПОВЕРХНОСТИ ОБЛИЦОВКИ | 2.4
150 | СЦЕНА | АЛЮМИНИЕВЫЕ КОМПОЗИТНЫЕ ПАНЕЛИ (RAL 9023) | М2 | 240
151 | Е1501-094-01 ДОП. 10 | ОБЛИЦОВКА ПОВЕРХНОСТЕЙ ДЕКОРАТИВНЫМИ ПАНЕЛЯМИ ТИПА "АЛЮПАН" СТЕН С УСТРОЙСТВОМ КАРКАСА ИЗ ЖЕСТЯНОГО ПРОФИЛЯ (ОТКОС) | 100 М2 РАЗВЕРНУТОЙ ПРОЕКЦИИ ПОВЕРХНОСТИ ОБЛИЦОВКИ | 0.12144
152 | СЦЕНА | АЛЮМИНИЕВЫЕ КОМПОЗИТНЫЕ ПАНЕЛИ | М2 | 12.144
153 | Е1502-001-01 К=0,5 | УЛУЧШЕННАЯ ШТУКАТУРКА ЦЕМЕНТНО-ПЕСЧАНЫХ РАСТВОРОМ ПО КАМНЮ СТЕН | 100М2 | 4.6
154 | Е2601-046-01 | НАРУЖНАЯ ТЕПЛОИЗОЛЯЦИЯ ФАСАДА СТЕН И ПИЛЯСТР ЗДАНИЙ ПЛИТАМИ ИЗ МИНЕРАЛЬНОЙ ВАТЫ (БАЗАЛЬТ) ТОЛЩИНОЙ 50 ММ И ОТДЕЛКА ДЕКОРАТИВНЫМ ПОКРЫТИЕМ ПОД ИМИТАЦИЮ НАТУРАЛЬНОГО КАМНЯ ТРАВЕРТИНА С РАСХОДОМ 350КГ | 100 М2 | 4.6
155 | СЦЕНА | ПРОФИЛЬ ЦОКОЛЬНЫЙ AL 50 ММ | М | 192
156 | СЦЕНА | ПЛИТЫ ИЗ КАМЕННОЙ ВАТЫ (БАЗАЛЬТ) ДЛЯ ФАСАДА BASALT WOOL FASADE STANDART, РАЗМЕР ПЛИТЫ 1200Х600, ТОЛЩИНА 50 ММ 120КГ/М3 | М2 | 515.2
157 | СЦЕНА | ДЮБЕЛИ ДЛЯ УТЕПЛИТЕЛЯ (ТАРЕЛЬЧАТЫЙ ДЮБЕЛЬ "ЗОНТ") -120ММ | ШТ | 3680
158 | СЦЕНА | СТЕКЛО-СЕТКА АРМИРУЮЩАЯ (ФАСАДНАЯ) 5X5 ММ. ПРОСТАЯ (70-87) ГР. | КГ | 473.8
159 | СЦЕНА | УГОЛОК ПВХ С АРМИРУЮЩЕЙ СЕТКОЙ ДЛИНА УГОЛКА 2.7 МЕТР | ШТ | 103
160 | СЦЕНА | СМЕСЬ УНИВЕРСАЛЬНАЯ ДЕКОРАТИВНАЯ НА ОСНОВЕ ТРАВЕРТИНА | КГ | 1610
161 | СЦЕНА | ЛАК (ДЛЯ ЖИДКОГО ТРАВЕРТИНА) | КГ | 174.8
162 | СЦЕНА | ГРУНТОВКА НА ОСНОВЕ ПОД ТРАВЕРТИНА | КГ | 92
163 | Е1502-027-01 ДОП. 12 МИНСТРОЙ РУЗ N 519 ОТ 18.11.2019 Г. | УЛУЧШЕННАЯ ШТУКАТУРКА ПО КИРПИЧУ И ГАЗОБЕТОНУ СТЕН СУХОЙ СМЕСЬЮ КНАУФ-МП75 ТОЛЩИНОЙ: 10 ММ ОТКОСЫ ДВЕРНЫХ И ОКОННЫХ ПРОЕМОВ ПО ПОЛИМЕРНОЙСЕТКОЙ ТОЛЩИНОЙ: 10 ММ | 100М2 | 0.5681
164 | Е1502-039-01 ДОП. 11 ГОСАРХИТЕКТСТРОЙ РУЗ ПР. № 429 ОТ 15.12.17 Г. | ОТДЕЛКА НАРУЖНЫХ СТЕН ПО ПОДГОТОВЛЕННЫМ ПОВЕРХНОСТЯМ ДЕКОРАТИВНЫМ ПОКРЫТИЕМ ПОД ИМИТАЦИЮ НАТУРАЛЬНОГО КАМНЯ "ТРАВЕРТИН" СПЛОШНОЕ НАНЕСЕНИЕ С ПОЛИРОВКОЙ ПОВЕРХНОСТИ (БЕЗ РИСУНКА) С РАСХОДОМ 350 КГ РУЧНЫМ СПОСОБОМ | 100 М2 | 0.5681
165 | Е807-1-2 | УСТАНОВКА И РАЗБОРКА НАРУЖНЫХ ИНВЕНТАРНЫХ ЛЕСОВ ВЫСОТОЙ ДО 16 М ТРУБЧАТЫХ ДЛЯ ПРОЧИХ ОТДЕЛОЧНЫХ РАБОТ (3/1) | 100М2 | 2.616
166 | Е0807-001-04 К=1,5 | ВЫЧИТАЕТСЯ ПОЗИЦИЯ: УСТАНОВКА И РАЗБОРКА НАРУЖНЫХ ИНВЕНТАРНЫХ ЛЕСОВ ВЫСОТОЙ ДО 16 М НА КАЖДЫЕ ПОСЛЕДУЮЩИЕ 4 М ВЫСОТЫ НАРУЖНЫХ ИНВЕНТАРНЫХ ЛЕСОВ ДОБАВЛЯТЬ: К НОРМАМ 0807-001-1, 0807-001-2 (-6М) | 100М2 ВЕРТИКАЛЬНОЙ ПРОЕКЦИИ | -2.616
167 | Е1101-031-07 | УСТРОЙСТВО ПОКРЫТИЙ ИЗ ГРАНИТНЫХ ПЛИТ ПРИ КОЛИЧЕСТВЕ ПЛИТ НА 1 М2 ДО 3 ШТ | 100М2 | 0.35
168 | СЦЕНА | ГРАНИТНАЯ ПЛИТА 18ММ КУКСАРОЙ(ГАЗГОН) ШЕРШАВЫЙ | М2 | 35
169 | Е1001-008-08 | ОБИВКА СТЕН КРОВЕЛЬНОЙ СТАЛЬЮ ОЦИНКОВАННОЙ | 100М2 | 0.12
170 | СЦЕНА | ДЛЯ ШВОВ СТЕН ИЗ ОЦИНКОВАННОЙ СТАЛИ С ПОЛИМЕРНЫМ ПОКРЫТИЕМ 0,5 ММ | М2 | 12
РАЗДЕЛ 19.USКUNLАR, МЕВЕLLАR VА INVЕNТАRLАR
XODIMLAR XONASI
171 | ЦЕНА | СТОЛ ПОД КОМПЬЮТЕР ОМ 054 | КОМП | 9
172 | ЦЕНА | КОМПЬЮТЕР: МОНИТОР-PREMIER 27 CURVED, 200 HZ КЛАВИАТУРА-AVT GAMING ,БЛОК ПИТАНИЯ-600 W МАТЕРИНСКАЯ ПЛАТА-H610,ПРОЦЕССОР-INTEL CORE I5-12400F, КУЛЕР ДЛЯ ПРОЦЕССОРА ,ОПЕРАТИВНАЯ ПАМЯТЬ-DDR4 16 GB ,SSD M.2-512 GB ,ВИДЕОКАРТА-AMD RADEON RX 580 8 GB ,МЫШЬ-A4TECH FSTYLER FB35C (8520),КОВРИК ДЛЯ МЫШИ-400Х900 ММ | КОМП | 12
173 | ЦЕНА | МОНИТОР-PREMIER 27 CURVED | ШТ | 2
174 | ЦЕНА | СТУЛ ПОЛУМЯГКИЙ УМ 383 | ШТ | 18
175 | ЦЕНА | ШКАФ КНИЖНЫЙ (800Х480Х1900) ОМ 051 | ШТ | 17
176 | ЦЕНА | ШКАФ ДЛЯ ОДЕЖДЫ РАЗМ. 800Х480Х1900 ОМ 052 | ШТ | 11
177 | ЦЕНА | СТЕЛЛАЖ ОДНОСТОРОННИЙ (ДСП) 882Х220Х1880 УМ 045 | ШТ | 13
178 | ЦЕНА | ШКАФ ДЛЯ ХРАНЕНИЯ ДОКУМЕНТОВ И ИНСТРУМЕНТОВ (800Х500Х1900), УМ 194 | ШТ | 2
179 | ЦЕНА | СТОЛ РАБОЧИЙ (1200Х600Х760) УМ 120 | ШТ | 5
180 | ЦЕНА | КРОВАТЬ ОДНОСПАЛЬНАЯ ММ 030 | ШТ | 22
181 | ЦЕНА | ТУМБА ПРИКРОВАТНАЯ ММ 004 | ШТ | 22
182 | ЦЕНА | ТЕЛЕВИЗОР ARTEL 55AU20K (KRANSHTAYN BILAN) | ШТ | 1
183 | ЦЕНА | НАБОР ОФИСНОЙ МЕБЕЛИ "АКАДЕМИК" ОМ 036 | КОМП | 3
184 | ЦЕНА | ДИВАН MR. MUSCLE ДВУХМЕСТНЫЙ | ШТ | 3
185 | ЦЕНА | КРЕСЛО РУКОВОДИТЕЛЬСКОЕ VICE ЧЕРНЫЙ АРТИКУЛ: 13615 | ШТ | 3
186 | ЦЕНА | ДЕКОРАТИВНЫЙ ПРЯМОУГОЛЬНЫЙ СТОЛИК (НЕРЖ. СТАЛЬ, МРАМОР)METALIX MX-S2406,С | ШТ | 3
187 | ЦЕНА | TЕЛЕВИЗОР ART-LED 32/9000 S 12 V ДИАГОНАЛЬ 81СМ | ШТ | 4
YIGILISH ZALI
188 | ЦЕНА | ТРИБУНА (600Х500Х1200) НА М/К УМ 298 | ШТ | 1
189 | ЦЕНА | СТОЛ ГАБАРИТНЫЕ РАЗМЕРЫ, ММ:ДЛИНА: 2000 ШИРИНА: 800 ВЫСОТА: 700 | ШТ | 2
190 | ЦЕНА | КРЕСЛО РУКОВОДИТЕЛЬСКОЕ VICE ЧЕРНЫЙ АРТИКУЛ: 13615 | ШТ | 4
191 | ЦЕНА | КРЕСЛО 3-Х МЕСТНОЕ С ПОДЛОКОТНИКАМИ УМ 124 | ШТ | 12
192 | ЦЕНА | ТЕЛЕВИЗОР ZIFFLER L100Q950U 4K UHD GOOGLE TV (KRANSHTAYN BILAN) | ШТ | 1
TRENAJOR ZALI
193 | ЦЕНА | БЕГОВАЯ ДОРОЖКА POWERGYM PG-350 | ШТ | 1
194 | ЦЕНА | ВЕЛОТРЕНАЖЕР POWERGYM SP20 | ШТ | 1
195 | ЦЕНА | СИЛОВОЙ ТРЕНАЖЁР ОТ SPORTMIX SPLG 7203 | ШТ | 1
196 | ЦЕНА | МНОГОФУНКЦИОНАЛЬНЫЙ СИЛОВОЙ ТРЕНАЖЕР POWERGYM H63 | ШТ | 1
197 | ЦЕНА | ГОРИЗОНТАЛЬНАЯ СКАМЬЯ ДЛЯ ЖИМА ЛЁЖА | ШТ | 1
198 | ЦЕНА | ГРИФ ОЛИМПИЙСКИЙ 220СМ 20КГ | ШТ | 1
199 | ЦЕНА | БЛИНЫ РЕЗИНОВЫЕ,КОМПЛЕКТ 5,10,15,20,25 | КОМП | 1
200 | ЦЕНА | СКАМЕЙКА РЕГУЛИРУЕМАЯ | ШТ | 1
201 | ЦЕНА | ГАНТЕЛИ РАЗБОРНЫЕ 50 КГ (2Х25 КГ) | ШТ | 1
202 | ЦЕНА | ТУРНИК-ПРЕСС-БРУСЬЯ 3 В 1 УПОРЫ ДЛЯ ОТЖИМАНИЙ, 110Х88Х204-240 СМ СО ШТАНГОЙ | ШТ | 1
OSHXONA
203 | ЦЕНА | СТОЛ ОБЕДЕННЫЙ 1200Х800Х750 УМ 316 | ШТ | 5
204 | ЦЕНА | СТУЛ ПОЛУМЯГКИЙ УМ 383 | ШТ | 20
205 | ЦЕНА | НАБОР КУХОННОЙ МЕБЕЛИ | КОМП | 2
206 | ЦЕНА | МИКРОВОЛНОВАЯ ПЕЧЬ SAMSUNG MS23T5018AG/BW | ШТ | 1
207 | ЦЕНА | ГАЗОВАЯ ПЛИТА SHIVAKI 6300-K КП ГК, БЕЛЫЙ FPK3002BEL/GK НА ДАННОЙ МОДЕЛИ ПЛИТЫ ЕСТЬ 3 ГАЗОВЫЕ И 1 ЭЛЕКТРИЧЕСКАЯ КОНФОРКА | ШТ | 1
208 | ЦЕНА | ARTEL ХОЛОДИЛЬНИК ДВУХКАМЕРНЫЙ HD 276FN | ШТ | 2
XODIMLAR XONASI-2
209 | ЦЕНА | ТАБУРЕТКИ(БУЛАТ ЭКОНОМ) | ШТ | 18
210 | ЦЕНА | НАБОР УЧЕНИЧЕСКОЙ МЕБЕЛИ №6 (2-Х МЕСТНЫЙ) УМ 384/385 | КОМП | 9
211 | ЦЕНА | НАБОР УЧЕНИЧЕСКОЙ МЕБЕЛИ №6 (2-Х МЕСТНЫЙ) МНО 2021 | КОМП | 2
212 | ЦЕНА | ДОСКИ АУДИТОРНАЯ (1500Х1000) УМ 014 А | ШТ | 1
213 | ЦЕНА | СТЕЛЛАЖ MS PRO Z 2000Х1500Х600 (5 ЯРУСОВ С СЕКЦИОННЫМ СЕТЧАТЫМ НАСТИЛОМ) | ШТ | 6
214 | ЦЕНА | СТОЛ ПРОИЗВОДСТВЕННЫЙ ИЗ НЕРЖ.СТАЛИ (760Х1160Х650) УМ 260 | ШТ | 9
215 | ЦЕНА | ЗАРЯДНОЕ УСТРОЙСТВО TOTAL TBC2201 | КОМП | 1
216 | ЦЕНА | СКАМЕЙКА ГИМНАСТИЧЕСКАЯ СЖ 010 | ШТ | 2
217 | ЦЕНА | ВЕШАЛКА ГАРДЕРОБНАЯ ДЛЯ СПОРТЗАЛА СЖ 097 | ШТ | 1
218 | ЦЕНА | ШКАФ ПРАКТИК ML 02-30 (ДОП.СЕКЦИЯ) 500Х400Х2000 | ШТ | 23
219 | ЦЕНА | БЕГУЩАЯ СТРОКА/ LED 500Х2000 | КОМП | 1
МА'MURIY BINO
ISIТISН ТIZIМI SUV ТАМINОТI VА КАNАLIZАТSIУА |  | ISIТISН ТIZIМI SUV ТАМINОТI VА КАNАLIZАТSIУА
.В1
1 | Е2003-002-01 | УСТАНОВКА ВЕНТИЛЯТОРОВ ОСЕВЫХ МАССОЙ ДО 0,025 Т | ШТ | 11
2 | ЦЕНА | ВЫТЯЖНОЙ ВЕНТИЛЯТОР ВЕНТС Ф / F 125 L-185 (М3/ЧАС)МОЩНОСТЬ 16W, 220V | ШТ | 10
3 | ЦЕНА | ВЫТЯЖНОЙ ВЕНТИЛЯТОР ВЕНТС К ТУРБО L-300 (М3/ЧАС) МОЩНОСТЬ 24W, 220V | ШТ | 1
4 | Е2001-001-02 | ПРОКЛАДКА ВОЗДУХОВОДОВ ИЗ ЛИСТОВОЙ, ОЦИНКОВАННОЙ СТАЛИ И АЛЮМИНИЯ КЛАССА Н [НОРМАЛЬНЫЕ] ТОЛЩИНОЙ 0,5 ММ, ПЕРИМЕТРОМ ДО 600 ММ | 100М2 | 0.0118
5 | СЦЕНА | ВОЗДУХОВОДЫ ИЗ ОЦИНКОВАННОЙ СТАЛИ ТОЛЩИНОЙ 0,5 ММ | М2 | 1.18
6 | ЦЕНА | ВЫХОД ВЫТЯЖКИ 150 ММ (RR23) | КОМП | 1
7 | СЦЕНА | КРЕПЛЕНИЕ РЕЗНЫЕ | КГ | 1
В2
8 | Е2003-002-01 | УСТАНОВКА ВЕНТИЛЯТОРОВ ОСЕВЫХ МАССОЙ ДО 0,025 Т | ШТ | 5
9 | ЦЕНА | ОКОННЫЙ ОСЕВОЙ ВЕНТИЛЯТОР ВВР 230 ИНЕРЦИОННЫЕ ЖАЛЮЗИ | ШТ | 5
В3
10 | Е2003-002-01 | УСТАНОВКА ВЕНТИЛЯТОРОВ ОСЕВЫХ МАССОЙ ДО 0,025 Т | ШТ | 1
11 | ЦЕНА | КАМИННЫЕ ВЫТЯЖКИ MIDEA MH60I301B А-500 ММ B-300 H-210 ММ L-700 (М3/ЧАС)МОЩНОСТЬ 150W, 220V | ШТ | 1
В4
12 | Е2003-002-01 | УСТАНОВКА ВЕНТИЛЯТОРОВ ОСЕВЫХ МАССОЙ ДО 0,025 Т | ШТ | 1
13 | ЦЕНА | ВЕНТИЛЯТОР GDF 600-350-43 КАНАЛЬНЫЙ ПРЯМОУГОЛЬНЫЙ L= 3166-4502 М3/Ч, 469-371 ПА, N=1,7КВТ, 380В 3 СКОРОСТЬ | ШТ | 1
14 | ЦЕНА | ГИБКАЯ ВСТАВКА KORF WG 60-35 | ШТ | 2
15 | Е2002-015-02 | УСТАНОВКА ШУМОГЛУШИТЕЛЕЙ ВЕНТИЛЯЦИОННЫХ | ШТ | 1
16 | ЦЕНА | ШУМОГЛУШИТЕЛЬ КАНАЛЬНЫЙ ПЛАСТИНЧАТЫЙ KORF SG 60-35 | ШТ | 1
17 | СЦЕНА | КЛАПАН ОБРАТНЫЙ КОП СЕРИЯ 5.904-41 600Х350 | ШТ | 1
18 | СЦЕНА | ДРОССЕЛЬ КЛАПАН ПРЯМОУГОЛЬНЫЙ ДКСП 600Х350 | ШТ | 1
19 | СЦЕНА | ПЕРЕХОД ДЛЯ ПРЯМОУГОЛЬНЫХ ВОЗДУХОВОДОВ ИЗ ОЦИНКОВАННОЙ СТАЛИ 600Х250 НА 600Х350 ММ | ШТ | 2
20 | Е2001-001-10 | ПРОКЛАДКА ВОЗДУХОВОДОВ ИЗ ЛИСТОВОЙ, ОЦИНКОВАННОЙ СТАЛИ И АЛЮМИНИЯ КЛАССА Н [НОРМАЛЬНЫЕ] ТОЛЩИНОЙ 0,7 ММ, ПЕРИМЕТРОМ ОТ 1100 ДО 1600 ММ | 100М2 | 0.4975
21 | СЦЕНА | ВОЗДУХОВОДЫ ИЗ ТОНКОЛИСТОВОЙ ОЦИНКОВАННОЙ СТАЛИ ТОЛЩ-0.7 ММ | М2 | 49.75
22 | СЦЕНА | ПЕРЕХОД АСИМЕТРИЧНЫЙ ПРЯМОУГОЛЬНЫХ ВОЗДУХОВОДОВ ИЗ ОЦИНКОВАННОЙ СТАЛИ 600Х250 ММ НА 500Х200 | ШТ | 1
23 | СЦЕНА | ПЕРЕХОД АСИМЕТРИЧНЫЙ ПРЯМОУГОЛЬНЫХ ВОЗДУХОВОДОВ ИЗ ОЦИНКОВАННОЙ СТАЛИ 500Х200 ММ НА 450Х150 | ШТ | 1
24 | СЦЕНА | ОТВОД ПРЯМОУГОЛЬНЫЙ ИЗ ТОНКОЛИСТОВОЙ ОЦИНКОВАННОЙ СТАЛИ 90Г 300Х150ММ, Д=0,7ММ | ШТ | 6
25 | СЦЕНА | ОТВОД ПРЯМОУГОЛЬНЫЙ ИЗ ТОНКОЛИСТОВОЙ ОЦИНКОВАННОЙ СТАЛИ 90Г 600Х250ММ, Д=0,7ММ | ШТ | 4
26 | СЦЕНА | ВРЕЗКА В ВОЗДУХОВОД ПРЯМАЯ ПРЯМОУГОЛЬНАЯ ОЦИНКОВАННАЯ 300Х300ММ | ШТ | 4
27 | СЦЕНА | ВРЕЗКА В ВОЗДУХОВОД ПРЯМАЯ ПРЯМОУГОЛЬНАЯ ОЦИНКОВАННАЯ 300Х150ММ | ШТ | 3
28 | СЦЕНА | ЗАГЛУШКА ВЕНТИЛЯЦОННАЯ ПРЯМОУГОЛЬНАЯ 450Х150ММ | ШТ | 1
29 | СЦЕНА | ФЛАНЦЫ ПРЯМОУГОЛЬНЫЕ ИЗ ОЦИНКОВАННОЙ ШИНЫ 300Х150ММ | ШТ | 32
30 | СЦЕНА | ФЛАНЦЫ ПРЯМОУГОЛЬНЫЕ ИЗ ОЦИНКОВАННОЙ ШИНЫ 450Х150ММ | ШТ | 8
31 | СЦЕНА | ФЛАНЦЫ ПРЯМОУГОЛЬНЫЕ ИЗ ОЦИНКОВАННОЙ ШИНЫ 500Х200ММ | ШТ | 10
32 | СЦЕНА | ФЛАНЦЫ ПРЯМОУГОЛЬНЫЕ ИЗ ОЦИНКОВАННОЙ ШИНЫ 600Х250ММ | ШТ | 18
33 | СЦЕНА | ФЛАНЦЫ ПРЯМОУГОЛЬНЫЕ ИЗ ОЦИНКОВАННОЙ ШИНЫ 600Х350ММ | ШТ | 2
34 | Е2002-003-03 | УСТАНОВКА РЕШЕТОК ЖАЛЮЗИЙНЫХ СТАЛЬНЫХ ШТАМПОВАННЫХ НЕРЕГУЛИРУЕМЫХ [РШ] НОМЕР 150 РАЗМЕР 200Х200 ММ | РЕШЕТКА | 1
35 | СЦЕНА | ДВУХРЯДНАЯ РЕШЕТКА РЕГУЛИРУЕМЫЕ 600Х250 | ШТ | 1
36 | СЦЕНА | ПОТОЛОЧНЫЙ ДИФФУЗОР 350Х350ММ(300Х300) | ШТ | 4
37 | СЦЕНА | РВР 300Х150 (ЧЕРНЫЙ) | ШТ | 3
38 | СЦЕНА | ВСПЕНЕННЫЙ СИНТЕТИЧЕСКИЙ КАУЧУК САМОКЛЕЮЩАЯСЯ ТОЛЩИНОЙ 10ММ ДЛЯ ВСЕХ ТИПОВ ВОЗДУХОВОДОВ (ЧЕРНЫЙ) | М2 | 65
39 | СЦЕНА | ЛЮЧОК ДЛЯ ПРОЧИСТКИ | ШТ | 2
40 | СЦЕНА | СКОТЧ МОНТАЖНЫЙ АЛЮМИНИЕВЫЙ АРМИРОВАННЫЙ ДЛЯ ГЕРМЕТИЗАЦИИ СИСТЕМ ВЕНТИЛЯЦИИ | ШТ | 5
41 | СЦЕНА | ШПИЛЬКА М6Х1000,БОЛТ М8Х80,ГАЙКА М10 | ШТ | 76
42 | СЦЕНА | ПРОФИЛЬ МОНТАЖНЫЙ ПЕРФОРИРОВАННЫЙ 30Х30 ТОЛЩИНОЙ 2,0ММ | ШТ | 12
43 | СЦЕНА | ЦАНГА ЛАТУННАЯ М6 | ШТ | 76
44 | СЦЕНА | ШЕСТИГРАННАЯ ГАЙКА М6 | ШТ | 76
45 | СЦЕНА | ШАЙБА ПЛОСКАЯ М6 | ШТ | 76
46 | СЦЕНА | КРЕПЛЕНИЕ РАЗНЫЕ | КГ | 8
47 | СЦЕНА | ВЫБРОИЗОЛЯТОР РЕЗИНОВЫЙ (ПОД В4 ) | ШТ | 1
В5
48 | Е2003-002-01 | УСТАНОВКА ВЕНТИЛЯТОРОВ ОСЕВЫХ МАССОЙ ДО 0,025 Т | ШТ | 1
49 | ЦЕНА | ВЕНТИЛЯТОР КАНАЛЬНЫЙ КРУГЛЫЙ BAHCIVAN BDTX 250 | КОМП | 1
50 | СЦЕНА | ОБРАТНЫЙ КЛАПАН КРУГЛЫЙ КОК Д200ММ | ШТ | 1
51 | СЦЕНА | ГИБКАЯ ВСТАВКА KORF WG 250 | ШТ | 2
52 | СЦЕНА | ДРОССЕЛЬ КЛАПАН 125 ММ, ОЦИНКОВАННЫЙ, КРУГЛЫЙ | ШТ | 1
53 | СЦЕНА | ДРОССЕЛЬ КЛАПАН 150 ММ, ОЦИНКОВАННЫЙ, КРУГЛЫЙ | ШТ | 1
54 | СЦЕНА | ДРОССЕЛЬ КЛАПАН 200 ММ, ОЦИНКОВАННЫЙ, КРУГЛЫЙ | ШТ | 1
55 | СЦЕНА | ПЕРЕХОД Д200Х250ММ, Д=0,5ММ | ШТ | 2
56 | СЦЕНА | ЗОНТ КРУГЛЫЙ ДЛЯ ВОЗДУХОВОДА Д200ММ | ШТ | 1
57 | Е2001-001-1 | ПРОКЛАДКА ВОЗДУХОВОДОВ ИЗ ЛИСТОВОЙ, ОЦИНКОВАННОЙ СТАЛИ И АЛЮМИНИЯ КЛАССА Н [НОРМАЛЬНЫЕ] ТОЛЩИНОЙ 0,5 ММ, ДИАМЕТРОМ ДО 200 ММ | 100М2 | 0.1367
58 | СЦЕНА | ВОЗДУХОВОДЫ ИЗ ТОНКОЛИСТОВОЙ ОЦИНКОВАННОЙ СТАЛИ ТОЛЩ-0.5 ММ | М2 | 13.67
59 | СЦЕНА | ОТВОД ПРЯМОУГОЛЬНЫЙ ИЗ ТОНКОЛИСТОВОЙ ОЦИНКОВАННОЙ СТАЛИ 90Г 125ММ, Д=0,5ММ | ШТ | 8
60 | СЦЕНА | ОТВОД ПРЯМОУГОЛЬНЫЙ ИЗ ТОНКОЛИСТОВОЙ ОЦИНКОВАННОЙ СТАЛИ 90Г 150ММ, Д=0,5ММ | ШТ | 4
61 | СЦЕНА | ОТВОД ПРЯМОУГОЛЬНЫЙ ИЗ ТОНКОЛИСТОВОЙ ОЦИНКОВАННОЙ СТАЛИ 90Г 200ММ, Д=0,5ММ | ШТ | 2
62 | СЦЕНА | ПЕРЕХОД АСИМЕТРИЧНЫЙ ПРЯМОУГОЛЬНЫХ ВОЗДУХОВОДОВ ИЗ ОЦИНКОВАННОЙ СТАЛИ 125Х150 ММ | ШТ | 1
63 | СЦЕНА | ВРЕЗКА В ВОЗДУХОВОД ПРЯМАЯ ПРЯМОУГОЛЬНАЯ ОЦИНКОВАННАЯ 300Х150ММ | ШТ | 7
64 | СЦЕНА | КРУГЛАЯ ВЕНТИЛЯЦИОННАЯ ЗАГЛУШКА D200, ОЦИНКОВАННАЯ СТАЛЬ | ШТ | 1
65 | СЦЕНА | ЛЮЧОК ДЛЯ ПРОЧИСТКИ | ШТ | 2
66 | СЦЕНА | ПОТОЛОЧНЫЙ ДИФФУЗОР 150Х125ММ | ШТ | 9
67 | СЦЕНА | ШЕСТИГРАННАЯ ГАЙКА М6 | ШТ | 28
68 | СЦЕНА | ШЕСТИГРАННАЯ ГАЙКА М6 | ШТ | 28
69 | СЦЕНА | ШАЙБА ПЛОСКАЯ М6 | ШТ | 28
70 | СЦЕНА | ХОМУТ ДЛЯ ВОЗДУХОВОДОВ КРУГЛЫЙ ДИАМ.125Х25Х2ММ | ШТ | 10
71 | СЦЕНА | ХОМУТ ДЛЯ ВОЗДУХОВОДОВ КРУГЛЫЙ ДИАМ.150Х25Х2ММ | ШТ | 10
72 | СЦЕНА | ХОМУТ ДЛЯ ВОЗДУХОВОДОВ КРУГЛЫЙ ДИАМ. 200Х25Х2ММ | ШТ | 8
73 | СЦЕНА | ШПИЛЬКА М6-1М | ШТ | 28
74 | СЦЕНА | КРЕПЛЕНИЕ РАЗНЫЕ | КГ | 10
75 | СЦЕНА | ВСПЕНЕННЫЙ СИНТЕТИЧЕСКИЙ КАУЧУК САМОКЛЕЮЩАЯСЯ ТОЛЩИНОЙ 10ММ ДЛЯ ВСЕХ ТИПОВ ВОЗДУХОВОДОВ (ЧЕРНЫЙ) | М2 | 18
76 | СЦЕНА | СКОТЧ МОНТАЖНЫЙ АЛЮМИНИЕВЫЙ АРМИРОВАННЫЙ ДЛЯ ГЕРМЕТИЗАЦИИ СИСТЕМ ВЕНТИЛЯЦИИ | ШТ | 4
П1
77 | СЦЕНА | ПРОВЕТРИВАТЕЛЬ ВЕНТС ПС 10 | ШТ | 2
78 | Е2003-002-01 | УСТАНОВКА ВЕНТИЛЯТОРОВ ОСЕВЫХ МАССОЙ ДО 0,025 Т | ШТ | 5
79 | ЦЕНА | ПРОВЕТРИВАТЕЛЬ ВЕНТС ПО 400 | ШТ | 5
ВЕ1-17
80 | Е2001-001-02 | ПРОКЛАДКА ВОЗДУХОВОДОВ ИЗ ЛИСТОВОЙ, ОЦИНКОВАННОЙ СТАЛИ И АЛЮМИНИЯ КЛАССА Н [НОРМАЛЬНЫЕ] ТОЛЩИНОЙ 0,5 ММ, ПЕРИМЕТРОМ ДО 600 ММ 140Х140 | 100М2 | 0.404
81 | СЦЕНА | ВОЗДУХОВОДЫ ИЗ ТОНКОЛИСТОВОЙ ОЦИНКОВАННОЙ СТАЛИ ТОЛЩ-0.5 ММ | М2 | 40.4
82 | Е2002-003-03 | УСТАНОВКА РЕШЕТОК ЖАЛЮЗИЙНЫХ СТАЛЬНЫХ ШТАМПОВАННЫХ НЕРЕГУЛИРУЕМЫХ [РШ] НОМЕР 150 РАЗМЕР 200Х200 ММ | РЕШЕТКА | 38
83 | СЦЕНА | ДВУХРЯДНАЯ РЕШЕТКА РЕГУЛИРУЕМЫЕ 200 | ШТ | 38
К-1-3
84 | Е2006-018-01 | МОНТАЖ БЫТОВЫХ КОНДИЦИОНЕРОВ (СПЛИТ-СИСТЕМ) МОЩНОСТЬ ЭЛЕКТРОДВИГАТЕЛЯ ДО 4,5 КВТ, С ЛЕСТНИЦЫ | 1 КОНДИЦИОНЕР | 11
85 | ЦЕНА | КОНДИЦИОНЕР AVALON ART 09HQ | ШТ | 2
86 | ЦЕНА | КОНДИЦИОНЕР ARTEL 18HM MONTANA | ШТ | 6
87 | ЦЕНА | КОНДИЦИОНЕР ARTEL SIB2W12BE BARAKA | ШТ | 3
РАЗДЕЛ 3.ISIТISН
88 | Е1803-001-04 | УСТАНОВКА РАДИАТОРОВ БИМЕТАЛЛИЧЕСКИХ | 100КВТ | 1.0089
89 | СЦЕНА | РАДИАТОРЫ БИМЕТАЛЛИЧЕСКИЕ ВЫСОТА 50 СМ | КВТ | 100.89
90 | Е1604-006-01 | ПРОКЛАДКА ВНУТРЕННИХ ТРУБОПРОВОДОВ ОТОПЛЕНИЯ ИЗ ПОЛИПРОПИЛЕНОВЫХ ТРУБ ДИАМЕТРОМ ДО: 20 ММ | 100 М ТРУБОПРОВОДА | 1.5
91 | СЦЕНА | ТРУБЫ ПОЛИПРОПИЛЕНОВЫЕ ДЛЯ ГВС PN 25 ДИАМЕТРОМ 20 ММ | ПМ | 142.35
92 | Е1604-006-02 | ПРОКЛАДКА ВНУТРЕННИХ ТРУБОПРОВОДОВ ОТОПЛЕНИЯ ИЗ ПОЛИПРОПИЛЕНОВЫХ ТРУБ ДИАМЕТРОМ ДО: 25 ММ | 100 М ТРУБОПРОВОДА | 1.7
93 | СЦЕНА | ТРУБЫ ПОЛИПРОПИЛЕНОВЫЕ ДЛЯ ГВС PN 25 ДИАМЕТРОМ 25 ММ | ПМ | 163.03
94 | Е1604-006-03 | ПРОКЛАДКА ВНУТРЕННИХ ТРУБОПРОВОДОВ ОТОПЛЕНИЯ ИЗ ПОЛИПРОПИЛЕНОВЫХ ТРУБ ДИАМЕТРОМ ДО: 32 ММ | 100 М ТРУБОПРОВОДА | 1.85
95 | СЦЕНА | ТРУБЫ ПОЛИПРОПИЛЕНОВЫЕ ДЛЯ ГВС PN 25 ДИАМЕТРОМ 32 ММ. | ПМ | 179.08
96 | Е1604-006-04 | ПРОКЛАДКА ВНУТРЕННИХ ТРУБОПРОВОДОВ ОТОПЛЕНИЯ ИЗ ПОЛИПРОПИЛЕНОВЫХ ТРУБ ДИАМЕТРОМ ДО: 40 ММ | 100 М ТРУБОПРОВОДА | 1.8
97 | СЦЕНА | ТРУБЫ ПОЛИПРОПИЛЕНОВЫЕ ДЛЯ ГВС PN 25 ДИАМЕТРОМ 40 ММ. | ПМ | 175.86
98 | Е1604-006-06 | ПРОКЛАДКА ВНУТРЕННИХ ТРУБОПРОВОДОВ ОТОПЛЕНИЯ ИЗ ПОЛИПРОПИЛЕНОВЫХ ТРУБ ДИАМЕТРОМ ДО: 63 ММ | 100 М ТРУБОПРОВОДА | 0.2
99 | СЦЕНА | ТРУБЫ ПОЛИПРОПИЛЕНОВЫЕ ДЛЯ ГВС PN 25 ДИАМЕТРОМ 63 ММ. | ПМ | 19.72
100 | СЦЕНА | КЛИПСЫ ПОЛИПРОПИЛЕНОВЫЕ Д. 20 ММ | ШТ | 280
101 | СЦЕНА | КЛИПСЫ ПОЛИПРОПИЛЕНОВЫЕ Д. 25 ММ | ШТ | 340
102 | СЦЕНА | КЛИПСЫ ПОЛИПРОПИЛЕНОВЫЕ Д. 32 ММ | ШТ | 370
103 | СЦЕНА | КЛИПСЫ ПОЛИПРОПИЛЕНОВЫЕ Д. 40 ММ | ШТ | 360
104 | СЦЕНА | МЕТАЛЛИЧЕСКИЙ САНТЕХНИЧЕСКИЙ ХАМУТ ДЛЯ ТРУБ СО ШПИЛЬКОЙ И ДЮБЕЛЕМ СВК 60-64,2 ДЮЙМА. | ШТ | 40
105 | СЦЕНА | МУФТЫ ПОЛИПРОПИЛЕНОВЫЕ Д. 20 ММ | ШТ | 50
106 | СЦЕНА | МУФТЫ ПОЛИПРОПИЛЕНОВЫЕ Д. 25 ММ | ШТ | 55
107 | СЦЕНА | МУФТЫ ПОЛИПРОПИЛЕНОВЫЕ Д. 32 ММ | ШТ | 60
108 | СЦЕНА | МУФТЫ ПОЛИПРОПИЛЕНОВЫЕ Д. 40 ММ | ШТ | 60
109 | СЦЕНА | МУФТЫ ПОЛИПРОПИЛЕНОВЫЕ Д. 63 ММ | ШТ | 7
110 | СЦЕНА | ПОЛИПРОПИЛЕНОВЫЕ ПЕРЕХОДНИКИ Д. 63-40 ММ | ШТ | 8
111 | СЦЕНА | ПЕРЕХОДНИКИ ПОЛИПРОПИЛЕНОВЫЕ Д. 40Х32 ММ | ШТ | 8
112 | СЦЕНА | ПЕРЕХОДНИКИ ПОЛИПРОПИЛЕНОВЫЕ Д. 32Х25 ММ | ШТ | 8
113 | СЦЕНА | ПОЛИПРОПИЛЕНОВЫЕ ОТВОДЫ 90 ГРАД. ДИАМ. 63 ММ | ШТ | 16
114 | СЦЕНА | ПОЛИПРОПИЛЕНОВЫЕ ОТВОДЫ 45 ГРАД. ДИАМ. 63 ММ | ШТ | 8
115 | СЦЕНА | ПОЛИПРОПИЛЕНОВЫЕ ОТВОДЫ 90 ГРАД. ДИАМ. 40 ММ | ШТ | 22
116 | СЦЕНА | ПОЛИПРОПИЛЕНОВЫЕ ОТВОДЫ 90 ГРАД. ДИАМ. 32 ММ | ШТ | 16
117 | СЦЕНА | ПОЛИПРОПИЛЕНОВЫЕ ОТВОДЫ 90 ГРАД. ДИАМ. 20 ММ | ШТ | 12
118 | СЦЕНА | ПОЛИПРОПИЛЕНОВЫЕ ОТВОДЫ 90 ГРАД. ДИАМ. 25 ММ | ШТ | 20
119 | СЦЕНА | ПОЛИПРОПИЛЕНОВЫЕ ОТВОДЫ 90 ГРАД. ДИАМ. 20 ММ | ШТ | 250
120 | СЦЕНА | ПОЛИПРОПИЛЕНОВЫЕ ОТВОДЫ 45 ГРАД. ДИАМ. 20 ММ | ШТ | 10
121 | СЦЕНА | ОБВОД ПОЛИПРОПИЛЕНОВЫЕ Д. 20 ММ | ШТ | 50
122 | СЦЕНА | ПОЛИПРОПИЛЕНОВЫЙ КРАН ДЛЯ РАДИАТОРА (ПРЯМОЙ) Д. 25 | ШТ | 53
123 | СЦЕНА | ПОЛИПРОПИЛЕНОВЫЙ КРАН ДЛЯ РАДИАТОРА (УГЛОВОЙ) Д. 20 1/2 ММ | ШТ | 57
124 | СЦЕНА | АДАПТЕРЫ ПОЛИПРОПИЛЕНОВЫЕ С НАРУЖНОЙ РЕЗЬБОЙ Д. 20Х1/2 ММ | ШТ | 57
125 | СЦЕНА | ТЕРМОСТАТИЧЕСКИЙ КЛАПАН RTR-G DANFOSS ДУ15 | ШТ | 57
126 | СЦЕНА | ТЕРМОСТАТИЧЕСКАЯ ГОЛОВКА RTR 7090 DANFOSS | ШТ | 57
127 | СЦЕНА | ВОЗДУХООТВОДЧИК АВТОМАТИЧЕСКИЙ ДЛЯ РАДИАТОРА (ЛЕВЫЙ+ПРАВЫЙ). | ШТ | 57
128 | СЦЕНА | ТЕПЛОИЗОЛЯЦИЯ ДЛЯ ТРУБ ( K-FLEX) , Д63 ТОЛЩИНОЙ 6 ММ | ПМ | 20
129 | СЦЕНА | ТЕПЛОИЗОЛЯЦИЯ ДЛЯ ТРУБ ( K-FLEX) , Д40 ТОЛЩИНОЙ 6 ММ | ПМ | 180
130 | СЦЕНА | ТЕПЛОИЗОЛЯЦИЯ ДЛЯ ТРУБ ( K-FLEX) , Д32 ТОЛЩИНОЙ 6 ММ | ПМ | 185
131 | СЦЕНА | ТЕПЛОИЗОЛЯЦИЯ ДЛЯ ТРУБ ( K-FLEX) , Д25 ТОЛЩИНОЙ 6 ММ | ПМ | 170
132 | СЦЕНА | ТЕПЛОИЗОЛЯЦИЯ ДЛЯ ТРУБ ( K-FLEX) , Д20 ТОЛЩИНОЙ 6 ММ | ПМ | 135
133 | СЦЕНА | ГИЛЬЗЫ ИЗ ЛЕГКИХ ВОДОГАЗОПРОВОДНЫХ СТАЛЬНЫХ ТРУБ ДЛЯ ПРОКЛАДКИ ТРУБ ЧЕРЕЗ СТЕНЫ Д-50ММ. | ПМ | 3.2
134 | СЦЕНА | ГИЛЬЗЫ ИЗ ЛЕГКИХ ВОДОГАЗОПРОВОДНЫХ СТАЛЬНЫХ ТРУБ ДЛЯ ПРОКЛАДКИ ТРУБ ЧЕРЕЗ СТЕНЫ Д-40ММ. | ПМ | 3.2
135 | СЦЕНА | ГИЛЬЗЫ ИЗ ЛЕГКИХ ВОДОГАЗОПРОВОДНЫХ СТАЛЬНЫХ ТРУБ ДЛЯ ПРОКЛАДКИ ТРУБ ЧЕРЕЗ СТЕНЫ Д-32ММ. | ПМ | 1.6
136 | СЦЕНА | НАПОЛЬНЫЙ КРОНШТЕЙН ДЛЯ РАДИАТОРА ОТОПЛЕНИЯ MASTERPROF РЕГУЛИРУЕМЫЙ УНИВЕРСАЛЬНЫЙ ИС.030115 | КОМП | 16
137 | СЦЕНА | КОМПЕНСАТОР КОЗЛОВА TEBO PPR КОМПАКТНЫЙ DN40ММ | ШТ | 6
138 | СЦЕНА | КОМПЕНСАТОР КОЗЛОВА TEBO PPR КОМПАКТНЫЙ DN32ММ | ШТ | 6
139 | СЦЕНА | КОМПЕНСАТОР КОЗЛОВА TEBO PPR КОМПАКТНЫЙ DN25ММ | ШТ | 2
РАЗДЕЛ 4.GIDRОКОLLЕКТОR
140 | Ц1216-002-05 | АППАРАТЫ И ПРИБОРЫ ДЛЯ СИСТЕМ ПЛАСТИЧНОЙ СМАЗКИ. ФИЛЬТР СЕТЧАТЫЙ 16-250-2(СЕТЧАТЫЙ ФИЛЬТР, ФЛАНЦЕВЫЙ ИЗ НЕРЖАВЕЮЩИЙ СТАЛИ PN20, T/ДО=180°С; DN50 ) | ШТ. | 4
141 | СЦЕНА | ШАРОВЫЕ КРАНЫ МУФТОВЫЕ ДУ-50 | ШТ | 4
142 | СЦЕНА | НИППЕЛЬ ЛАТУННЫЙ НР (НАР) ДУ-50 (2") НИКЕЛЬ | ШТ | 4
143 | СЦЕНА | ФИЛЬТР СЕТЧАТЫЙ СТАЛЬНОЙ МУФТОВЫЙ ДУ 50 (2") | ШТ | 2
144 | СЦЕНА | ВЕНТИЛИ ПОЛИПРОПИЛЕНОВЫЕ С МЕТАЛИЧЕСКОЙ РУЧКОЙ Д. 25 ММ | ШТ | 4
145 | СЦЕНА | ТЕРМОМЕТР ТЕХНИЧЕСКИЙ ДО 100°С | ШТ | 2
146 | СЦЕНА | ВЕНТИЛЬ МУФТОВЫЙ Ф15, PУ16 | ШТ | 2
147 | СЦЕНА | КРАН ТРЕХХОДОВОЙ СО ШТУЦЕРОМ | ШТ | 2
148 | СЦЕНА | МАНОМЕТР СТАЛЬНОЙ, ВЕРХНИЙ ПРЕДЕЛ ИЗМЕРЕНИЙ | ШТ | 2
149 | СЦЕНА | АВТОМАТИЧЕСКИЙ ВОЗДУХОВЫБРОСТНОЙ КЛАПАН | ШТ | 2
150 | СЦЕНА | ФЛАНЦЫ ПРИВАРНЫЕ С БОЛТАМИ И ГАЙКАМИ ДУ 50ММ | ШТ | 4
151 | СЦЕНА | АМЕРИКАНКА С ВНУТР.РЕЗЬБОЙ ППР DN50Х1 1/4 | ШТ | 6
152 | СЦЕНА | АМЕРИКАНКА С НАРУЖ.РЕЗЬБОЙ ППР DN50Х1 1/4 | ШТ | 6
153 | Е2201-011-01 | УКЛАДКА СТАЛЬНЫХ ВОДОПРОВОДНЫХ ТРУБ С ГИДРАВЛИЧЕСКИМ ИСПЫТАНИЕМ ДИАМЕТРОМ 50 ММ | КМ | 0.002
154 | СЦЕНА | ТРУБЫ СТАЛЬНЫЕ ЭЛЕКТРОСВАРНЫЕ ПРЯМОШОВНЫЕ ГОСТ 10705-80 ДН. 48,0Х3,0 ММ (ТЕОР. МАССА 1 МЕТРА = 3,33 КГ) | ПМ | 2
155 | Е2201-011-02 | УКЛАДКА СТАЛЬНЫХ ВОДОПРОВОДНЫХ ТРУБ С ГИДРАВЛИЧЕСКИМ ИСПЫТАНИЕМ ДИАМЕТРОМ 75 ММ | КМ | 0.003
156 | СЦЕНА | ТРУБЫ СТАЛЬНЫЕ ЭЛЕКТРОСВАРНЫЕ ПРЯМОШОВНЫЕ ГОСТ 10705-80 ДН. 57Х3,5 ММ (ТЕОР. МАССА 1 МЕТРА = 4,62 КГ) | ПМ | 3
157 | Е2201-011-03 | УКЛАДКА СТАЛЬНЫХ ВОДОПРОВОДНЫХ ТРУБ С ГИДРАВЛИЧЕСКИМ ИСПЫТАНИЕМ ДИАМЕТРОМ 100 ММ | КМ | 0.004
158 | СЦЕНА | ТРУБЫ СТАЛЬНЫЕ ЭЛЕКТРОСВАРНЫЕ ПРЯМОШОВНЫЕ ГОСТ 10705-80 ДН. 89,0Х3,0 ММ (ТЕОР. МАССА 1 МЕТРА = 6,36 КГ) | ПМ | 4
159 | СЦЕНА | РЕЗЬБА СТАЛЬ УДЛИНЕННАЯ ОЦ ИЗ ТРУБ 40ММ | ШТ | 6
160 | СЦЕНА | БАЛАНСИРОВОЧНЫЙ КЛАПАН AQT (AB-QM) С НАРУЖНОЙ РЕЗЬБОЙ И ИЗМЕР.НИППЕЛЯМИ, DANFOSS DN 40 | ШТ | 2
161 | СЦЕНА | ABNM A5 ПРИВОД ДЛЯ КЛАПАНА AB-QM ДУ 32, ЛОГ., НЗ, 24 В | ШТ | 2
162 | СЦЕНА | ОТВОДЫ СТАЛЬНЫЕ-90 Д. 57 Х 3,5 ММ | ШТ | 6
163 | СЦЕНА | УГОЛОК 63Х63Х5 | Т | 0.007184
164 | Е1504-030-04 | МАСЛЯНАЯ ОКРАСКА МЕТАЛЛИЧЕСКИХ ПОВЕРХНОСТЕЙ РЕШЕТОК, ПЕРЕПЛЕТОВ, ТРУБ ДИАМЕТРОМ МЕНЕЕ 50 ММ И Т.П., КОЛИЧЕСТВО ОКРАСОК 2 | 100М2 ОТДЕЛЫВАЕМОЙ ПОВЕРХНОСТИ | 0.018
165 | Е2601-008-01 | ИЗОЛЯЦИЯ ТРУБОПРОВОДОВ МАТАМИ И ХОЛСТАМИ ИЗ СУПЕРТОНКОГО ВОЛОКНА [СТЕКЛЯННОГО И БАЗАЛЬТОВОГО], МАТАМИ ЗВУКОПОГЛОЩАЮЩИМИ | 1 М3 | 0.1
РАЗДЕЛ 5.ТЕРLОТАSSА
166 | Е102-57-2 | РАЗРАБОТКА ГРУНТА ВРУЧНУЮ В ТРАНШЕЯХ ГЛУБИНОЙ ДО 2 М БЕЗ КРЕПЛЕНИЙ С ОТКОСАМИ, ГРУППА ГРУНТОВ 2 | 100М3 | 0.1769
167 | Е0102-061-01 | ЗАСЫПКА ВРУЧНУЮ ТРАНШЕЙ, ПАЗУХ КОТЛОВАНОВ И ЯМ, ГРУППА ГРУНТОВ 1 | 100М3 | 0.02393
168 | Е801-2-3 | УСТРОЙСТВО ОСНОВАНИЯ ПОД ФУНДАМЕНТЫ ГРАВИЙНОГО | М3 ОСНОВАНИЯ | 2.3
169 | Е0601-046-01 | УСТРОЙСТВО СТЕН, ДНИЩ И ПЕРЕКРЫТИЙ ТОННЕЛЕЙ И ПРОХОДНЫХ КАНАЛОВ ПРИ ОТНОШЕНИИ ВЫСОТЫ К ШИРИНЕ ДО 1, ПРИ ТОЛЩИНЕ СТЕН ДО 300 ММ | 100М3 | 0.07756
170 | СЦЕНА | ПРОВОЛОКА АРМАТУРНАЯ ИЗ НИЗКОУГЛЕРОДИСТОЙ СТАЛИ ВР-1, ДИАМЕТРОМ 5 ММ |  | 0.17223
171 | Е1202-002-02 | УСТРОЙСТВО ГИДРОИЗОЛЯЦИЙ ВЕРТИКАЛЬНЫХ ПОВЕРХНОСТЕЙ. ОБМАЗОЧНАЯ БИТУМНАЯ В ОДИН СЛОЙ ПО ВЫРОВНЕННОЙ ПОВЕРХНОСТИ КИРПИЧА И БЕТОНА | 100М2 | 0.3211
172 | Е1202-002-03 | УСТРОЙСТВО ГИДРОИЗОЛЯЦИЙ ВЕРТИКАЛЬНЫХ ПОВЕРХНОСТЕЙ. ОБМАЗОЧНАЯ БИТУМНАЯ НА КАЖДЫЙ СЛОЙ ДОБАВЛЯЕТСЯ | 100М2 | 0.3211
173 | Е2401-001-01 | ПРОКЛАДКА ТРУБОПРОВОДОВ В КАНАЛАХ И НАДЗЕМНАЯ ПРИ УСЛОВНОМ ДАВЛЕНИИ 0,6 МПА, ТЕМПЕРАТУРЕ 115 ГР.С, ДИАМЕТР ТРУБ 50 ММ | КМ | 0.054
174 | СЦЕНА | ТРУБЫ СТАЛЬНЫЕ ЭЛЕКТРОСВАРНЫЕ ПРЯМОШОВНЫЕ ДН. 57Х3,0 ММ (ВЕС 1 ПМ = 4,00 КГ) | ПМ | 54.54
175 | СЦЕНА | ОТВОДЫ СТАЛЬНЫЕ-90 Д. 57 Х 3,0 ММ | ШТ | 10
176 | Е0601-005-01 | УСТРОЙСТВО БЕТОННЫХ ФУНДАМЕНТОВ ОБЩЕГО НАЗНАЧЕНИЯ ОБЪЕМОМ ДО 5 М3 | 100М3 | 0.0003
177 | Е2601-054-02 | ОКЛЕИВАНИЕ ПОВЕРХНОСТИ ИЗОЛЯЦИИ:ИЗОЛОМ В 2 СЛОЯ НА БИТУМНОЙ МАСТИКЕ | 100М2 | 0.0968
178 | Е2601-008-01 | ИЗОЛЯЦИЯ ТРУБОПРОВОДОВ МАТАМИ И ХОЛСТАМИ ИЗ СУПЕРТОНКОГО ВОЛОКНА [СТЕКЛЯННОГО И БАЗАЛЬТОВОГО], МАТАМИ ЗВУКОПОГЛОЩАЮЩИМИ | 1 М3 | 0.67
РАЗДЕЛ 6.МОDULLI ISSIQLIК ВLОКI МТВ-160КVТ ОLСНАМ 3Х2Х2,3М
179 | ЦЕНА | МОДУЛЬНЫЙ ТЕПЛОВОЙ БЛОК МТБ-160 Г/Т (2 КОТЛА ПО 80 КВТ) ТОПЛИВО: ОСНОВНОЕ – ПРИРОДНЫЙ ГАЗ, РЕЗЕРВНОЕ – УГОЛЬ СТОИМОСТЬ МТБ-160 Г/Т (ГАЗ+ТВЕРДОЕ ТОПЛИВО (УГОЛЬ) БЕЗ УЗЛА ГВС .МОДУЛЬНЫЙ БЛОК (КАРКАС) ИЗ СЭНДВИЧ ПАНЕЛЕЙ РАЗМЕР: 3000 Х 2000 Х 2300 ММ ШТ1, КОТЕЛ ВОДОГРЕЙНЫЙ ОТОПИТЕЛЬНЫЙ, ВЕРТИКАЛЬНЫЙ, КОМБИНИРОВАННЫЙ, МОЩНОСТЬЮ 80 КВТ ШТ2, ГОРЕЛКА ИНЖЕКЦИОННАЯ С АВТОМАТИКОЙ ШТ 2 ВЕНТИЛЯТОР 320 ВАТТ ШТ 2 НАСОС ЦИРКУЛЯЦИОННЫЙ GP-50-20-225F Q-385 Л/МИН, H-20 М, 220 В. (НА ОТОПЛЕНИЕ) ШТ2, НАСОС ПОДПИТОЧНЫЙ 0,75 КВТ, 220 В. ШТ 2, ВОДОМЕР ДУ 25 (ДЛЯ ИСХОДНОЙ ВОДЫ) ШТ 2, ФИЛЬТР ДЛЯ ВОДЫ Д 25 ШТ 1, ПРЕД КЛАПАН 4 БАР ШТ 2, БУНКЕР ДЛЯ УГЛЯ 1,5 М3 ШТ 1, ФИЛЬТР ГРЯЗЕВИК Д 50 (НА ОБРАТКУ) ПРИБОРЫ КИПИА (ЭКМ НА ВОДУ, ЭКМ НА ГАЗ, МАНОМЕТРЫ, ТЕРМОМЕТРЫ) КОМП1, ЭЛЕКТРИЧЕСКИЙ ЩИТ (ДЛЯ ЗАПУСКА И БЕЗОПАСНОЙ РАБОТЫ НАСОСНОГО ОБОРУДОВАНИЯ) ШТ1,ЗАПОРНАЯ И ПРЕДОХРАНИТЕЛЬНЫЙ АРМАТУРА МТБ КОМП 1, ДЫМОВАЯ ТРУБА ДЛИНОЙ 15 В КАРКАСЕ ШТ 1, РАСШИРИТЕЛЬНЫЙ БАК 100Л 1ШТ.. | КОМПЛЕКТ | 1
180 | Е0601-005-01 | УСТРОЙСТВО БЕТОННЫХ ФУНДАМЕНТОВ ОБЩЕГО НАЗНАЧЕНИЯ ОБЪЕМОМ ДО 5 М3 | 100М3 | 0.019
181 | СЦЕНА | АРМАТУРА ГЛАДКАЯ КЛАССА АI, ДИАМЕТРОМ 6 ММ |  | 0.0024
182 | СЦЕНА | АРМАТУРА КЛАССА АIII, ДИАМЕТРОМ 12ММ |  | 0.18152
183 | Е0601-015-08 | УСТАНОВКА ЗАКЛАДНЫХ ДЕТАЛЕЙ ВЕСОМ ДО 20 КГ | Т | 0.007536
184 | СЦЕНА | ЛИСТ 6ММ | ТН | 0.01696
185 | СЦЕНА | АРМАТУРА КЛАССА АIII, ДИАМЕТРОМ 12ММ |  | 0.00568
186 | СЦЕНА | КАНАТ (ТРОС) СТАЛЬНОЙ Д14 | ПМ | 60
РАЗДЕЛ 7.SОVUQ SUV ТIZIМI В1
187 | Е1604-006-01 | ПРОКЛАДКА ВНУТРЕННИХ ТРУБОПРОВОДОВ ОТОПЛЕНИЯ ИЗ ПОЛИПРОПИЛЕНОВЫХ ТРУБ ДИАМЕТРОМ ДО: 20 ММ | 100 М ТРУБОПРОВОДА | 0.8
188 | СЦЕНА | ТРУБЫ ПОЛИПРОПИЛЕНОВЫЕ ХВС PN16 Д.20 ММ | ПМ | 74.32
189 | Е1604-006-02 | ПРОКЛАДКА ВНУТРЕННИХ ТРУБОПРОВОДОВ ОТОПЛЕНИЯ ИЗ ПОЛИПРОПИЛЕНОВЫХ ТРУБ ДИАМЕТРОМ ДО: 25 ММ | 100 М ТРУБОПРОВОДА | 0.3
190 | СЦЕНА | ТРУБЫ ПОЛИПРОПИЛЕНОВЫЕ ХВС PN16 Д.25 ММ | М | 27.87
191 | Е1604-006-03 | ПРОКЛАДКА ВНУТРЕННИХ ТРУБОПРОВОДОВ ОТОПЛЕНИЯ ИЗ ПОЛИПРОПИЛЕНОВЫХ ТРУБ ДИАМЕТРОМ ДО: 32 ММ | 100 М ТРУБОПРОВОДА | 0.67
192 | СЦЕНА | ТРУБЫ ПОЛИПРОПИЛЕНОВЫЕ ХВС PN16 Д.32 ММ. | ПМ | 62.243
193 | Е1604-006-04 | ПРОКЛАДКА ВНУТРЕННИХ ТРУБОПРОВОДОВ ОТОПЛЕНИЯ ИЗ ПОЛИПРОПИЛЕНОВЫХ ТРУБ ДИАМЕТРОМ ДО: 40 ММ | 100 М ТРУБОПРОВОДА | 0.38
194 | СЦЕНА | ТРУБЫ ПОЛИПРОПИЛЕНОВЫЕ ХВС PN16 Д.40 ММ. | ПМ | 35.302
195 | Е1604-006-05 | ПРОКЛАДКА ВНУТРЕННИХ ТРУБОПРОВОДОВ ОТОПЛЕНИЯ ИЗ ПОЛИПРОПИЛЕНОВЫХ ТРУБ ДИАМЕТРОМ ДО: 50 ММ | 100 М ТРУБОПРОВОДА | 0.02
196 | СЦЕНА | ТРУБЫ ПОЛИПРОПИЛЕНОВЫЕ ХВС PN16 Д.50 ММ. | ПМ | 1.858
197 | СЦЕНА | ПОЛИПРОПИЛЕНОВЫЕ ОТВОДЫ 90 ГРАД. ДИАМ. 20 ММ | ШТ | 10
198 | СЦЕНА | ПОЛИПРОПИЛЕНОВЫЕ ОТВОДЫ 45 ГРАД. ДИАМ. 20 ММ | ШТ | 40
199 | СЦЕНА | ПОЛИПРОПИЛЕНОВЫЕ ОТВОДЫ 90 ГРАД. ДИАМ. 25 ММ | ШТ | 6
200 | СЦЕНА | ПОЛИПРОПИЛЕНОВЫЕ ОТВОДЫ 45 ГРАД. ДИАМ. 25 ММ | ШТ | 14
201 | СЦЕНА | ПОЛИПРОПИЛЕНОВЫЕ ОТВОДЫ 90 ГРАД. ДИАМ. 32 ММ | ШТ | 10
202 | СЦЕНА | ПОЛИПРОПИЛЕНОВЫЕ ОТВОДЫ 45 ГРАД. ДИАМ. 32 ММ | ШТ | 6
203 | СЦЕНА | ПОЛИПРОПИЛЕНОВЫЕ ОТВОДЫ 90 ГРАД. ДИАМ. 40 ММ | ШТ | 4
204 | СЦЕНА | ПОЛИПРОПИЛЕНОВЫЕ ОТВОДЫ 45 ГРАД. ДИАМ. 40 ММ | ШТ | 4
205 | СЦЕНА | ПОЛИПРОПИЛЕНОВЫЕ ОТВОДЫ 90 ГРАД. ДИАМ. 50 ММ | ШТ | 3
206 | СЦЕНА | ПОЛИПРОПИЛЕНОВЫЕ ОТВОДЫ 90 ГРАД. ДИАМ. 25 ММ | ШТ | 4
207 | СЦЕНА | ТРОЙНИКИ ПЕРЕХОДНЫЕ ПОЛИПРОПИЛЕНОВЫЕ Д. 50/25/50 ММ | ШТ | 1
208 | СЦЕНА | ТРОЙНИКИ ПЕРЕХОДНЫЕ ПОЛИПРОПИЛЕНОВЫЕ Д. 40/32/40 ММ | ШТ | 1
209 | СЦЕНА | ТРОЙНИКИ ПОЛИПРОПИЛЕНОВЫЕ Д. 32 ММ | ШТ | 2
210 | СЦЕНА | ТРОЙНИКИ ПЕРЕХОДНЫЕ ПОЛИПРОПИЛЕНОВЫЕ Д. 32/25/32 ММ | ШТ | 2
211 | СЦЕНА | ТРОЙНИКИ ПЕРЕХОДНЫЕ ПОЛИПРОПИЛЕНОВЫЕ Д. 32/20/32 ММ | ШТ | 6
212 | СЦЕНА | ТРОЙНИКИ ПЕРЕХОДНЫЕ ПОЛИПРОПИЛЕНОВЫЕ Д. 25/20/25 ММ | ШТ | 12
213 | СЦЕНА | ТРОЙНИКИ ПОЛИПРОПИЛЕНОВЫЕ Д. 20 ММ | ШТ | 8
214 | СЦЕНА | КЛИПСЫ ПОЛИПРОПИЛЕНОВЫЕ Д. 20 ММ | ШТ | 100
215 | СЦЕНА | КЛИПСЫ ПОЛИПРОПИЛЕНОВЫЕ Д. 25 ММ | ШТ | 60
216 | СЦЕНА | КЛИПСЫ ПОЛИПРОПИЛЕНОВЫЕ Д. 32 ММ | ШТ | 70
217 | СЦЕНА | КЛИПСЫ ПОЛИПРОПИЛЕНОВЫЕ Д. 40 ММ | ШТ | 10
218 | СЦЕНА | КЛИПСЫ ПОЛИПРОПИЛЕНОВЫЕ Д. 50 ММ | ШТ | 4
219 | СЦЕНА | МУФТЫ ПОЛИПРОПИЛЕНОВЫЕ Д. 20 ММ | ШТ | 5
220 | СЦЕНА | МУФТЫ ПОЛИПРОПИЛЕНОВЫЕ Д. 25 ММ | ШТ | 5
221 | СЦЕНА | МУФТЫ ПОЛИПРОПИЛЕНОВЫЕ Д. 32 ММ | ШТ | 5
222 | СЦЕНА | МУФТЫ ПОЛИПРОПИЛЕНОВЫЕ Д. 40 ММ | ШТ | 5
223 | СЦЕНА | МУФТЫ ПОЛИПРОПИЛЕНОВЫЕ Д. 63 ММ | ШТ | 5
224 | СЦЕНА | МУФТА КОМБ. С НАКИДНОЙ ГАЙКОЙ ВР 20Х1/2 БЕЛАЯ PRO AQUA. | ШТ | 8
225 | СЦЕНА | МУФТА КОМБ. С НАКИДНОЙ ГАЙКОЙ ВР 25Х1/2 И БЕЛАЯ PRO AQUA. | ШТ | 2
226 | СЦЕНА | КРАНЫ ШАРОВЫЕ ПОЛИПРОПИЛЕНОВЫЕ Д. 50 ММ | ШТ | 1
227 | СЦЕНА | ВЕНТИЛИ БАРАШКОВЫЕ ПОЛИПРОПИЛЕНОВЫЕ Д. 20 ММ | ШТ | 12
228 | СЦЕНА | ВЕНТИЛИ БАРАШКОВЫЕ ПОЛИПРОПИЛЕНОВЫЕ Д. 25 ММ | ШТ | 2
229 | СЦЕНА | ВЕНТИЛИ БАРАШКОВЫЕ ПОЛИПРОПИЛЕНОВЫЕ Д. 32 ММ | ШТ | 2
230 | СЦЕНА | ВЕНТИЛИ БАРАШКОВЫЕ ПОЛИПРОПИЛЕНОВЫЕ Д. 40 ММ | ШТ | 1
231 | СЦЕНА | ОТВОДЫ ПОЛИПРОПИЛЕНОВЫЕ С НАСТЕННЫМ КРЕПЛЕНИЕМ (ВНУТРЕННЕЙ РЕЗЬБОЙ) Д. 20 1/2 ММ | ШТ | 20
232 | СЦЕНА | КРАН ШАРОВЫЙ УГЛОВОЙ VALTEC VT.392.N МУФТОВЫЙ (НР/НР), ЛАТУНЬ ДЛЯ БЫТОВОЙ ТЕХНИКИ ДУ 15X15 (1/2"X1/2") | ШТ | 14
233 | СЦЕНА | ГИБКИЙ ШЛАНГ С ВНУТРЕННИЙ РЕЗЬБОЙ, 1/2F, L=0.50 | ШТ | 14
234 | СЦЕНА | ОБВОД С-ТИП (С МУФТОЙ) ПОЛИПРОПИЛЕНОВЫЕ Д. 20 ММ | ШТ | 18
235 | СЦЕНА | ФИЛЬТРЫ ВНУТРЕННИЕ ПОЛИПРОПИЛЕНОВЫЕ (ЗАГЛУШКА ЛАТУНЬ) Д. 20 ММ | ШТ | 8
236 | СЦЕНА | ФИЛЬТРЫ ВНУТРЕННИЕ ПОЛИПРОПИЛЕНОВЫЕ (ЗАГЛУШКА ЛАТУНЬ) Д. 25 ММ | ШТ | 1
237 | СЦЕНА | ПЕРЕХОДНИКИ ПОЛИПРОПИЛЕНОВЫЕ 50Х40 ММ | ШТ | 1
238 | СЦЕНА | ПЕРЕХОДНИКИ ПОЛИПРОПИЛЕНОВЫЕ 40Х32 ММ | ШТ | 1
239 | СЦЕНА | ПЕРЕХОДНИКИ ПОЛИПРОПИЛЕНОВЫЕ 32Х25 ММ | ШТ | 2
240 | СЦЕНА | ПЕРЕХОДНИКИ ПОЛИПРОПИЛЕНОВЫЕ 40Х25 ММ | ШТ | 2
241 | СЦЕНА | ПЕРЕХОДНИКИ ПОЛИПРОПИЛЕНОВЫЕ 40Х20 ММ | ШТ | 3
242 | СЦЕНА | ГИЛЬЗЫ ИЗ ЛЕГКИХ ВОДОГАЗОПРОВОДНЫХ СТАЛЬНЫХ ТРУБ ДЛЯ ПРОКЛАДКИ ТРУБ ЧЕРЕЗ СТЕНЫ Д-65ММ. | ПМ | 0.5
243 | СЦЕНА | ГИЛЬЗЫ ИЗ ЛЕГКИХ ВОДОГАЗОПРОВОДНЫХ СТАЛЬНЫХ ТРУБ ДЛЯ ПРОКЛАДКИ ТРУБ ЧЕРЕЗ СТЕНЫ Д-32ММ. | ПМ | 4
244 | СЦЕНА | ТЕПЛОИЗОЛЯЦИЯ ДЛЯ ТРУБ ( K-FLEX) , Д50 ТОЛЩИНОЙ 6 ММ | ПМ | 2
245 | СЦЕНА | ТЕПЛОИЗОЛЯЦИЯ ДЛЯ ТРУБ ( K-FLEX) , Д32 ТОЛЩИНОЙ 6 ММ | ПМ | 32
246 | СЦЕНА | ТЕПЛОИЗОЛЯЦИЯ ДЛЯ ТРУБ ( K-FLEX) , Д25 ТОЛЩИНОЙ 6 ММ | ПМ | 30
247 | СЦЕНА | ТЕПЛОИЗОЛЯЦИЯ ДЛЯ ТРУБ ( K-FLEX) , Д20 ТОЛЩИНОЙ 6 ММ | ПМ | 55
248 | Е2601-008-01 | ИЗОЛЯЦИЯ ТРУБОПРОВОДОВ МАТАМИ И ХОЛСТАМИ ИЗ СУПЕРТОНКОГО ВОЛОКНА [СТЕКЛЯННОГО И БАЗАЛЬТОВОГО], МАТАМИ ЗВУКОПОГЛОЩАЮЩИМИ | 1 М3 | 0.4
249 | СЦЕНА | КОМПЕНСАТОР КОЗЛОВА TEBO PPR КОМПАКТНЫЙ DN40ММ | ШТ | 1
250 | СЦЕНА | КОМПЕНСАТОР КОЗЛОВА TEBO PPR КОМПАКТНЫЙ DN32ММ | ШТ | 2
РАЗДЕЛ 8.ISSIQ SUV ТIZIМI Т3
251 | Е1604-006-01 | ПРОКЛАДКА ВНУТРЕННИХ ТРУБОПРОВОДОВ ОТОПЛЕНИЯ ИЗ ПОЛИПРОПИЛЕНОВЫХ ТРУБ ДИАМЕТРОМ ДО: 20 ММ | 100 М ТРУБОПРОВОДА | 0.75
252 | СЦЕНА | ТРУБЫ ПОЛИПРОПИЛЕНОВЫЕ ДЛЯ ГВС PN 20 ДИАМЕТРОМ 20 ММ | ПМ | 71.175
253 | Е1604-006-02 | ПРОКЛАДКА ВНУТРЕННИХ ТРУБОПРОВОДОВ ОТОПЛЕНИЯ ИЗ ПОЛИПРОПИЛЕНОВЫХ ТРУБ ДИАМЕТРОМ ДО: 25 ММ | 100 М ТРУБОПРОВОДА | 0.25
254 | СЦЕНА | ТРУБЫ ПОЛИПРОПИЛЕНОВЫЕ ДЛЯ ГВС PN 20 ДИАМЕТРОМ 25 ММ | ПМ | 23.975
255 | Е1604-006-03 | ПРОКЛАДКА ВНУТРЕННИХ ТРУБОПРОВОДОВ ОТОПЛЕНИЯ ИЗ ПОЛИПРОПИЛЕНОВЫХ ТРУБ ДИАМЕТРОМ ДО: 32 ММ | 100 М ТРУБОПРОВОДА | 1.2
256 | СЦЕНА | ТРУБЫ ПОЛИПРОПИЛЕНОВЫЕ ДЛЯ ГВС PN 20 ДИАМЕТРОМ 32 ММ. | ПМ | 19.36
257 | СЦЕНА | ПОЛИПРОПИЛЕНОВЫЕ ОТВОДЫ 90 ГРАД. ДИАМ. 20 ММ | ШТ | 32
258 | СЦЕНА | ПОЛИПРОПИЛЕНОВЫЕ ОТВОДЫ 45 ГРАД. ДИАМ. 20 ММ | ШТ | 8
259 | СЦЕНА | ПОЛИПРОПИЛЕНОВЫЕ ОТВОДЫ 90 ГРАД. ДИАМ. 25 ММ | ШТ | 4
260 | СЦЕНА | ПОЛИПРОПИЛЕНОВЫЕ ОТВОДЫ 45 ГРАД. ДИАМ. 25 ММ | ШТ | 2
261 | СЦЕНА | ПОЛИПРОПИЛЕНОВЫЕ ОТВОДЫ 90 ГРАД. ДИАМ. 32 ММ | ШТ | 4
262 | СЦЕНА | ПОЛИПРОПИЛЕНОВЫЕ ОТВОДЫ 45 ГРАД. ДИАМ. 32 ММ | ШТ | 4
263 | СЦЕНА | ПОЛИПРОПИЛЕНОВЫЕ ОТВОДЫ 90 ГРАД. ДИАМ. 40 ММ | ШТ | 4
264 | СЦЕНА | ПОЛИПРОПИЛЕНОВЫЕ ОТВОДЫ 45 ГРАД. ДИАМ. 40 ММ | ШТ | 4
265 | СЦЕНА | ПОЛИПРОПИЛЕНОВЫЕ ОТВОДЫ 90 ГРАД. ДИАМ. 50 ММ | ШТ | 3
266 | СЦЕНА | ОТВОДЫ ПОЛИПРОПИЛЕНОВЫЕ С НАСТЕННЫМ КРЕПЛЕНИЕМ (ВНУТРЕННЕЙ РЕЗЬБОЙ) Д. 20 1/2 ММ | ШТ | 15
267 | СЦЕНА | ПОЛИПРОПИЛЕНОВЫЕ ЗАГЛУШКИ ДИАМ. 32 ММ | ШТ | 2
268 | СЦЕНА | КЛАПАНЫ ОБРАТНЫЕ Д20 | ШТ | 7
269 | СЦЕНА | КЛАПАНЫ ОБРАТНЫЕ Д25 | ШТ | 1
270 | СЦЕНА | РАКОРЫ ПОЛИПРОПИЛЕНОВЫЕ С ВНУТРЕННЕЙ РЕЗЬБОЙ Д. 25Х1/2 ММ | ШТ | 6
271 | СЦЕНА | РАКОРЫ ПОЛИПРОПИЛЕНОВЫЕ С ВНУТРЕННЕЙ РЕЗЬБОЙ Д. 20Х1/2 ММ | ШТ | 6
272 | СЦЕНА | ВЕНТИЛИ БАРАШКОВЫЕ ПОЛИПРОПИЛЕНОВЫЕ Д. 20 ММ | ШТ | 10
273 | СЦЕНА | ВЕНТИЛИ БАРАШКОВЫЕ ПОЛИПРОПИЛЕНОВЫЕ Д. 25 ММ | ШТ | 2
274 | СЦЕНА | ВЕНТИЛИ БАРАШКОВЫЕ ПОЛИПРОПИЛЕНОВЫЕ Д. 32 ММ | ШТ | 2
275 | СЦЕНА | КЛИПСЫ ПОЛИПРОПИЛЕНОВЫЕ Д. 20 ММ | ШТ | 90
276 | СЦЕНА | КЛИПСЫ ПОЛИПРОПИЛЕНОВЫЕ Д. 25 ММ | ШТ | 34
277 | СЦЕНА | МЕТАЛЛИЧЕСКИЙ САНТЕХНИЧЕСКИЙ ХАМУТ ДЛЯ ТРУБ СО ШПИЛЬКОЙ И ДЮБЕЛЕМ СВК 1 1/4 ДЮЙМА. | ШТ | 10
278 | СЦЕНА | ТРОЙНИКИ ПОЛИПРОПИЛЕНОВЫЕ Д. 32 ММ | ШТ | 1
279 | СЦЕНА | ТРОЙНИКИ ПЕРЕХОДНЫЕ ПОЛИПРОПИЛЕНОВЫЕ Д. 32/25/32 ММ | ШТ | 2
280 | СЦЕНА | ТРОЙНИКИ ПЕРЕХОДНЫЕ ПОЛИПРОПИЛЕНОВЫЕ Д. 32/20/32 ММ | ШТ | 8
281 | СЦЕНА | ТРОЙНИКИ ПОЛИПРОПИЛЕНОВЫЕ Д. 25 ММ | ШТ | 8
282 | СЦЕНА | ТРОЙНИКИ ПОЛИПРОПИЛЕНОВЫЕ Д. 20 ММ | ШТ | 3
283 | СЦЕНА | ТРОЙНИКИ ПЕРЕХОДНЫЕ ПОЛИПРОПИЛЕНОВЫЕ Д. 25/20/25 ММ | ШТ | 5
284 | СЦЕНА | ОБВОД С-ТИП (С МУФТОЙ) ПОЛИПРОПИЛЕНОВЫЕ Д. 20 ММ | ШТ | 12
285 | СЦЕНА | ОБВОД С-ТИП (С МУФТОЙ) ПОЛИПРОПИЛЕНОВЫЕ Д. 25 ММ | ШТ | 3
286 | Е1802-003-01 | УСТАНОВКА ВОДОПОДОГРЕВАТЕЛЕЙ ЕМКОСТНЫХ ВМЕСТИМОСТЬЮ ДО 1 М3 | ШТ | 4
287 | ЦЕНА | СОЛНЕЧНЫЕ ВОДОНАГРЕВАТЕЛИ МОДЕЛИ ТИПА QIE20/F1800/H200L (ВАКУУМНЫЕ КОЛБЫ 58 Х 1800-20 ШТ, НАКОПИТЕЛЬНЫЙ БАК 200 Л, СМАРТ- КОНТРОЛЛЕР С ДАТЧИКОМ И МАГНИТНЫМ КЛАПАНОМ, ТЭН ДЛЯ НАГРЕВА ВОДЫ, ПОДПОРНАЯ РАМА, ВНУТРЕННИЙ БАК ИЗГОТОВЛЕННЫЙ ИЗ НЕРЖАВЕЮЩЕЙ СТАЛИ - МАРКА 304) | КОМПЛ | 4
288 | Ц0803-602-04 | МОНТАЖ ВОДОНАГРЕВАТЕЛЕЙ ЭЛЕКТРИЧЕСКИХ НАКОПИТЕЛЬНЫХ (ЕМКОСТНЫХ) НАСТЕННЫХ ОБЪЕМОМ СВЫШЕ 50 ДО 100 Л | ШТ | 3
289 | ЦЕНА | ВОДОНАГРЕВАТЕЛЬ EPA EV-V2-50 | КОМПЛ | 2
290 | ЦЕНА | ВОДОНАГРЕВАТЕЛЬ EPA EV-V2-80 | КОМПЛ | 1
291 | СЦЕНА | ПЕРЕХОДНИКИ ПОЛИПРОПИЛЕНОВЫЕ Д. 25Х20 ММ | ШТ | 4
292 | СЦЕНА | МУФТЫ ПОЛИПРОПИЛЕНОВЫЕ Д. 20 ММ | ШТ | 25
293 | СЦЕНА | МУФТЫ ПОЛИПРОПИЛЕНОВЫЕ Д. 25 ММ | ШТ | 8
294 | СЦЕНА | МУФТЫ ПОЛИПРОПИЛЕНОВЫЕ Д. 32 ММ | ШТ | 6
295 | СЦЕНА | ГИБКИЙ ШЛАНГ С ВНУТРЕННИЙ РЕЗЬБОЙ, 1/2F, L=0.50 | ШТ | 9
296 | СЦЕНА | КРАН ШАРОВЫЙ УГЛОВОЙ VALTEC VT.392.N МУФТОВЫЙ (НР/НР), ЛАТУНЬ ДЛЯ БЫТОВОЙ ТЕХНИКИ ДУ 15X15 (1/2"X1/2") | ШТ | 9
297 | СЦЕНА | ТЕПЛОИЗОЛЯЦИЯ ДЛЯ ТРУБ ( K-FLEX) , Д25 ТОЛЩИНОЙ 6 ММ | ПМ | 17
298 | СЦЕНА | ТЕПЛОИЗОЛЯЦИЯ ДЛЯ ТРУБ ( K-FLEX) , Д20 ТОЛЩИНОЙ 6 ММ | ПМ | 45
299 | Е2601-008-01 | ИЗОЛЯЦИЯ ТРУБОПРОВОДОВ МАТАМИ И ХОЛСТАМИ ИЗ СУПЕРТОНКОГО ВОЛОКНА [СТЕКЛЯННОГО И БАЗАЛЬТОВОГО], МАТАМИ ЗВУКОПОГЛОЩАЮЩИМИ | 1 М3 | 0.3
300 | СЦЕНА | ФУМ ЛЕНТА VERO 0,1Х19, 30 М | ШТ | 8
301 | СЦЕНА | ГИЛЬЗЫ ИЗ ЛЕГКИХ ВОДОГАЗОПРОВОДНЫХ СТАЛЬНЫХ ТРУБ ДЛЯ ПРОКЛАДКИ ТРУБ ЧЕРЕЗ СТЕНЫ Д-25ММ. | ПМ | 0.9
302 | СЦЕНА | ГИЛЬЗЫ ИЗ ЛЕГКИХ ВОДОГАЗОПРОВОДНЫХ СТАЛЬНЫХ ТРУБ ДЛЯ ПРОКЛАДКИ ТРУБ ЧЕРЕЗ СТЕНЫ Д-20ММ. | ПМ | 1.2
РАЗДЕЛ 9.КАNАLIZАТSIУА К1
303 | Е1604-003-01 | ПРОКЛАДКА ТРУБОПРОВОДОВ КАНАЛИЗАЦИИ ИЗ ПОЛИЭТИЛЕНОВЫХ ТРУБ С УСТАНОВКОЙ ФАСОННЫХ ЧАСТЕЙ ДИАМЕТРОМ: 50 ММ | 100 М ТРУБОПРОВОДА | 0.3
304 | Е1604-003-02 | ПРОКЛАДКА ТРУБОПРОВОДОВ КАНАЛИЗАЦИИ ИЗ ПОЛИЭТИЛЕНОВЫХ ТРУБ С УСТАНОВКОЙ ФАСОННЫХ ЧАСТЕЙ ДИАМЕТРОМ: 110 ММ | 100 М ТРУБОПРОВОДА | 0.97
305 | СЦЕНА | КАНАЛИЗАЦИОННЫЕ ТРОЙНИКИ 90 ГРАД. Д. 110/110/110 ММ | ШТ | 8
306 | СЦЕНА | КАНАЛИЗАЦИОННЫЕ ТРОЙНИКИ 90 ГРАД. 110/50/110 ММ | ШТ | 10
307 | СЦЕНА | КАНАЛИЗАЦИОННЫЕ ТРОЙНИКИ 90 ГРАД. 50/50/50 ММ | ШТ | 1
308 | СЦЕНА | КАНАЛИЗАЦИОННЫЕ ТРОЙНИКИ 45 ГРАД. 50/50/50 ММ | ШТ | 1
309 | СЦЕНА | КАНАЛИЗАЦИОННЫЕ ТРОЙНИКИ 45 ГРАД. 110/50/110 ММ | ШТ | 5
310 | СЦЕНА | КАНАЛИЗАЦИОННЫЕ ТРОЙНИКИ 45 ГРАД. 110/110/110 ММ | ШТ | 5
311 | СЦЕНА | КАНАЛИЗАЦИОННЫЕ ОТВОДЫ 90 ГРАД. Д.50 ММ | ШТ | 24
312 | СЦЕНА | КАНАЛИЗАЦИОННЫЕ ОТВОДЫ 45 ГРАД. Д. 50 ММ |  | 8
313 | СЦЕНА | КАНАЛИЗАЦИОННЫЕ ОТВОДЫ 90 ГРАД. Д. 110 ММ | ШТ | 14
314 | СЦЕНА | КАНАЛИЗАЦИОННЫЕ ОТВОДЫ 45 ГРАД. Д. 110ММ | ШТ | 8
315 | СЦЕНА | РЕВИЗИЯ ПОЛИПРОПИЛЕНОВАЯ КАНАЛИЗАЦИОННАЯ Д. 110 ММ | ШТ | 6
316 | СЦЕНА | ПРОЧИСТКА Д100ММ | ШТ | 4
317 | СЦЕНА | ЗОНТ ДЛЯ КАНАЛИЗАЦИОННЫЙ ТРУБЫ | ШТ | 3
318 | СЦЕНА | КЛИПСЫ ИЗ ПВХ ДИАМ. 110 ММ | ШТ | 68
319 | СЦЕНА | КЛИПСЫ ИЗ ПВХ ДИАМ. 50 ММ | ШТ | 28
320 | СЦЕНА | XOМУТ С БОЛТОМ И ГАЙКОЙ 4" ДИАМ. 108-116 | ШТ | 25
321 | СЦЕНА | РЕВИЗИОННЫЕ ЛЮКИ ДЛЯ ШАХТЫ ТРУБЫ В1, К1, Т3, 250Х400(ACCESS DOOR Д) | ШТ | 6
322 | СЦЕНА | КАНАЛИЗАЦИОННЫЕ ПЕРЕХОДНИКИ Д. 110/50 ММ | ШТ | 5
323 | СЦЕНА | КОМПЕНСАТОР КАНАЛИЗАЦИОННЫЙ PROAQUA ДУ100 | ШТ | 1
324 | СЦЕНА | ГЕРМЕТИК ДЛЯ КАНАЛИЗАЦИОННЫХ ТРУБ | ШТ | 5
325 | СЦЕНА | ГИЛЬЗЫ ИЗ СТАЛЬНЫХ ТРУБ ДЛЯ ПРОКЛАДКИ ТРУБ ЧЕРЕЗ СТЕНЫ ДН. ДН. 125Х3,5 ММ (ВЕС 1 ПМ = 11,18 КГ) | М | 1.8
326 | СЦЕНА | ГИЛЬЗЫ ИЗ СТАЛЬНЫХ ТРУБ ДЛЯ ПРОКЛАДКИ ТРУБ ЧЕРЕЗ СТЕНЫ ДН. ДН. 159Х3,0 ММ (ТЕОР. МАССА 1 МЕТРА = 11,54 КГ) | М | 3
327 | СЦЕНА | КАНАЛИЗАЦИОННЫЕ МУФТЫ Д. 110 ММ | ШТ | 4
328 | СЦЕНА | ТЕПЛОИЗОЛЯЦИЯ ФОЛЬГИРОВАННАЯ САМОКЛЕЮЩАЯСЯ РУ-ФЛЕКС СТ-СК АЛЮ | ШТ | 1
329 | СЦЕНА | СКОТЧ МЕТАЛЛИЗИРОВАННЫЙ(КАТУШКА 48 ММ Х 50М. ДЛЯ ИЗОЛЯЦИИ И КРЕПЛЕНИЯ) | КГ | 2
330 | СЦЕНА | МЕТАЛЛ РАЗНЫЙ ДЛЯ КРЕПЛЕНИЯ СИСТЕМ "К3" | КГ | 10
РАЗДЕЛ 10.SАNIТАRIУА-ТЕХNIК USКUNАLАR
331 | Е1701-010-01МИНСТРОЙ РУЗ 05.01.21 N 2 | УСТАНОВКА УНИТАЗОВ С БАЧКОМ НЕПОСРЕДСТВЕННО ПРИСОЕДИНЕННЫМ | 10КОМПЛ. | 0.2
332 | СЦЕНА | УНИТАЗ СО СЛИВНЫМ БАЧКОМ | ШТ | 2
333 | СЦЕНА | СИФОН ДЛЯ УНИТАЗА | ШТ | 2
334 | Е1701-09-14МИНСТРОЙ РУЗ 05.01.21 N 2 | УСТАНОВКА УМЫВАЛЬНИКОВ ОДИНОЧНЫХ С ПОДВОДКОЙ ХОЛОДНОЙ И ГОРЯЧЕЙ ВОДЫ | 10КОМПЛ. | 0.7
335 | СЦЕНА | УМЫВАЛЬНИК С ПЬЕДЕСТАЛОМ (60Х45) | ШТ | 7
336 | СЦЕНА | СИФОН ДЛЯ ВАННА И УМЫВАЛЬНИК | ШТ | 7
337 | СЦЕНА | СМЕСИТЕЛЬ ДЛЯ УМЫВАЛЬНИКА | ШТ | 7
338 | Е1701-010-04МИНСТРОЙ РУЗ 05.01.21 N 2 | УСТАНОВКА ЧАШ [УНИТАЗОВ НАПОЛЬНЫХ] С БАЧКОМ ВЫСОКОРАСПОЛАГАЕМЫМ | 10КОМПЛ. | 0.2
339 | СЦЕНА | ЧАША НАПОЛЬНАЯ С БАЧКОМ(С УТКОЙ) | КОМП | 2
340 | СЦЕНА | СИФОН ДЛЯ ЧАША | ШТ | 2
341 | Е1701-009-07МИНСТРОЙ РУЗ 05.01.21 N 2 | УСТАНОВКА ВАНН КУПАЛЬНЫХ УГЛОВЫХ ПОЛИМЕРБЕТОННЫХ | 10КОМПЛ. | 0.2
342 | СЦЕНА | ВАННА МОЕЧНАЯ 2 СЕКЦИОННАЯ СВАРНАЯ НЕРЖАВЕЮЩАЯ.КАРКАС ИЗ ЧЕРНОГО МЕТАЛЛА С АНТИКОРРОЗИЙНЫМ ПОКРЫТИЕМ. | ШТ | 2
343 | СЦЕНА | СИФОН ПЛАСТМАССОВЫЙ БУТЫЛОЧНЫЙ ДЛЯ МОЙКИ ДВОЙНОЙ | ШТ | 2
344 | СЦЕНА | СМЕСИТЕЛ ДЛЯ ДВОЙНОЙ МОЙКИ | ШТ | 2
345 | Е1701-009-07МИНСТРОЙ РУЗ 05.01.21 N 2 | УСТАНОВКА ВАНН КУПАЛЬНЫХ УГЛОВЫХ ПОЛИМЕРБЕТОННЫХ | 10КОМПЛ. | 0.1
346 | СЦЕНА | ВАННА АКРИЛОВАЯ 170Х0,75. | ШТ | 1
347 | СЦЕНА | СИФОН ДЛЯ ВАННА | ШТ | 1
348 | Е1701-001-17 | УСТАНОВКА ПОДДОНОВ ДУШЕВЫХ ЧУГУННЫХ ГЛУБОКИХ | 10КОМПЛ. | 0.2
349 | СЦЕНА | СИФОН ДЛЯ ДУША | ШТ | 2
350 | СЦЕНА | ТРАП ГОРИЗОНТАЛЬНЫЙ 150Х150Д50 С ОБРАТНЫМ КЛАПАНОМ | ШТ | 3
351 | СЦЕНА | АВТОМАТИЧЕСКАЯ КАТУШКА СО ШЛАНГОМ 25М GARDENA (ДЛЯ ПОЛИВА) | ШТ | 1
352 | СЦЕНА | ФУМ ЛЕНТА VERO 0,1Х19, 30 М | ШТ | 12
РАЗДЕЛ 11.УОNGIN ОСНIRISН USКUNАLАRI
353 | ЦЕНА | ПОЖАРНЫЕ ШКАФЫ ПШ-7 - ШПК-320 ПОД ШЛАНГ, КРАН И 2 ОГНЕТУШИТЕЛЯ ОТ 1 ДО 10 КИЛОГРАММ 1300Х230Х500ММ. (ВЫДВИЖН. ПОЛКА ПОД ШЛАНГ), УЗБЕКИСТАН 1КВ 23 | ШТ | 9
354 | ЦЕНА | ОГНЕТУШИТЕЛЬ ПОРОШКОВЫЙ ОП-5 С МАНОМЕТРОМ И ШЛАНГОМ КЛАССА АВСЕ/5 КГ | ШТ | 18
МА'MURIY BINO
ELEKTIR ТА'МINОТI
1 | Ц803-572-3 | БЛОК УПРАВЛЕНИЯ ШКАФНОГО ИСПОЛНЕНИЯ ИЛИ РАСПРЕДЕЛИТЕЛЬНЫЙ ПУНКТ [ШКАФ], УСТАНАВЛИВАЕМЫЙ НА СТЕНЕ, ВЫСОТА И ШИРИНА, ММ, ДО 600Х600 (ГРЩ ) | ШТ | 1
2 | ЦЕНА | ЩИТ МЕТАЛЛИЧЕСКИЙ 1700Х800Х400 ТОЛЩИНОЙ ЛИСТА 1,4 | ШТ | 1
3 | Ц0801-056-01 | РАЗЪЕДИНИТЕЛЬ НАПРЯЖЕНИЕМ ДО 10 КВ, ТОК, А, ДО 600 | ШТ | 2
4 | ЦЕНА | ВЫКЛЮЧАТЕЛЬ-РАЗЪЕДИНИТЕЛЬ МОДУЛЬНЫЙ ВРМ-2 3P 125А IEK | ШТ | 2
5 | ЦЕНА | ПЛАВКАЯ ВСТАВКА ПРЕДОХРАНИТЕЛЯ ППНИ-33, ГАБАРИТ 00, 160А IEK | ШТ | 2
6 | ЦЕНА | АВТОМАТИЧЕСКИЙ ВЫКЛЮЧАТЕЛЬ ВА-77М 250/160А 3P PRIME | ШТ | 1
7 | ЦЕНА | АВТОМАТИЧЕСКИЙ ВЫКЛЮЧАТЕЛЬ ВА 47-63, 1P 40А (C) 4,5KA PRIME | ШТ | 1
8 | ЦЕНА | АВТОМАТИЧЕСКИЙ ВЫКЛЮЧАТЕЛЬ ВА 47-100, 3P 63А (C) 10KA PRIME | ШТ | 1
9 | ЦЕНА | АВТОМАТИЧЕСКИЙ ВЫКЛЮЧАТЕЛЬ ВА 47-100, 3P 40А (C) 10KA PRIME | ШТ | 5
10 | ЦЕНА | АВТОМАТИЧЕСКИЙ ВЫКЛЮЧАТЕЛЬ ВА 47-100, 1P 25А (C) 10KA PRIME | ШТ | 1
11 | ЦЕНА | АВТОМАТИЧЕСКИЙ ВЫКЛЮЧАТЕЛЬ ВА 47-100, 1P 16А (C) 10KA EKF | ШТ | 2
12 | Ц0803-600-02 | СЧЕТЧИКИ, УСТАНАВЛИВАЕМЫЕ НА ГОТОВОМ ОСНОВАНИИ ТРЕХФАЗНЫЕ | ШТ | 1
13 | ЦЕНА | СЧЕТЧИК ЭЛЕКТРОЭНЕРГИИ 3-ФАЗНЫЙ 380V ЕХ518 С GSM-МОДЕМОМ | ШТ | 1
14 | Ц0803-599-01 | ЩИТОК ОСВЕТИТЕЛЬНЫЙ IP40 ЩИТ РАСПЕДЕЛИТЕЛЬНЫЙ ВСТРАИВАЕМЫЙ ОЩВ-1 | ШТ | 1
15 | ЦЕНА | ЩИТОК РАСПРЕДЕЛИТЕЛЬНЫЙ ОЩВ-3-63-12-0 36 УХЛ4 IP31 IEK | ШТ | 1
16 | ЦЕНА | АВТОМАТИЧЕСКИЙ ВЫКЛЮЧАТЕЛЬ ВА 47-63, 3P 25А (C) 4,5KA PRIME | ШТ | 1
17 | ЦЕНА | АВТОМАТИЧЕСКИЙ ВЫКЛЮЧАТЕЛЬ ВА 47-63, 1P 16А (C) 4,5KA PRIME | ШТ | 6
18 | ЦЕНА | УСТРОЙСТВО АВР МОДУЛЬНОЕ АВР-1 STANDARD 63А KARAT IEK | ШТ | 1
19 | Ц0803-599-01 | ЩИТ РАСПРЕДЕЛИТЕЛЬНЫЙ ВСТРАИВАЕМЫЙ ЩРВ-6 | ШТ | 1
20 | ЦЕНА | ЩИТ РАСПРЕДЕЛИТЕЛЬНЫЙ ВСТРАИВАЕМЫЙ ЩРВ-П-6 IP40 PRIME | ШТ | 1
21 | ЦЕНА | ДИФФЕРЕНЦИАЛЬНЫЙ АВТОМАТ АД-3 32А/30МА PRIME | ШТ | 2
22 | ЦЕНА | ДИФФЕРЕНЦИАЛЬНЫЙ АВТОМАТ АД-1 32А/30МА PRIME | ШТ | 1
23 | Ц0803-599-01 | ЩИТ РАСПРЕДЕЛИТЕЛЬНЫЙ ВСТРАИВАЕМЫЙ ЩРВ-12 | ШТ | 2
24 | ЦЕНА | ЩИТ РАСПРЕДЕЛИТЕЛЬНЫЙ ВСТРАИВАЕМЫЙ ЩРВ-П-12 IP40 PRIME | ШТ | 2
25 | ЦЕНА | ДИФФЕРЕНЦИАЛЬНЫЙ АВТОМАТ АД-1 32А/30МА PRIME | ШТ | 1
26 | ЦЕНА | АВТОМАТИЧЕСКИЙ ВЫКЛЮЧАТЕЛЬ ВА 47-100, 1P 16А (C) 10KA EKF | ШТ | 6
27 | Ц0803-599-01 | ЩИТ РАСПРЕДЕЛИТЕЛЬНЫЙ ВСТРАИВАЕМЫЙ ЩРВ-24 | ШТ | 2
28 | ЦЕНА | ЩИТ РАСПРЕДЕЛИТЕЛЬНЫЙ ВСТРАИВАЕМЫЙ ЩРВ-П-24 IP40 PRIME | ШТ | 2
29 | ЦЕНА | АВТОМАТИЧЕСКИЙ ВЫКЛЮЧАТЕЛЬ ВА 47-63, 1P 16А (C) 4,5KA PRIME | ШТ | 5
30 | ЦЕНА | ДИФФЕРЕНЦИАЛЬНЫЙ АВТОМАТ АД-3 32А/30МА PRIME | ШТ | 1
31 | ЦЕНА | ДИФФЕРЕНЦИАЛЬНЫЙ АВТОМАТ АД-1 32А/30МА PRIME | ШТ | 12
РАЗДЕЛ 3.QUУОSН РАNЕLLАRINI ОRNАТISН
32 | ЦЕНА | СОЛНЕЧНЫЕ ФЭС КОМПЛЕКТ СФЭС-30КВТ (30 КВТ 55 ДОНА ПАНЕЛ 550 WAT, ИНВЕРТОР ONGRID 30 КВ, КАБЕЛ ПУГВ 1Х6, ГОФРА, АВТОМАТ, AC32 -2 ШТ 32А DC63-2ШТ 20А, УЗИП МОЛНАЯ ЗАЩИТА 1ШТ, ЩИТ 1 ДОНА, КОННЕКТОР-30A -MC4 30 КОМП ТРЁХ ФАЗНЫЙ (УСТАНОВКА И ПУСКО НАЛАНАДОНЫЕ РАБОТЫ). | КВТ | 30
33 | Ц0803-593-20 | СВЕТИЛЬНИК СВЕТОДИОДНЫЙ НАСТЕННЫЙ | 100 ШТ | 1.01
34 | ЦЕНА | СВЕТОДИОДНЫЕ ПАНЕЛИ LUCEM PANEL 60X60 42 W , ЦВЕТ. ТЕМП. 6500 K, СВЕТОВОЙ ПОТОК 2700-2880 ЛМ, РАЗМЕР 60Х60 ММ | ШТ | 97
35 | ЦЕНА | СВЕТИЛЬНИК ПАНЕЛИ НАРУЖНЫЕ КВАДРАТНЫЕ LUCEM PANEL НАРУЖНЫЙ SQUARE 24 W, ЦВЕТ.ТЕМП. 6500 K, СВЕТОВОЙ ПОТОК 1800-1920 ЛМ, РАЗМЕР 300Х300 ММ | ШТ | 22
36 | Ц0803-593-21 | СВЕТИЛЬНИК СВЕТОДИОДНЫЙ ПОТОЛОЧНЫЙ | 100 ШТ | 0.44
37 | ЦЕНА | СВЕТИЛЬНИК КРУГЛЫЙ LED PANEL 12 W PRIME LIGHT | ШТ | 16
38 | ЦЕНА | СВЕТИЛЬНИК КРУГЛЫЙ LED PANEL 12 W PRIME LIGHT НА СТЕННЫЙ | ШТ | 8
39 | ЦЕНА | ПРОМЫШЛЕННЫЙ КУПОЛЬНЫЙ СВЕТИЛЬНИК LUMARTECH | ШТ | 16
40 | СЦЕНА | СВЕТИЛЬНИК ПОТОЛОЧНЫЙ СВЕТОДИОДНЫЙ 12W IP44 | ШТ | 13
41 | Ц803-591-1 | ВЫКЛЮЧАТЕЛЬ ОДНОКЛАВИШНЫЙ ДЛЯ ОТКРЫТОЙ УСТАНОВКИ | 100ШТ | 0.31
42 | СЦЕНА | ВЫКЛЮЧАТЕЛЬ ОДНОКЛАВИШНЫЙ | ШТ | 31
43 | Ц803-591-5 | ВЫКЛЮЧАТЕЛЬ ДВУХКЛАВИШНЫЙ ДЛЯ СКРЫТОЙ УСТАНОВКИ | 100ШТ | 0.17
44 | СЦЕНА | ВЫКЛЮЧАТЕЛЬ ДВУХКЛАВИШНЫЙ | ШТ | 15
45 | СЦЕНА | ВЫКЛЮЧАТЕЛЬ ДВУХКЛАВИШНЫЙ ГЕРМЕТИЧНЫЙ | ШТ | 2
46 | Ц803-591-1 | ВЫКЛЮЧАТЕЛЬ ОДНОКЛАВИШНЫЙ ДЛЯ ОТКРЫТОЙ УСТАНОВКИ | 100ШТ | 0.01
47 | СЦЕНА | ВЫКЛЮЧАТЕЛЬ ОДНОКЛАВИШНЫЙ (НА 2 МОДУЛЯ) ПРАЙМЕР БЕЛЫЙ IEK | ШТ | 1
48 | Ц803-591-10 | РОЗЕТКА С ЗАЗЕМЛЯЮЩИМИ КОНТАКТАМИ | 100ШТ | 0.22
49 | СЦЕНА | РОЗЕТКА 3-МЕСТ 10А ЗАЗЕМЛ | ШТ | 22
50 | СЦЕНА | ПОДРЕЗЕТНИК | ШТ | 84
51 | СЦЕНА | КОРОБКА СОЕДИНИТЕЛЬНАЯ 80X50 PRIME | ШТ | 40
52 | Ц0802-412-02 | ПРОВОД В ЗАЩИТНОЙ ОБОЛОЧКЕ ИЛИ КАБЕЛЬ ДВУХ-ТРЕХЖИЛЬНЫЕ ПОД ШТУКАТУРКУ ПО СТЕНАМ ИЛИ В БОРОЗДАХ | 100М | 8.45
53 | СЦЕНА | КАБЕЛИ СИЛОВЫЕ С МЕДНЫМИ ЖИЛАМИ С ПВХ ИЗОЛЯЦИЕЙ И ОБОЛОЧКОЙ НА НАПРЯЖЕНИЕ 660 В ВВГНГ 2Х2,5 | КМ | 0.845
54 | Ц0802-412-02 | ПРОВОД В ЗАЩИТНОЙ ОБОЛОЧКЕ ИЛИ КАБЕЛЬ ДВУХ-ТРЕХЖИЛЬНЫЕ ПОД ШТУКАТУРКУ ПО СТЕНАМ ИЛИ В БОРОЗДАХ | 100М | 14.2
55 | СЦЕНА | КАБЕЛИ СИЛОВЫЕ С МЕДНЫМИ ЖИЛАМИ С ПВХ ИЗОЛЯЦИЕЙ И ОБОЛОЧКОЙ НА НАПРЯЖЕНИЕ 660 В ВВГНГ 3Х2,5 | КМ | 1.42
56 | Ц0802-412-02 | ПРОВОД В ЗАЩИТНОЙ ОБОЛОЧКЕ ИЛИ КАБЕЛЬ ДВУХ-ТРЕХЖИЛЬНЫЕ ПОД ШТУКАТУРКУ ПО СТЕНАМ ИЛИ В БОРОЗДАХ | 100М | 1.07
57 | СЦЕНА | КАБЕЛИ СИЛОВЫЕ С МЕДНЫМИ ЖИЛАМИ В ПВХ ИЗОЛЯЦИИ И ОБОЛОЧКЕ (НЕГОРЮЧИЕ) НА НАПРЯЖЕНИЕ 1 КВ ВВГНГ 5Х2,5 | КМ | 0.107
58 | Ц0802-412-02 | ЗАТЯГИВАНИЕ ПРОВОДОВ В ПРОЛОЖЕННЫЕ ТРУБЫ И МЕТАЛЛИЧЕСКИЕ РУКАВА. ПРОВОД ПЕРВЫЙ ОДНОЖИЛЬНЫЙ ИЛИ МНОГОЖИЛЬНЫЙ В ОБЩЕЙ ОПЛЕТКЕ, СУММАРНОЕ СЕЧЕНИЕ, ММ2, ДО 6(КАБЕЛЬ С МЕДНЬМИ ЖИЛАМИ ВВГ-СЕЧ.5Х6ММ) | 100М | 1.95
59 | СЦЕНА | КАБЕЛИ СИЛОВЫЕ С МЕДНЫМИ ЖИЛАМИ В ПВХ ИЗОЛЯЦИИ И ОБОЛОЧКЕ (НЕГОРЮЧИЕ) НА НАПРЯЖЕНИЕ 1 КВ ВВГНГ 5Х6 | КМ | 0.195
60 | Ц0802-412-02 | ЗАТЯГИВАНИЕ ПРОВОДОВ В ПРОЛОЖЕННЫЕ ТРУБЫ И МЕТАЛЛИЧЕСКИЕ РУКАВА. ПРОВОД ПЕРВЫЙ ОДНОЖИЛЬНЫЙ ИЛИ МНОГОЖИЛЬНЫЙ В ОБЩЕЙ ОПЛЕТКЕ, СУММАРНОЕ СЕЧЕНИЕ, ММ2, ДО 6(КАБЕЛЬ С МЕДНЬМИ ЖИЛАМИ ВВГ-СЕЧ.5Х16ММ) | 100М | 0.4
61 | СЦЕНА | КАБЕЛИ СИЛОВЫЕ С МЕДНЫМИ ЖИЛАМИ В ПВХ ИЗОЛЯЦИИ И ОБОЛОЧКЕ (НЕГОРЮЧИЕ) НА НАПРЯЖЕНИЕ 1 КВ ВВГНГ 5Х16 | КМ | 0.04
62 | Ц0802-403-03 | КАБЕЛИ КОНТРОЛЬНЫЕ ДЛЯ ОДИНОЧНОЙ ПРОКЛАДКИ ПРЕДНАЗНАЧЕНЫ ДЛЯ НЕПОДВИЖНОГО ПРИСОЕДИНЕНИЯ К ЭЛЕКТРИЧЕСКИМ ПРИБОРАМ | 100М | 0.8
63 | СЦЕНА | КАБЕЛИ КОНТРОЛЬНЫЕ КВВГ 10X1,5 | КМ | 0.08
64 | Ц0802-409-09 | ТРУБА ГОФРИРОВАННАЯ ПВХ ДЛЯ ЗАЩИТЫ ПРОВОДОВ И КАБЕЛЕЙ ПО СТЕНАМ, КОЛОННАМ, ПОТОЛКАМ | 100 М | 23.72
65 | СЦЕНА | ГОФРА MILEN 25 | М | 2265
66 | СЦЕНА | ГОФРА MILEN 32 | М | 107
67 | Ц0802-409-07 | ТРУБА ПО ОСНОВАНИЮ ПОЛА, ДИАМЕТР, ММ, ДО 40 | 100М | 1.95
68 | СЦЕНА | ТРУБЫ ПЛАСТМАССОВЫЕ SDR 11 Д. ДО 40Х3,0 ММ | М | 195
69 | Ц0802-409-02 | ТРУБА ВИНИПЛАСТОВАЯ, ПОЛИЭТИЛЕНОВАЯ ИЛИ ПОЛИПРОПИЛЕНОВАЯ ПО УСТАНОВЛЕННЫМ КОНСТРУКЦИЯМ, ПО СТЕНАМ И КОЛОННАМ С КРЕПЛЕНИЕМ СКОБАМИ, ДИАМЕТР ДО 50 ММ | 100 М | 0.4
70 | СЦЕНА | ТРУБЫ ПЛАСТМАССОВЫЕ SDR 11 Д. 50Х3,0 ММ | М | 40
71 | СЦЕНА | МЕТИЗЫ | КГ | 3
72 | Ц802-472-2 | ЗАЗЕМЛЯЮЩИЕ ПРОВОДНИКИ. ЗАЗЕМЛИТЕЛЬ ГОРИЗОНТАЛЬНЫЙ ИЗ СТАЛИ ПОЛОСОВОЙ СЕЧЕНИЕМ 160 ММ2 | 100М | 0.1
73 | Ц802-472-2 | ЗАЗЕМЛЯЮЩИЕ ПРОВОДНИКИ. ЗАЗЕМЛИТЕЛЬ ГОРИЗОНТАЛЬНЫЙ ИЗ СТАЛИ ПОЛОСОВОЙ СЕЧЕНИЕМ 160 ММ2 | 100М | 0.15
74 | Ц0803-529-01 | КОНТАКТОР ПОСТОЯННОГО ТОКА НА КОНСТРУКЦИИ НА ТОК, А, ДО 160 | ШТ | 3
75 | СЦЕНА | КОНТАКТОР МАЛОГАБАРИТНЫЙ КМП 25А 220В 1NO PRIME | ШТ | 3
76 | СЦЕНА | РАСЦЕПИТЕЛЬ НЕЗАВИСИМЫЙ РН-47 EKF PROXIMA | ШТ | 3
77 | ЦЕНА | АВТОМАТИЧЕСКИЙ ВЫКЛЮЧАТЕЛЬ ВА 47-63, 1P 25А (C) 4,5KA PRIME | ШТ | 1
CC
РАЗДЕЛ 1.ОХРАННАЯ СИГНАЛИЗАЦИЯ
1 | Ц0801-121-01 | АККУМУЛЯТОРНАЯ БАТАРЕЯ 12V/7А/Ч | ШТ | 2
2 | ЦЕНА | АККУМУЛЯТОР БАТАРЕЯ 12V/7А/Ч | ШТ | 2
3 | Ц1008-002-02 | ИЗВЕЩАТЕЛИ ПС АВТОМАТИЧЕСКИЕ: ДЫМОВОЙ, ФОТОЭЛЕКТРИЧЕСКИЙ, РАДИОИЗОТОПНЫЙ, СВЕТОВОЙ В НОРМАЛЬНОМ ИСПОЛНЕНИИ | ШТ | 87
4 | СЦЕНА | ИЗВЕЩАТЕЛЬ ДЫМОВОЙ ИП-212-142-РУБЕЖ | ШТ | 87
5 | Ц1008-002-01 | ИЗВЕЩАТЕЛИ ПС АВТОМАТИЧЕСКИЕ: ТЕПЛОВОЙ ЭЛЕКТРО-КОНТАКТНЫЙ, МАГНИТОКОНТАКТНЫЙ В НОРМАЛЬНОМ ИСПОЛНЕНИИ | ШТ | 8
6 | СЦЕНА | ИЗВЕЩАТЕЛЬ ПОЖАРНЫЙ РУЧНОЙ ИПР-513-10 РУБЕЖ | ШТ | 8
7 | Ц1004-66-6 | АППАРАТУРА НАСТЕННОГО ТИПА.УСТРОЙСТВО СИГНАЛЬНОЕ. | ШТ | 10
8 | СЦЕНА | СИГНАЛЬНЫЕ УСТРОЙСТВА СУЗ -ОПОП 124-7 | ШТ | 10
9 | Ц1008-001-02 | ПРИБОРЫ ПС ПРИЕМНО-КОНТРОЛЬНЫЕ, ПУСКОВЫЕ. КОНЦЕНТРАТОР: БЛОК БАЗОВЫЙ НА 20 ЛУЧЕЙ | ШТ | 2
10 | ЦЕНА | ПРИБОР ПРИЕМНО-КОНТРОЛЬНЫЙ НА 4 ЛУЧЕЙ ГРАНД МАГИСТР | ШТ | 1
11 | ЦЕНА | ПРИБОР ПРИЕМНО-КОНТРОЛЬНЫЙ НА 12 ЛУЧЕЙ ГРАНД МАГИСТР | ШТ | 1
12 | СЦЕНА | РЕЗИСТОР МЛТ 1КВТ | ШТ | 95
13 | СЦЕНА | РЕЗИСТОР МЛТ 5,6КВТ | ШТ | 16
14 | Ц0802-412-01 | ЗАТЯГИВАНИЕ ПРОВОДОВ В ПРОЛОЖЕННЫЕ ТРУБЫ И МЕТАЛЛИЧЕСКИЕ РУКАВА. ПРОВОД ПЕРВЫЙ ОДНОЖИЛЬНЫЙ ИЛИ МНОГОЖИЛЬНЫЙ В ОБЩЕЙ ОПЛЕТКЕ, СУММАРНОЕ СЕЧЕНИЕ, ММ2, ДО 2,5 | 100М | 15
15 | СЦЕНА | КАБЕЛИ ДЛЯ МОНТАЖА СИСТЕМ СИГНАЛИЗАЦИИ С ПОЛИЭТИЛЕНОВОЙ ИЗОЛЯЦИЕЙ КСВВНГ-LS 4Х0,4 | М | 1310
16 | СЦЕНА | КАБЕЛИ ДЛЯ МОНТАЖА СИСТЕМ СИГНАЛИЗАЦИИ С ПОЛИЭТИЛЕНОВОЙ ИЗОЛЯЦИЕЙ КСВВНГ-LS 4Х0,8 | М | 190
17 | СЦЕНА | КАБЕЛЬ UTP, 4 ПАРЫ CAT.5E 0,52, ВНУТРЕНИЙ | М | 100
18 | Ц0802-409-09 | ТРУБА ГОФРИРОВАННАЯ ПВХ ДЛЯ ЗАЩИТЫ ПРОВОДОВ И КАБЕЛЕЙ ПО СТЕНАМ, КОЛОННАМ, ПОТОЛКАМ | 100 М | 16
19 | СЦЕНА | ГОФРА MILEN 20 | М | 1600
20 | Ц0802-396-20 | КОРОБА ПЛАСТМАССОВЫЕ ШИРИНОЙ ДО 40 ММ | 100 М | 0.24
21 | СЦЕНА | КАБЕЛЬНЫЙ КАНАЛ 25Х40 | ПМ | 24
РАЗДЕЛ 2.СИСТЕМА РЕЧЕВОГО ОПОВЕЩЕНИЯ
22 | Ц1004-101-07 | АБОНЕНТСКОЕ И ДРУГОЕ ОБОРУДОВАНИЕ. ГРОМКОГОВОРИТЕЛЬ ИЛИ ЗВУКОВАЯ КОЛОНКА В ПОМЕЩЕНИИ | ШТ | 14
23 | ЦЕНА | НАСТЕННЫЙ ГРОМКОГОВОРИТЕЛЬ DSP106II 10W | ШТ | 14
24 | Ц1008-003-06 | УСТРОЙСТВА ОПТИКО-[ФОТО]ЭЛЕКТРИЧЕСКИЕ: БЛОК ПИТАНИЯ И КОНТРОЛЯ | ШТ | 1
25 | ЦЕНА | ИСТОЧНИК БЕСПЕРЕБОЙНОГО ПИТАНИЯ KR1000-RM | ШТ | 1
26 | ЦЕНА | ЦИФРОВОЙ МИКШЕР УСИЛИТЕЛЬ MA6660 (650W-6ЗОН) | ШТ | 1
27 | ЦЕНА | SD КАРТА 128 GB | ШТ | 1
28 | ЦЕНА | МИКРОФОН ДЛЯ УСИЛИТЕЛЯ | ШТ | 1
29 | ЦЕНА | AUX КАБЕЛЬ 3 МЕТРА, АКУСТИЧЕСКИЙ КАБЕЛЬ ДЛЯ НАУШНИКОВ, АУКС КАБЕЛЬ В МАШИНУ, ТЕЛЕФОНА, МИКРОФОНА, АУДИО КАБЕЛЬ JACK 3.5 | ШТ | 1
30 | Ц0802-412-01 | ЗАТЯГИВАНИЕ ПРОВОДОВ В ПРОЛОЖЕННЫЕ ТРУБЫ И МЕТАЛЛИЧЕСКИЕ РУКАВА. ПРОВОД ПЕРВЫЙ ОДНОЖИЛЬНЫЙ ИЛИ МНОГОЖИЛЬНЫЙ В ОБЩЕЙ ОПЛЕТКЕ, СУММАРНОЕ СЕЧЕНИЕ, ММ2, ДО 2,5 | 100М | 4
31 | СЦЕНА | КАБЕЛЬ UTP, 4 ПАРЫ CAT.5E 0,52, ВНУТРЕНИЙ | М | 10
32 | СЦЕНА | КАБЕЛИ ДЛЯ МОНТАЖА СИСТЕМ СИГНАЛИЗАЦИИ С ПОЛИЭТИЛЕНОВОЙ ИЗОЛЯЦИЕЙ КСВВНГ-LS 4Х0,8 | М | 390
33 | Ц0802-409-09 | ТРУБА ГОФРИРОВАННАЯ ПВХ ДЛЯ ЗАЩИТЫ ПРОВОДОВ И КАБЕЛЕЙ ПО СТЕНАМ, КОЛОННАМ, ПОТОЛКАМ | 100 М | 4
34 | СЦЕНА | ГОФРА MILEN 20 | М | 400
35 | Ц0802-396-20 | КОРОБА ПЛАСТМАССОВЫЕ ШИРИНОЙ ДО 40 ММ | 100 М | 0.06
36 | СЦЕНА | КАБЕЛЬНЫЙ КАНАЛ 25Х40 | ПМ | 6
РАЗДЕЛ 3.СТРУКТУИРОВАННАЯ КАБЕЛЬНАЯ СИСТЕМА
37 | Ц1006-37-04 | ШКАФ НАПОЛЬНЫЙ, РАЗМЕР ДО 800Х2055 ММ | ШТ | 1
38 | ЦЕНА | ШКАФ НАПОЛЬНЫЙ PIXIETECH 27U 600Х1000Х1313 ММ ШXГXВ, СТЕКЛЯННАЯ ДВЕРЬ | ШТ | 1
39 | Ц1008-003-06 | УСТРОЙСТВА ОПТИКО-[ФОТО]ЭЛЕКТРИЧЕСКИЕ: БЛОК ПИТАНИЯ И КОНТРОЛЯ | ШТ | 1
40 | ЦЕНА | ИСТОЧНИК БЕСПЕРЕБОЙНОГО ПИТАНИЯ SNR 3KRT | ШТ | 1
41 | Ц1003-013-5 | ОБОРУДОВАНИЕ СТАНЦИЙ. КОММУТАТОР СЛУЖЕБНОЙ СВЯЗИ | ШТ | 1
42 | ЦЕНА | POE КОММУТАТОР 24+2 (10/100/1000 МБИТ/С) | ШТ | 1
43 | СЦЕНА | ПАТЧ-ПАНЕЛЬ UTP 5E, 24 ПОРТ, 1U | ШТ | 1
44 | СЦЕНА | ВЕНТИЛЯТОР ДЛЯ НАСТЕННОГО ТЕЛЕКОММУНИКАЦИОННОГО ШКАФА 120Х120Х25ММ | ШТ | 2
45 | СЦЕНА | МЕТАЛЛИЧЕСКИЙ КАБЕЛЬНЫЙ ОРГАНАЙЗЕР С ПРОРЕЗЬЮ И КРЫШКОЙ 1U KP411101 | ШТ | 2
46 | Ц1104-26-1 | РАЗЪЕМ С РАЗДЕЛКОЙ И ВКЛЮЧЕНИЕМ КАБЕЛЯ С ЭКРАНИРОВАННЫМИ ПАРАМИ, ЕМКОСТЬ 5Х2 | ШТ | 11
47 | СЦЕНА | РОЗЕТКА НАКЛАДНАЯ PIXIETECH, CAT5E UTP RJ-45, 1 ПОРТ | ШТ | 11
48 | СЦЕНА | КОММУТАЦИОННАЯ ОПТИЧЕСКАЯ ПАТЧ-ПАНЕЛЬ 19" 1U 18 PORT LC/SC | ШТ | 1
49 | СЦЕНА | АДАПТЕР ОПТИЧЕСКИЙ LC-LC SM ДУПЛЕКСНЫЙ | ШТ | 3
50 | СЦЕНА | МОДУЛЬ SFP DUAL FIBER SM, LC 1,25GBPS 20KM | ШТ | 2
51 | СЦЕНА | ОПТИЧЕСКИЙ КОММУТАЦИОННЫЙ СОЕДИНИТЕЛЬНЫЙ ШНУР (ПАТЧ-КОРД), LC-LC (DUPLEX), 1,5М | ШТ | 4
52 | СЦЕНА | ОПТИЧЕСКИЙ КОММУТАЦИОННЫЙ СОЕДИНИТЕЛЬНЫЙ ШНУР (ПАТЧ-КОРД), LC-LC, (DUPLEX), 3М | ШТ | 4
53 | СЦЕНА | ПИГТЕЙЛ, 1 М SM, SC | ШТ | 12
54 | СЦЕНА | ГИЛЬЗА ТЕРМОУСАДОЧНАЯ 1.0Х60ММ (АНАЛОГ КДЗС) | ШТ | 2
55 | СЦЕНА | ЛОЖЕМЕНТ ДЛЯ ГИЛЬЗ КДЗС ДО 12 ВОЛОКОН | ШТ | 2
56 | СЦЕНА | СПЛАЙС-КАССЕТА УНИВЕРСАЛЬНАЯ | ШТ | 1
57 | СЦЕНА | БЛОК РАСПРЕДЕЛЕНИЯ ПИТАНИЯ 8PDU (ПИЛОТ) | ШТ | 1
58 | СЦЕНА | КОММУТАЦИОННЫЙ ШНУР U/UTP 4-Х ПАРНЫЙ CAT.5 2.0М PVC STANDART СЕРЫЙ | ШТ | 11
59 | СЦЕНА | КОММУТАЦИОННЫЙ ШНУР U/UTP 4-Х ПАРНЫЙ CAT.5 3.0М PVC STANDART СЕРЫЙ | ШТ | 11
60 | Ц0802-412-01 | ЗАТЯГИВАНИЕ ПРОВОДОВ В ПРОЛОЖЕННЫЕ ТРУБЫ И МЕТАЛЛИЧЕСКИЕ РУКАВА. ПРОВОД ПЕРВЫЙ ОДНОЖИЛЬНЫЙ ИЛИ МНОГОЖИЛЬНЫЙ В ОБЩЕЙ ОПЛЕТКЕ, СУММАРНОЕ СЕЧЕНИЕ, ММ2, ДО 2,5 | 100М | 8.5
61 | СЦЕНА | КАБЕЛЬ UTP, 4 ПАРЫ CAT.5E 0,52, ВНУТРЕНИЙ | М | 850
62 | Ц0802-409-09 | ТРУБА ГОФРИРОВАННАЯ ПВХ ДЛЯ ЗАЩИТЫ ПРОВОДОВ И КАБЕЛЕЙ ПО СТЕНАМ, КОЛОННАМ, ПОТОЛКАМ | 100 М | 8.5
63 | СЦЕНА | ГОФРА MILEN 20 | М | 850
64 | СЦЕНА | МЕДНАЯ ШИНА 4Х40 ММ, 10 ПОДКЛЮЧЕНИЙ | ШТ | 2
65 | СЦЕНА | КОМПЛЕКТ ПРОВОДОВ ДЛЯ ЗАЗЕМЛЕНИЯ ТЕЛЕКОММУНИКАЦИОННЫХ ШКАФОВ | ШТ | 2
66 | СЦЕНА | КРЕПЕЖНЫЙ НАБОР ДЛЯ 19 PIXIETECH (ВИНТ, ГАЙКА, ШАЙБА) | ШТ | 200
67 | СЦЕНА | УСТРОЙСТВО ОБЖИМНОЕ | ШТ | 1
68 | СЦЕНА | ХОМУТ КАБЕЛЬНЫЙ 3,6Х150ММ НЕЙЛОН (100ШТ) | ШТ | 10
69 | СЦЕНА | ШИНА НУЛЕВАЯ НА ДИН РЕЙКУ | ШТ | 1
70 | СЦЕНА | ТАГЕРТЫ(БОТЫ И ГАЙКИ) | ШТ | 500
71 | СЦЕНА | МАРКЕР КАБЕЛЬНЫЙ 1,5 ММ2 "9" (1000 ШТ.) | ШТ | 1
72 | СЦЕНА | ВЕНТИЛЯТОРНАЯ ПОЛКА ДЛЯ СЕРВЕРНОГО ШКАФА | ШТ | 1
73 | Ц0802-395-02 | ЛОТКИ МЕТАЛЛИЧЕСКИЕ. ЛОТОК МЕТАЛЛИЧЕСКИЙ ШТАМПОВАННЫЙ ПО УСТАНОВЛЕННЫМ КОНСТРУКЦИЯМ, ШИРИНА ЛОТКА, ММ, ДО 400 | Т | 0.36
74 | СЦЕНА | ЛОТОК ПЕРФОРИРОВАННЫЙ 150/50-0,5 3000ММ | ПМ | 80
75 | СЦЕНА | КРОНШТЕЙН НАСТЕННЫЙ ДЛЯ ЛОТКА 150ММ | ПМ | 72
76 | СЦЕНА | ПОВОРОТ ЛОТКА 90ГР 150ММ 0,7ММ | ПМ | 6
РАЗДЕЛ 4.СЕРВЕР ХОНАСИДАН КППГАЧА
77 | Е0101-009-14 ДОП. 3 | РАЗРАБОТКА ГРУНТА В ОТВАЛ В ТРАНШЕЯХ ЭКСКАВАТОРОМ "ОБРАТНАЯ ЛОПАТА" С КОВШОМ ВМЕСТИМОСТЬЮ 0,5 (0,5-0,63) М3, В ОТВАЛ, ГРУППА ГРУНТОВ: 2 | 1000М3 | 0.021
78 | Е0102-057-02 | РАЗРАБОТКА ГРУНТА ВРУЧНУЮ В ТРАНШЕЯХ ГЛУБИНОЙ ДО 2 М БЕЗ КРЕПЛЕНИЙ С ОТКОСАМИ, ГРУППА ГРУНТОВ 2 (ГДЕ ДЕРЕВО ЗЕЛЕНЫЙ ЗОНЫ) | 100М3 | 0.021
79 | Е0102-061-01 | ЗАСЫПКА ВРУЧНУЮ ТРАНШЕЙ, ПАЗУХ КОТЛОВАНОВ И ЯМ, ГРУППА ГРУНТОВ 1 | 100М3 | 0.21
80 | Е3402-003-01 | УСТРОЙСТВО ТРУБОПРОВОДОВ ИЗ ПОЛИЭТИЛЕНОВЫХ ТРУБ ДО 2-Х ОТВЕРСТИЙ | КАН.-КМ | 0.06
81 | СЦЕНА | ПОЛИПРОПИЛЕНОВЫЕ ТРУБЫ ДИАМ.110 ММ, ТОЛЩИНОЙ 2,8 ММ, | М | 60
82 | Ц1006-048-08 | ПРОКЛАДКА ВОЛОКОННО-ОПТИЧЕСКИХ КАБЕЛЕЙ В КАНАЛИЗАЦИИ В ПОЛИЭТИЛЕНОВОЙ ТРУБЕ ПО СВОБОДНОМУ КАНАЛУ ТРУБОПРОВОДА | 100М | 0.6
83 | СЦЕНА | КАБЕЛЬ КСВППЭ-5Е 4X2X0.52 ВНЕШНИЙ | М | 60
84 | Е3402-006-04 | УСТРОЙСТВО КОЛОДЦЕВ ЖЕЛЕЗОБЕТОННЫХ СБОРНЫХ ТИПОВЫХ, СОБРАННЫХ В ЗАВОДСКИХ УСЛОВИЯХ ККС-2 | КОЛОДЕЦ | 6
85 | СЦЕНА | КОЛОДЕЦ ТЕЛЕКОММУНИКАЦИОННЫЙ ДЛЯ ЛИНИЙ СВЯЗИ ККС-2-80 ВЕРХН. | ШТ | 6
86 | СЦЕНА | КОЛОДЕЦ ТЕЛЕКОММУНИКАЦИОННЫЙ ДЛЯ ЛИНИЙ СВЯЗИ ККС-2-80 НИЖНИЙ | ШТ | 6
87 | Е3402-008-02 | УСТАНОВКА ЛЮКА В КОЛОДЦАХ НА ПЕШЕХОДНОЙ ЧАСТИ | ШТ. | 6
РАЗДЕЛ 5. ТЕЛЕФОНИЗАЦИЯ
88 | Ц1104-26-1 | РАЗЪЕМ С РАЗДЕЛКОЙ И ВКЛЮЧЕНИЕМ КАБЕЛЯ С ЭКРАНИРОВАННЫМИ ПАРАМИ, ЕМКОСТЬ 5Х2 | ШТ | 13
89 | СЦЕНА | РОЗЕТКА ТЕЛЕФОННАЯ ДВУХПОРТОВАЯ RJ-11 | ШТ | 13
90 | Ц1003-031-01 | МОНТАЖ И НАСТРОЙКА ЭЛЕКТРОННЫХ АТС ТИПА МИНИКОМ DX-500. СТАНЦИЯ С КОЛИЧЕСТВОМ НОМЕРОВ ДО 100: МОНТАЖ КРОССА | 100НОМ | 0.01
91 | ЦЕНА | МИНИ АТС PANASONIC KX-NS500 | ШТ | 1
92 | ЦЕНА | БЛОК РАСШИРЕНИЯ PANASONIC KX-NS520RU PANASONIC | ШТ | 1
93 | Ц1002-030-01 | АППАРАТ ТЕЛЕФОННЫЙ СИСТЕМЫ ЦБ ИЛИ АТС НАСТОЛЬНЫЙ | ШТ | 20
94 | ЦЕНА | IP-ТЕЛЕФОН PANASONIC KX-NT511P | ШТ | 20
95 | СЦЕНА | ПЛИНТ 10 PAIR ТИП KRONE | ШТ | 20
96 | ЦЕНА | РАМКА ДЛЯ ПЛИНТОВ 100 ПАР | ШТ | 20
97 | Ц0802-412-01 | ЗАТЯГИВАНИЕ ПРОВОДОВ В ПРОЛОЖЕННЫЕ ТРУБЫ И МЕТАЛЛИЧЕСКИЕ РУКАВА. ПРОВОД ПЕРВЫЙ ОДНОЖИЛЬНЫЙ ИЛИ МНОГОЖИЛЬНЫЙ В ОБЩЕЙ ОПЛЕТКЕ, СУММАРНОЕ СЕЧЕНИЕ, ММ2, ДО 2,5 | 100М | 12.4
98 | СЦЕНА | КАБЕЛЬ UTP, 4 ПАРЫ CAT.5E 0,52, ВНУТРЕНИЙ | М | 1240
99 | Ц0802-409-09 | ТРУБА ГОФРИРОВАННАЯ ПВХ ДЛЯ ЗАЩИТЫ ПРОВОДОВ И КАБЕЛЕЙ ПО СТЕНАМ, КОЛОННАМ, ПОТОЛКАМ | 100 М | 12.4
100 | СЦЕНА | ГОФРА MILEN 20 | М | 1240
101 | Ц0802-396-20 | КОРОБА ПЛАСТМАССОВЫЕ ШИРИНОЙ ДО 40 ММ | 100 М | 0.2
102 | СЦЕНА | КАБЕЛЬНЫЙ КАНАЛ 100Х60 | ПМ | 20
103 | СЦЕНА | КОМПЛЕКТ ПРОВОДОВ ДЛЯ ЗАЗЕМЛЕНИЯ | ШТ | 1
104 | СЦЕНА | ПАНЕЛЬ ЗАЗЕМЛЕНИЯ 19" МЕДЬ | ШТ | 1
РАЗДЕЛ 6.VIDЕО КUZАТUV
105 | Ц1004-067-23 | АППАРАТУРА ЦВЕТНОГО ТЕЛЕВИДЕНИЯ. УСТРОЙСТВО ВИДЕОКОНТРОЛЬНОЕ | ШТ | 16
106 | ЦЕНА | IP КАМЕРА ВИДЕОНАБЛЮДЕНИЯ УЛИЧНАЯ DS-2CD2063G2-I - IPS | ШТ | 6
107 | ЦЕНА | IP КАМЕРА ВИДЕОНАБЛЮДЕНИЯ КУПОЛЬНАЯ DS-2CD2163G2-I | ШТ | 9
108 | ЦЕНА | IP КАМЕРА ВИДЕОНАБЛЮДЕНИЯ ЗВУКОВАЯ DS-2CD2463G2-I | ШТ | 1
109 | Ц1004-067-23 | АППАРАТУРА ВИДЕОНАБЛЮДЕНИЯ. ЦИФРОВОЕ ВИДЕОЗАПИСЫВАЮЩЕЕ УСТРОЙСТВО | ШТ | 1
110 | ЦЕНА | ВИДЕОРЕГИСТРАТОР HIKVISION DS-7616NXI-K2 | ШТ | 1
111 | Ц1004-112-15 | УСТРОЙСТВО КОММУТАТОРА | ШТ | 1
112 | ЦЕНА | POE-КОММУТАТОР HIKVISION DS-3E0318P-E/M(B) | ШТ | 1
113 | ЦЕНА | 8TB ЖЕСТКИЙ ДИСК HIKVISION WD80PURX 8TB | ШТ | 2
114 | ЦЕНА | ТЕЛЕВИЗОР TCL 32S5K FULLHD | ШТ | 1
115 | СЦЕНА | МЕТАЛЛИЧЕСКИЙ КАБЕЛЬНЫЙ ОРГАНАЙЗЕР С ПРОРЕЗЬЮ И КРЫШКОЙ 1U KP411101 | ШТ | 1
116 | Ц1105-001-03 | МЕХАНИЗМ ИСПОЛНИТЕЛЬНЫЙ, МАССА, КГ, ДО 100 | ШТ | 1
117 | ЦЕНА | ТУРНИКЕТ-ТРИПОД DS-K3G4402 | ШТ | 1
118 | Ц1008-02-6 | ИЗВЕЩАТЕЛИ. КОНСТРУКЦИЯ ДЛЯ УСТАНОВКИ ИЗВЕЩАТЕЛЯ | ШТ | 2
119 | ЦЕНА | ТЕРМИНАЛ DS-K1T341CM КОНТРОЛЯ ДОСТУПА HIKVISION | ШТ | 2
120 | СЦЕНА | КОРОБКА СОЕДИНИТЕЛЬНАЯ 85X85X50 | ШТ | 15
121 | СЦЕНА | БЛОК РАСПРЕДЕЛЕНИЯ ПИТАНИЯ 8PDU (ПИЛОТ) | ШТ | 1
122 | СЦЕНА | НАСТЕННЫЙ КРОНШТЕЙН DS-1272ZJ-110 | ШТ | 6
123 | Ц1104-20-1 | РАЗЪЕМ, СЕЧЕНИЕ ЖИЛЫ ДО 1 ММ2, КОЛИЧЕСТВО ПОДКЛЮЧАЕМЫХ ЖИЛ, ШТ. | ШТ | 50
124 | СЦЕНА | КОНЕКТОР RJ 45 | ШТ | 1
125 | СЦЕНА | ИНСТРУМЕНТ ОБЖИМНОЙ RJ-45, RJ-12, RJ-11 PRO | ШТ | 1
126 | Ц0802-412-01 | ЗАТЯГИВАНИЕ ПРОВОДОВ В ПРОЛОЖЕННЫЕ ТРУБЫ И МЕТАЛЛИЧЕСКИЕ РУКАВА. ПРОВОД ПЕРВЫЙ ОДНОЖИЛЬНЫЙ ИЛИ МНОГОЖИЛЬНЫЙ В ОБЩЕЙ ОПЛЕТКЕ, СУММАРНОЕ СЕЧЕНИЕ, ММ2, ДО 2,5 | 100М | 6.1
127 | СЦЕНА | КАБЕЛЬ FTP, 4 ПАРЫ CAT.5E | М | 610
128 | Ц0802-409-09 | ТРУБА ГОФРИРОВАННАЯ ПВХ ДЛЯ ЗАЩИТЫ ПРОВОДОВ И КАБЕЛЕЙ ПО СТЕНАМ, КОЛОННАМ, ПОТОЛКАМ | 100 М | 6.1
129 | СЦЕНА | ГОФРА MILEN 20 | М | 610
130 | СЦЕНА | МЕТИЗЫ | КГ | 4
NАZОRАТ РUNКТI
YER ISHLARI
1 | Е0101-013-07 | РАЗРАБОТКА ГРУНТА С ПОГРУЗКОЙ НА АВТОМОБИЛИ-САМОСВАЛЫ ЭКСКАВАТОРАМИ С КОВШОМ ВМЕСТИМОСТЬЮ 0,65 [0,5-1] М3, ГРУППА ГРУНТОВ 1 | 1000М3 | 0.0288
2 | Е310-1010 . СРН4.04.06-14 Р.3.Т.7 К=0,49 | ПЕРЕВОЗКА ГРУЗОВ АВТОМОБИЛЕМ, РАССТОЯНИЕ ПЕРЕВОЗКИ 10 КМ, КЛАСС ГРУЗА 1 (ВЫВОЗ ГРУНТА). | Т | 46.08
3 | Е0101-009-08 ДОП. 3 | РАЗРАБОТКА ГРУНТА В ОТВАЛ В ТРАНШЕЯХ ЭКСКАВАТОРОМ "ОБРАТНАЯ ЛОПАТА" С КОВШОМ ВМЕСТИМОСТЬЮ 0,65 (0,5-1) М3, ГРУППА ГРУНТОВ: 2 | 1000М3 | 0.06804
4 | Е102-57-1 | РАЗРАБОТКА ГРУНТА ВРУЧНУЮ В ТРАНШЕЯХ ГЛУБИНОЙ ДО 2 М БЕЗ КРЕПЛЕНИЙ С ОТКОСАМИ, ГРУППА ГРУНТОВ 1 | 100М3 | 0.02916
5 | Е0102-010-01 | УСТРОЙСТВО ГРУНТОВЫХ ПОДУШЕК НА ПРОСАДОЧНЫХ ГРУНТАХ МЕТОДОМ ПОСЛОЙНОЙ УКАТКИ Н=1200 | 1000М3 | 0.05832
6 | Е310-1005 . СРН4.04.06-14 Р.3.Т.7 К=0,49 | ПЕРЕВОЗКА ГРУЗОВ АВТОМОБИЛЕМ, РАССТОЯНИЕ ПЕРЕВОЗКИ 10 КМ, КЛАСС ГРУЗА 1. ПРИ ПЕРЕВОЗКЕ АВТОСАМОСВАЛАМИ ГРУЗОПОДЪЕМНОСТЬЮ 20, ПРИМЕНЕН КОЭФФИЦИЕНТ К НОРМАМ ЗАТРАТ ТРУДА МАШИНИСТОВ И ЭКСПЛУАТАЦИИ МАШИН - 0,49 (НЕДОСТАЮЩИЙ ГРУНТ ДЛЯ ГРУНТОВЫХ ПОДУШЕК) | Т | 29.0472
7 | Е101-33-1 | ЗАСЫПКА ТРАНШЕЙ И КОТЛОВАНОВ С ПЕРЕМЕЩЕНИЕМ ГРУНТА ДО 5 М БУЛЬДОЗЕРАМИ МОЩНОСТЬЮ 59 [80] КВТ [Л.С.], 1 ГРУППА ГРУНТОВ ОБРАТНАЯ ЗАСЫПКА НАРУЖНЫХ,ПАЗУХ ФУНДАМЕНТОВ | 1000М3 | 0.02701
8 | Е102-5-1 | УПЛОТНЕНИЕ ГРУНТА ПНЕВМАТИЧЕСКИМИ ТРАМБОВКАМИ, ГРУППА ГРУНТОВ 1, 2 | 100М3 | 0.2701
9 | Е102-6-1 | ПОЛИВ ВОДОЙ УПЛОТНЯЕМОГО ГРУНТА НАСЫПЕЙ | 1000М3 | 0.02701
10 | Е102-061-01 | ЗАСЫПКА ВРУЧНУЮ ТРАНШЕЙ, ПАЗУХ КОТЛОВАНОВ И ЯМ, ГРУППА ГРУНТОВ 1 | 100М3 | 0.0054
РАЗДЕЛ 3.РОУDЕVОR
11 | Е801-2-2 | УСТРОЙСТВО ОСНОВАНИЯ ПОД ФУНДАМЕНТЫ ЩЕБЕНОЧНОГО | М3 ОСНОВАНИЯ | 2.64
12 | Е0601-001-01 | УСТРОЙСТВО БЕТОННОЙ ПОДГОТОВКИ(ТОЛЩ.100ММ ИЗ БЕТОНА В7,5) | 100 М3 БЕТОНА | 0.20145
13 | Е602-11-3 | ИЗГОТОВЛЕНИЕ ПЛОСКИХ И ОБЪЕМНЫХ АРМАТУРНЫХ КАРКАСОВ МЕТОДОМ ВЯЗКИ НА СТРОЙПЛОЩАДКЕ (ЗАГОТОВИТЕЛЬНОМ УЧАСТКЕ) ВЫПОЛНИТЬ ВЯЗКОЙ СОГЛАСНО УКАЗАНИЮ ГОСТ 10922-2012 | Т АРМАТУРНЫХ КАРКАСОВ | 0.32553
14 | СЦЕНА | АРМАТУРА КЛАССА АI, ДИАМЕТРОМ 6 ММ | Т | 0.00623
15 | СЦЕНА | АРМАТУРА КЛАССА АI, ДИАМЕТРОМ 8 ММ | Т | 0.01477
16 | СЦЕНА | АРМАТУРА КЛАССА АIII, ДИАМЕТРОМ 12 ММ | Т | 0.25325
17 | СЦЕНА | АРМАТУРА КЛАССА АIII, ДИАМЕТРОМ 20 ММ | Т | 0.05127
18 | Е1202-2-4 | УСТРОЙСТВО ГИДРОИЗОЛЯЦИЙ ВЕРТИКАЛЬНЫХ ПОВЕРХНОСТЕЙ. ОКЛЕЕЧНАЯ В ДВА СЛОЯ ПО ВЫРОВНЕННОЙ ПОВЕРХНОСТИ КИРПИЧА И БЕТОНА | 100М2 | 0.28
POYDEVOR DEVOR IZOLATSIYASI
19 | Е2601-043-01 | УСТРОЙСТВО ТЕПЛО-ПАРО-ШУМОИЗОЛЯЦИИ ИЗ ПЕНОПЛЕКСА СТЕН | 100М2 ПОВЕРХНОСТИ | 0.28
20 | СЦЕНА | ПЕНОПОЛИСТИРОЛЬНАЯ ТЕПЛОИЗОЛЯЦИЯ "ПЕНОПЛЕКС" (ПЛИТЫ), ТЕПЛОПРОВОДНОСТЬ 0,034, ПЛОТНОСТЬ ОТ 20 КГ/М3, ДЛИНА 1185 ММ, ШИРИНА 585 ММ, ТОЛЩИНА 50 ММ(В УПАКОВКЕ 7 ШТ, 4,85 М2) | М2 | 28
21 | СЦЕНА | ДЮБЕЛИ ДЛЯ ПЕНОПЛЕКСА И УТЕПЛИТЕЛЯ (ТАРЕЛЬЧАТЫЙ ДЮБЕЛЬ "ЗОНТ")-120ММ | ШТ | 224
KRILSO-1.2 YER ISHLARI
22 | Е102-57-1 | РАЗРАБОТКА ГРУНТА ВРУЧНУЮ В ТРАНШЕЯХ ГЛУБИНОЙ ДО 2 М БЕЗ КРЕПЛЕНИЙ С ОТКОСАМИ, ГРУППА ГРУНТОВ 1 | 100М3 | 0.09
23 | Е101-33-1 | ЗАСЫПКА ТРАНШЕЙ И КОТЛОВАНОВ С ПЕРЕМЕЩЕНИЕМ ГРУНТА ДО 5 М БУЛЬДОЗЕРАМИ МОЩНОСТЬЮ 59 [80] КВТ [Л.С.], 1 ГРУППА ГРУНТОВ ОБРАТНАЯ ЗАСЫПКА НАРУЖНЫХ,ПАЗУХ ФУНДАМЕНТОВ | 1000М3 | 0.00511
24 | Е102-5-1 | УПЛОТНЕНИЕ ГРУНТА ПНЕВМАТИЧЕСКИМИ ТРАМБОВКАМИ, ГРУППА ГРУНТОВ 1, 2 | 100М3 | 0.0511
25 | Е102-6-1 | ПОЛИВ ВОДОЙ УПЛОТНЯЕМОГО ГРУНТА НАСЫПЕЙ | 1000М3 | 0.00511
26 | Е102-061-01 | ЗАСЫПКА ВРУЧНУЮ ТРАНШЕЙ, ПАЗУХ КОТЛОВАНОВ И ЯМ, ГРУППА ГРУНТОВ 1 | 100М3 | 0.0168
РАЗДЕЛ 4.КRILSО-1.2 2-DОNА
27 | Е801-2-3 | УСТРОЙСТВО ОСНОВАНИЯ ПОД ФУНДАМЕНТЫ ГРАВИЙНОГО ТОЛЩ 100ММ | М3 ОСНОВАНИЯ | 2.388
28 | Е601-022-3 | УСТРОЙСТВО МОНОЛИТНЫХ БЕТОННЫХ КРЫЛЕЦ | М3 | 6.93
РАЗДЕЛ 5.АУVОN-1 3-DОNА
29 | Ц3801-003-04 ДОП. 4 | РЕШЕТЧАТЫЕ КОНСТРУКЦИИ (СТОЙКИ, ОПОРЫ,), СБОРКА С ПОМОЩЬЮ ЛЕБЕДОК РУЧНЫХ (С УСТАНОВКОЙ И СНЯТИЕМ ИХ В ПРОЦЕССЕ РАБОТЫ) ИЛИ ВРУЧНУЮ (МЕЛКИХ ДЕТАЛЕЙ) | Т | 0.11216
30 | СЦЕНА | ТРУБЫ СТАЛЬНЫЕ ПРЯМОУГОЛЬНЫЕ ГОСТ 8645-68, РАЗМЕР 30Х20 ММ, ТОЛЩИНА СТЕНКИ 1,7 ММ (ТЕОР. МАССА 1 МЕТРА = 1,20 КГ) | ПМ | 40.8
31 | Е1303-4-26 . К=2 | ОКРАСКА МЕТАЛЛИЧЕСКИХ ОГРУНТОВАННЫХ ПОВЕРХНОСТЕЙ ЭМАЛЬЮ ПФ-115. | 100 М2 ОКРАШИВАЕМОЙ ПОВЕРХНОСТИ | 0.112
32 | Е1201-007-07 | УСТРОЙСТВО КОЗЫРКА ЛЕКОСАН | 100М2 | 0.0504
33 | СЦЕНА | ЛЕКСАН ТОЛЩ.10ММ | М2 | 5.04
РАЗДЕЛ 6.USТUN, ТUSIN VА DЕVОR
34 | Е0601-107-01 | УСТРОЙСТВО КОЛОНН ЖЕЛЕЗОБЕТОННЫХ В ОПАЛУБКЕ ТИПА "ДОКА" ВЫСОТОЙ ДО 4 М, ПЕРИМЕТРОМ ДО 2 М ИЗ БЕТОНА В20 (КМ-1) | 100М3 ЖЕЛЕЗОБЕТОНА В ДЕЛЕ | 0.0144
35 | Е0602-011-03 | ИЗГОТОВЛЕНИЕ ПЛОСКИХ И ОБЪЕМНЫХ АРМАТУРНЫХ КАРКАСОВ МЕТОДОМ ВЯЗКИ НА СТРОЙПЛОЩАДКЕ (ЗАГОТОВИТЕЛЬНОМ УЧАСТКЕ) | Т АРМАТУРНЫХ КАРКАСОВ | 0.13476
36 | СЦЕНА | АРМАТУРА КЛАССА АI, ДИАМЕТРОМ 8 ММ | Т | 0.03814
37 | СЦЕНА | АРМАТУРА КЛАССА АIII, ДИАМЕТРОМ 20 ММ | Т | 0.09662
38 | Е0802-001-01 | КЛАДКА СТЕН КИРПИЧНЫХ НАРУЖНЫХ ПРОСТЫХ ПРИ ВЫСОТЕ ЭТАЖА ДО 4 М. ИЗ КИРПИЧА РАЗМЕРОМ 250Х120Х88 ММ, ПРИМЕНЕНЫ КОЭФФИЦИЕНТЫ К НОРМАМ РАСХОДА КИРПИЧА - 0,77, РАСТВОРА - 0,9 (ТОЛЩ.380ММ) | М3 КЛАДКИ | 22.236
39 | Е0802-001-07 | КЛАДКА СТЕН КИРПИЧНЫХ ВНУТРЕНЫХ ПРОСТЫХ ПРИ ВЫСОТЕ ЭТАЖА ДО 4 М. ИЗ КИРПИЧА РАЗМЕРОМ 250Х120Х88 ММ, ПРИМЕНЕНЫ КОЭФФИЦИЕНТЫ К НОРМАМ РАСХОДА КИРПИЧА - 0,77, РАСТВОРА - 0,9 (ТОЛЩ.380ММ) | М3 КЛАДКИ | 6.468
40 | Е0601-107-01 | УСТРОЙСТВО КОЛОНН ЖЕЛЕЗОБЕТОННЫХ В ОПАЛУБКЕ ТИПА "ДОКА" ВЫСОТОЙ ДО 4 М, ПЕРИМЕТРОМ ДО 2 М ИЗ (СЕРДЕЧНИКОВ СМ-1-2-3 ИЗ БЕТОНА В15) | 100М3 ЖЕЛЕЗОБЕТОНА В ДЕЛЕ | 0.0438
41 | Е0602-011-03 | ИЗГОТОВЛЕНИЕ ПЛОСКИХ И ОБЪЕМНЫХ АРМАТУРНЫХ КАРКАСОВ МЕТОДОМ ВЯЗКИ НА СТРОЙПЛОЩАДКЕ (ЗАГОТОВИТЕЛЬНОМ УЧАСТКЕ) | Т АРМАТУРНЫХ КАРКАСОВ | 0.24507
42 | СЦЕНА | АРМАТУРА КЛАССА АI, ДИАМЕТРОМ 6 ММ | Т | 0.068678
43 | СЦЕНА | АРМАТУРА КЛАССА АIII, ДИАМЕТРОМ 12 ММ | Т | 0.085184
44 | Е0802-002-03 | КЛАДКА ПЕРЕГОРОДОК ИЗ КИРПИЧА АРМИРОВАННЫХ ТОЛЩИНОЙ В 1/2 КИРПИЧА ПРИ ВЫСОТЕ ЭТАЖА ДО 4 М. ИЗ КИРПИЧА РАЗМЕРОМ 250Х120Х88 ММ, ПРИМЕНЕНЫ КОЭФФИЦИЕНТЫ К НОРМАМ РАСХОДА КИРПИЧА - 0,77, РАСТВОРА - 0,9 | 100М2 | 0.21
45 | Е601-34-9 | УСТРОЙСТВО ПЕРЕМЫЧЕК ПЕРЕМЫЧКИ 1.1-2 ИЗ БЕТОНА В15 | 100 М3 ЖЕЛЕЗОБЕТОНА В ДЕЛЕ | 0.0358
46 | Е0602-011-03 | ИЗГОТОВЛЕНИЕ ПЛОСКИХ И ОБЪЕМНЫХ АРМАТУРНЫХ КАРКАСОВ МЕТОДОМ ВЯЗКИ НА СТРОЙПЛОЩАДКЕ (ЗАГОТОВИТЕЛЬНОМ УЧАСТКЕ) | Т АРМАТУРНЫХ КАРКАСОВ | 0.01322
47 | СЦЕНА | АРМАТУРА КЛАССА АI, ДИАМЕТРОМ 6 ММ | Т | 0.31185
48 | СЦЕНА | АРМАТУРА КЛАССА АIII, ДИАМЕТРОМ 12 ММ | Т | 0.14123
РАЗДЕЛ 7.ТОМУОРМА +3,220 SАТНDА
49 | Е705-45-5 | УСТАНОВКА ПАНЕЛЕЙ ПЕРЕКРЫТИЙ С ОПИРАНИЕМ НА ДВЕ СТОРОНЫ ПЛОЩАДЬЮ ДО 10 М2 | 100 ШТ СБОРНЫХ КОНСТРУКЦИЙ | 0.033
50 | СЦЕНА | ПЛИТЫ ПЕРЕКРЫТИЙ ПБ 59.12-8ВР1400-С9 (РАЗМЕРЫ 5840Х1195Х220) | ШТ | 5
51 | Е0602-011-03 | ИЗГОТОВЛЕНИЕ ПЛОСКИХ И ОБЪЕМНЫХ АРМАТУРНЫХ КАРКАСОВ МЕТОДОМ ВЯЗКИ НА СТРОЙПЛОЩАДКЕ (ЗАГОТОВИТЕЛЬНОМ УЧАСТКЕ)ВЫПОЛНИТЬ ВЯЗКОЙ СОГЛАСНО УКАЗАНИЮ ГОСТ 10922-2012 | Т АРМАТУРНЫХ КАРКАСОВ | 0.6522
52 | СЦЕНА | АРМАТУРА КЛАССА АI, ДИАМЕТРОМ 6 ММ | Т | 0.3265
53 | СЦЕНА | АРМАТУРА КЛАССА АIII, ДИАМЕТРОМ 12 ММ | Т | 0.3257
РАЗДЕЛ 8.ТОМ QISМI
54 | Е1201-034-02 | УТЕПЛЕНИЕ КРОВЛИ ПЛИТАМИ ИЗ МИНЕРАЛЬНОЙ ВАТЫ ПО БЕТОННОМУ ОСНОВАНИЮ ТОЛЩ 100 ММ С УСТРОЙСТВОМ СТЯЖКИ М-100 ТОЛЩИНОЙ 50 ММ | 100М2 | 0.38
55 | СЦЕНА | ПОЛИЭТИЛЕНОВАЯ ПЛЕНКА 200 МКМ | М2 | 41.8
56 | СЦЕНА | МЕМБРАНА ПРОФИЛЛИРОВАННАЯ ПОЛИЭТИЛЕНОВАЯ РУЛОННАЯ ТОЛЩИНОЙ 0,45 ММ | М2 | 41.8
57 | СЦЕНА | БАЗАЛЬТОВАЯ МИНЕРАЛЬНАЯ ВАТА - BASALT WOOL ROOF B2 1200Х600Х100 107-120М3 | М2 | 39.14
58 | Ц3801-003-01 ДОП. 4 | РЕШЕТЧАТЫЕ КОНСТРУКЦИИ (СТОЙКИ, ОПОРЫ, ФЕРМЫ И ПР.), СБОРКА С ПОМОЩЬЮ КРАНА НА АВТОМОБИЛЬНОМ ХОДУ | Т | 0.51338
59 | СЦЕНА | ТРУБЫ СТАЛЬНЫЕ ПРЯМОУГОЛЬНЫЕ ГОСТ 8645-68, РАЗМЕР 60Х40 ММ, ТОЛЩИНА СТЕНКИ 3,0 ММ (ТЕОР. МАССА 1 МЕТРА = 4,3 КГ) | ПМ | 84.6
60 | СЦЕНА | ТРУБЫ СТАЛЬНЫЕ ПРЯМОУГОЛЬНЫЕ ГОСТ 8645-68, РАЗМЕР 40Х40 ММ, ТОЛЩИНА СТЕНКИ 2,0 ММ (ТЕОР. МАССА 1 МЕТРА = 2,33 КГ) | ПМ | 88
61 | СЦЕНА | СТАЛЬ ЛИСТОВАЯ ТОЛЩ.8ММ | Т | 0.03532
62 | СЦЕНА | АРМАТУРА КЛАССА АIII, ДИАМЕТРОМ 14 ММ | Т | 0.026089
63 | Е1303-4-26 . К=2 | ОКРАСКА МЕТАЛЛИЧЕСКИХ ОГРУНТОВАННЫХ ПОВЕРХНОСТЕЙ ЭМАЛЬЮ ПФ-115. | 100 М2 ОКРАШИВАЕМОЙ ПОВЕРХНОСТИ | 0.2747
64 | Е1201-010-01 | УСТРОЙСТВО МЕЛКИХ ПОКРЫТИЙ [БРАНДМАУЭРЫ, ПАРАПЕТЫ, СВЕСЫ И Т.П.] ИЗ ЛИСТОВОЙ ОЦИНКОВАННОЙ СТАЛИ | 100М2 | 0.806
65 | СЦЕНА | ПРОФНАСТИЛ ОЦИНКОВАННОЙ СТАЛИ 0,5 ММ С ПОЛИМЕРНАЯ ПОКРЫТИЕ (ПАРАПЕТНИЙ ФАРТУК И СТЕН) | М2 | 80.6
66 | Е1201-008-05 | НАВЕСКА ВОДОСТОЧНЫХ ТРУБ ПО СТЕНАМ ИЗ БЕТОНА | 100М ТРУБ | 0.21
67 | СЦЕНА | ВОДОСТОЧНАЯ ТРУБА КРАШЕННЫЙ 0,35 ММ | М | 21
68 | СЦЕНА | КОЛЕНА | ШТ | 12
69 | СЦЕНА | ШТЫР ДЛЯ ВОДОСТОЧНЫХ ТРУБ | ШТ | 70
70 | СЦЕНА | ВОРОНКА | ШТ | 4
71 | СЦЕНА | КОНЕК | М | 41
72 | СЦЕНА | СНЕГОДЕРЖАТЕЛЬ КРАШЕННЫЙ 0,35 ММ | М | 23
73 | Е1201-009-02 | УСТРОЙСТВО ЖЕЛОБОВ ПОДВЕСНЫХ | 100М | 0.24
74 | СЦЕНА | ВОДОСТОЧНЫЙ ЖЕЛОБ КРАШЕННЫЙ 0,45ММ | М | 24
75 | СЦЕНА | КРОНШТЕЙНЫ ДЛЯ ЖЕЛОБОВ | ШТ | 23
РАЗДЕЛ 9.АRХIТЕКТURА УЕСНIМLАRI
DЕRАZА VА ЕSНIК RОМLАRI
76 | Е1001-034-03ДОП. 11 ГОСАРХИТЕКТСТРОЙ РУЗ ПР. № 429 ОТ 15.12.17 Г. | УСТАНОВКА В ЖИЛЫХ И ОБЩЕСТВЕННЫХ ЗДАНИЯХ ОКОННЫХ БЛОКОВ ИЗ ПВХ ПРОФИЛЕЙ: ПОВОРОТНЫХ (ОТКИДНЫХ, ПОВОРОТНО-ОТКИДНЫХ) С ПЛОЩАДЬЮ ПРОЕМА ДО 2 М2 ОДНОСТВОРЧАТЫХ | 100 М2 | 0.079392
77 | СЦЕНА | ОКОННЫЕ БЛОКИ ИЗ ПВХ С СТЕКЛОПАКЕТОМ | М2 | 7.9392
78 | ЦЕНА | ЖАЛЮЗИ-1800-1300ММ | М2 | 4.68
79 | ЦЕНА | ЖАЛЮЗИ-1800-700ММ | М2 | 3.78
80 | Е1001-035-01ДОП. 11 ГОСАРХИТЕКТСТРОЙ РУЗ ПР. № 429 ОТ 15.12.17 Г. | УСТАНОВКА ПОДОКОННЫХ ДОСОК ИЗ ПВХ В КАМЕННЫХ СТЕНАХ С БОКОВЫМИ ЗАГЛУШКАМИ ПЕНА МОНТАЖНАЯ (ГЕРМЕТИК ПЕНОПОЛИУРЕТАНОВЫЙ) ДЛЯ ГЕРМЕТИЗАЦИИ СТЫКОВ В БАЛЛОНЧИКЕ ЕМКОСТЬЮ 0,75 Л ДОСКИ ПОДОКОННЫЕ ИЗ ПВХ И МДФ | 100 М | 0.045
81 | Е1201-008-02 | УСТРОЙСТВО ОБДЕЛОК НА ФАСАДАХ [НАРУЖНЫЕ ПОДОКОННИКИ] БЕЗ ВОДОСТОЧНЫХ ТРУБ | 100М2 ФАСАДА) | 0.01125
82 | СЦЕНА | СЛИВЫ ИЗ ОЦЕНКОВАННЫЙ СТАЛИ Т.0,5 КРАШЕННЫЙ | М2 | 1.125
83 | Е0904-014-01 | УСТАНОВКА МЕТАЛЛИЧЕСКИХ ДВЕРЕЙ С ПОДГОТОВКОЙ ПРОЕМА И УСТАНОВКОЙ НАКЛАДНЫХ И ЗАКЛАДНЫХ ДЕТАЛЕЙ ПЛОЩАДЬЮ ДВЕРНОГО ПРОЕМА: ДО 2,5 М2 | М2 | 5.9392
84 | СЦЕНА | ДВЕРИ МЕТАЛИЧЕСКИЕ | М2 | 5.9392
85 | Е1001-037-02ДОП. 11 ГОСАРХИТЕКТСТРОЙ РУЗ ПР. № 429 ОТ 15.12.17 Г. | УСТАНОВКА БЛОКОВ ДЕРЕВО ПВХ, АЛЮМИНИЕВЫХ, МЕТАЛЛОПЛАСТИКОВЫХ В НАРУЖНЫХ И ВНУТРЕННИХ ДВЕРНЫХ ПРОЕМАХ: В КАМЕННЫХ СТЕНАХ ПЛОЩАДЬЮ ПРОЕМА БОЛЕЕ 3 М2 | 100М2 | 0.16339
86 | СЦЕНА | ВИТРАЖИ АЛЮМИНИЕВЫЕ С СТЕКЛОПАКЕТОМ | М2 | 16.3392
87 | СЦЕНА | ДОВОДЧИК ДЛЯ ДВЕРЕЙ | КОМПЛ | 2
88 | Е1001-037-01ДОП. 11 ГОСАРХИТЕКТСТРОЙ РУЗ ПР. № 429 ОТ 15.12.17 Г. | УСТАНОВКА БЛОКОВ ДЕРЕВО АЛЮМИНИЕВЫХ, АЛЮМИНИЕВЫХ, МЕТАЛЛОПЛАСТИКОВЫХ В НАРУЖНЫХ И ВНУТРЕННИХ ДВЕРНЫХ ПРОЕМАХ: В КАМЕННЫХ СТЕНАХ ПЛОЩАДЬЮ ПРОЕМА ДО 3 М2 | 100М2 | 0.037492
89 | СЦЕНА | БЛОКИ ДВЕРНЫЕ АЛЮМИНИЕВЫЕ С СТЕКЛОПАКЕТОМ | М2 | 3.7492
РАЗДЕЛ 10.GRАNIТ РОLLАR (R)
90 | Е1101-001-02 | УПЛОТНЕНИЕ ГРУНТА ЩЕБНЕМ | 100М2 | 0.3386
91 | СЦЕНА | ПОЛИЭТИЛЕНОВАЯ ПЛЕНКА 200 МКМ | М2 | 38.939
92 | Е1101-009-01 | УСТРОЙСТВО ТЕПЛО- И ЗВУКОИЗОЛЯЦИИ СПЛОШНОЙ ИЗ ПЛИТ ПЕНОПЛЭКС (1185Х585Х40ММ) | 100М2 | 0.3386
93 | СЦЕНА | ПЕНОПОЛИСТИРОЛЬНАЯ ТЕПЛОИЗОЛЯЦИЯ "ПЕНОПЛЕКС" (ПЛИТЫ), ТЕПЛОПРОВОДНОСТЬ 0,034, ПЛОТНОСТЬ ОТ 20 КГ/М3, ДЛИНА 1185 ММ, ШИРИНА 585 ММ, ТОЛЩИНА 40 ММ | М2 | 33.86
94 | Е1101-011-01 | УСТРОЙСТВО СТЯЖЕК ЦЕМЕНТНЫХ ТОЛЩИНОЙ 20 ММ (С АРМИРОВАНИЕМ)(50ММ) | 100М2 | 0.3386
95 | Е1101-011-02 К=6 | УСТРОЙСТВО СТЯЖЕК ЦЕМЕНТНЫХ НА КАЖДЫЕ 5 ММ ИЗМЕНЕНИЯ ТОЛЩИНЫ СТЯЖКИ ДОБАВЛЯТЬ ИЛИ ИСКЛЮЧАТЬ К НОРМЕ 11-01-011-01 | 100М2 | 0.3386
96 | СЦЕНА | БАЗАЛЬТОВАЯ КОМПОЗИТНАЯ АРМОСЕТКА ДИАМЕТРОМ 3 ММ, ШАГ: 150Х150ММ | М2 | 33.86
97 | Е1101-031-01 | УСТРОЙСТВО ПОКРЫТИЙ ИЗ МРАМОРНЫХ ПЛИТ ПРИ КОЛИЧЕСТВЕ ПЛИТ НА 1 М2 ДО 2 ШТ | 100М2 | 0.3386
98 | СЦЕНА | МРАМОРНЫЕ ПЛИТЫ ОБЛИЦОВОЧНЫЕ ТОЛЩ.15ММ | М2 | 33.86
РАЗДЕЛ 11.КЕRАМIК РОLLАR (К)
99 | Е1101-001-02 | УПЛОТНЕНИЕ ГРУНТА ЩЕБНЕМ | 100М2 | 0.0564
100 | СЦЕНА | ПОЛИЭТИЛЕНОВАЯ ПЛЕНКА 200 МКМ | М2 | 6.486
101 | Е1101-009-01 | УСТРОЙСТВО ТЕПЛО- И ЗВУКОИЗОЛЯЦИИ СПЛОШНОЙ ИЗ ПЛИТ ПЕНОПЛЭКС (1185Х585Х40ММ) | 100М2 | 0.0564
102 | СЦЕНА | ПЕНОПОЛИСТИРОЛЬНАЯ ТЕПЛОИЗОЛЯЦИЯ "ПЕНОПЛЕКС" (ПЛИТЫ), ТЕПЛОПРОВОДНОСТЬ 0,034, ПЛОТНОСТЬ ОТ 20 КГ/М3, ДЛИНА 1185 ММ, ШИРИНА 585 ММ, ТОЛЩИНА 40 ММ | М2 | 5.64
103 | Е1101-011-01 | УСТРОЙСТВО СТЯЖЕК ЦЕМЕНТНЫХ ТОЛЩИНОЙ 20 ММ (С АРМИРОВАНИЕМ)(40ММ) | 100М2 | 0.0564
104 | Е1101-011-02 К=4 | УСТРОЙСТВО СТЯЖЕК ЦЕМЕНТНЫХ НА КАЖДЫЕ 5 ММ ИЗМЕНЕНИЯ ТОЛЩИНЫ СТЯЖКИ ДОБАВЛЯТЬ ИЛИ ИСКЛЮЧАТЬ К НОРМЕ 11-01-011-01 | 100М2 | 0.0564
105 | Е1101-4-1 | УСТРОЙСТВО ГИДРОИЗОЛЯЦИИ ОКЛЕЕЧНОЙ РУЛОННЫМИ МАТЕРИАЛАМИ НА МАСТИКЕ БИТУМИНОЛЬ ПЕРВЫЙ СЛОЙ ДВА СЛОЙ ИЗОЛА | 100М2 | 0.0564
106 | Е1101-4-2 | УСТРОЙСТВО ГИДРОИЗОЛЯЦИИ ОКЛЕЕЧНОЙ РУЛОННЫМИ МАТЕРИАЛАМИ НА МАСТИКЕ БИТУМИНОЛЬ ПОСЛЕДУЮЩИЙ СЛОЙ | 100М2 | 0.0564
107 | Е1101-011-01 | УСТРОЙСТВО СТЯЖЕК ЦЕМЕНТНЫХ ТОЛЩИНОЙ 20 ММ (С АРМИРОВАНИЕМ)(50ММ) | 100М2 | 0.0564
108 | Е1101-011-02 К=6 | УСТРОЙСТВО СТЯЖЕК ЦЕМЕНТНЫХ НА КАЖДЫЕ 5 ММ ИЗМЕНЕНИЯ ТОЛЩИНЫ СТЯЖКИ ДОБАВЛЯТЬ ИЛИ ИСКЛЮЧАТЬ К НОРМЕ 11-01-011-01 | 100М2 | 0.0564
109 | СЦЕНА | БАЗАЛЬТОВАЯ КОМПОЗИТНАЯ АРМОСЕТКА ДИАМЕТРОМ 3 ММ, ШАГ: 150Х150ММ | М2 | 5.64
110 | Е1101-027-05 | УСТРОЙСТВО ПОКРЫТИЙ НА РАСТВОРЕ ИЗ СУХОЙ СМЕСИ С ПРИГОТОВЛЕНИЕМ РАСТВОРА В ПОСТРОЕЧНЫХ УСЛОВИЯХ ИЗ КЕРАМИЧЕСКИХ ПЛИТОК ДЛЯ ПОЛОВ | 100 М2 | 0.0564
111 | Е1101-027-05 | УСТРОЙСТВО ПОКРЫТИЙ НА РАСТВОРЕ ИЗ СУХОЙ СМЕСИ С ПРИГОТОВЛЕНИЕМ РАСТВОРА В ПОСТРОЕЧНЫХ УСЛОВИЯХ ИЗ КЕРАМИЧЕСКИХ ПЛИТОК ДЛЯ ПОЛОВ | 100 М2 | 0.044
РАЗДЕЛ 12.IСНКI РАRDОZLАSН ISНКАRI
112 | Е1507-017-08 ДОП. 4 | ОБЛИЦОВКА ПОТОЛКА ДЕКОРАТИВНЫМИ ПЛАСТИКОВЫМИ ПАНЕЛЯМИ БЕЗ УСТРОЙСТВА КАРКАСА | 100М2 | 0.0664
113 | Е1501-093-02 ДОП. 11 ГОСАРХИТЕКТСТРОЙ РУЗ ПР. № 429 ОТ 15.12.17 Г. | УСТАНОВКА МОНТАЖНОГО ПРОФИЛЯ ДЛЯ КРЕПЛЕНИЯ ОБЛИЦОВКИ ПОТОЛКОВ ПРОФИЛЬ 60Х27 ПРЯМОЙ ПОДВЕС | 100М2 | 0.0664
114 | Е1502-019-08 ДОП. 12 МИНСТРОЙ РУЗ N 519 ОТ 18.11.2019 Г. | СПЛОШНОЕ ВЫРАВНИВАНИЕ ПОВЕРХНОСТЕЙ (ОДНОСЛОЙНАЯ ШТУКАТУРКА) ГИПСОВЫМИ СУХИМИ СМЕСЯМИ: ТОЛЩИНОЙ ДО 10 ММ ПОТОЛКОВ | 100М2 ОШТУКАТУРИВАЕМОЙ ПОВЕРХНОСТИ | 0.6356
115 | Е1502-019-12 ДОП. 12 МИНСТРОЙ РУЗ N 519 ОТ 18.11.2019 Г. К=7 | ВЫЧИТАЕТСЯ ПОЗИЦИЯ: НА КАЖДЫЙ ММ ИЗМЕНЕНИЯ ТОЛЩИНЫ ИСКЛЮЧАЕТСЯ ПОТОЛКОВ | 100М2 ОШТУКАТУРИВАЕМОЙ ПОВЕРХНОСТИ | -0.6356
116 | Е1504-5-6 ДОП. 4 | ОКРАСКА ПОЛИВИНИЛАЦЕТАТНЫМИ ВОДОЭМУЛЬСИОННЫМИ СОСТАВАМИ УЛУЧШЕННАЯ ПО СБОРНЫМ КОНСТРУКЦИЯМ, ПОДГОТОВЛЕННЫМ ПОД ОКРАСКУ ПОТОЛКОВ | 100М2 ОКРАШИВАЕМОЙ ПОВЕРХНОСТИ | 0.6356
117 | Е1502-16-3 ДОП. 12 МИНСТРОЙ РУЗ N 519 ОТ 18.11.2019 Г. | ОШТУКАТУРИВАНИЕ ПОВЕРХНОСТЕЙ ЦЕМЕНТНО-ИЗВЕСТКОВЫМ ИЛИ ЦЕМЕНТНЫМ РАСТВОРОМ ПО КАМНЮ И БЕТОНУ УЛУЧШЕННОЕ СТЕН | 100М2 ОШТУКАТУРИВАЕМОЙ ПОВЕРХНОСТИ | 0.6356
118 | Е1502-019-03 ДОП. 12 МИНСТРОЙ РУЗ N 519 ОТ 18.11.2019 Г. | СПЛОШНОЕ ВЫРАВНИВАНИЕ ПОВЕРХНОСТЕЙ [ОДНОСЛОЙНАЯ ШТУКАТУРКА] ИЗ СУХИХ РАСТВОРНЫХ СМЕСЕЙ ТОЛЩИНОЙ ДО 10 ММ СТЕН (3ММ) | 100М2 | 0.6356
119 | Е1502-019-11 ДОП. 12 МИНСТРОЙ РУЗ N 519 ОТ 18.11.2019 Г. К=7 | ВЫЧИТАЕТСЯ ПОЗИЦИЯ: НА КАЖДЫЙ ММ ИЗМЕНЕНИЯ ТОЛЩИНЫ ИСКЛЮЧАЕТСЯ СТЕН (7ММ) | 100М2 | -0.6356
120 | Е1502-31-1 | ШТУКАТУРКА ПОВЕРХНОСТЕЙ ОКОННЫХ И ДВЕРНЫХ ОТКОСОВ ПО БЕТОНУ И КАМНЮ ПЛОСКИХОТКОСЫ ВНУТРЕН | 100М2 | 0.2122
121 | Е1504-5-5 ДОП. 4 | ОКРАСКА ПОЛИВИНИЛАЦЕТАТНЫМИ ВОДОЭМУЛЬСИОННЫМИ СОСТАВАМИ УЛУЧШЕННАЯ ПО СБОРНЫМ КОНСТРУКЦИЯМ, ПОДГОТОВЛЕННЫМ ПОД ОКРАСКУ СТЕН С ОТКОСЫМ | 100М2 ОКРАШИВАЕМОЙ ПОВЕРХНОСТИ | 0.8478
122 | Е1502-16-1 ДОП. 12 МИНСТРОЙ РУЗ N 519 ОТ 18.11.2019 Г. | ОШТУКАТУРИВАНИЕ ПОВЕРХНОСТЕЙ ЦЕМЕНТНО-ПЕСЧАНЫХ РАСТВОРОМ ПО КАМНЮ И БЕТОНУ ПРОСТОЕ СТЕН | 100М2 ОШТУКАТУРИВАЕМОЙ ПОВЕРХНОСТИ | 0.2546
123 | Е1501-019-01 | ГЛАДКАЯ ОБЛИЦОВКА СТЕН, СТОЛБОВ, ПИЛЯСТР И ОТКОСОВ [БЕЗ КАРНИЗНЫХ, ПЛИНТУСНЫХ И УГЛОВЫХ ПЛИТОК] БЕЗ УСТАНОВКИ ПЛИТОК ТУАЛЕТНОГО ГАРНИТУРА НА ЦЕМЕНТНОМ РАСТВОРЕ ПО КИРПИЧУ И БЕТОНУ Н=3,0М | 100М2 ПОВЕРХНОСТИ ОБЛИЦОВКИ | 0.2546
124 | СЦЕНА | ПЛИТКИ КЕРАМИЧЕСКИЕДЛЯ СТЕН | М2 | 25.46
125 | СЦЕНА | ЖЛЕЗНИЙ УГАЛОК ДЛЯ УГЛОМ | М | 95.6
РАЗДЕЛ 13.ТАSНQI РАRDОZ ISНLАRI
126 | Е0901-002-01 | МОНТАЖ КАРКАСОВ ДЛЯ ОБЛИЦОВКИ ФАСАДОВ | 1 Т КОНСТРУКЦИЙ | 0.50463
127 | СЦЕНА | АРМАТУРА КЛАССА АIII, ДИАМЕТРОМ 12ММ | Т | 0.49896
128 | СЦЕНА | АРМАТУРА КЛАССА АI, ДИАМЕТРОМ 6 ММ | Т | 0.00567
129 | Е1501-011-01 ДОП. 6 | ГЛАДКАЯ ОБЛИЦОВКА СТЕН И ОТКОСОВ ИСКУССТВЕННЫМИ МЕРНЫМИ ГРАНИТНЫЕ ПЛИТЫ ТОЛЩИНОЙ 20 ММ СУХИМ МЕТОДОМ, ПРИ ЧИСЛЕ ПЛИТ ДО 2 ШТ НА М2(ЦОКОЛЬ) | 100М2 | 0.0838
130 | СЦЕНА | ГРАНИТНАЯ ПЛИТА 18ММ КУКСАРОЙ(ГАЗГОН) | М2 | 8.4638
131 | Е1501-094-01 ДОП. 10 | ОБЛИЦОВКА ПОВЕРХНОСТЕЙ ДЕКОРАТИВНЫМИ ПАНЕЛЯМИ ТИПА "АЛЮПАН" СТЕН С УСТРОЙСТВОМ КАРКАСА ИЗ ЖЕСТЯНОГО ПРОФИЛЯ (ОТКОС) ПРОФИЛЬ 60Х27 ПРОФИЛЬ НАПРАВЛЯЮЩИЙ ПН 28/27/0,6 | 100 М2 РАЗВЕРНУТОЙ ПРОЕКЦИИ ПОВЕРХНОСТИ ОБЛИЦОВКИ | 0.2
132 | СЦЕНА | АЛЮМИНИЕВЫЕ КОМПОЗИТНЫЕ ПАНЕЛИ | М2 | 20
133 | Е1502-001-01 К=0,5 | УЛУЧШЕННАЯ ШТУКАТУРКА ЦЕМЕНТНО-ПЕСЧАНЫХ РАСТВОРОМ ПО КАМНЮ СТЕН | 100М2 | 0.66
134 | Е2601-046-01 | НАРУЖНАЯ ТЕПЛОИЗОЛЯЦИЯ ФАСАДА СТЕН И ПИЛЯСТР ЗДАНИЙ ПЛИТАМИ ИЗ МИНЕРАЛЬНОЙ ВАТЫ (БАЗАЛЬТ) ТОЛЩИНОЙ 50 ММ И ОТДЕЛКА ДЕКОРАТИВНЫМ ПОКРЫТИЕМ ПОД ИМИТАЦИЮ НАТУРАЛЬНОГО КАМНЯ ТРАВЕРТИНА С РАСХОДОМ 350КГ | 100 М2 | 0.66
135 | СЦЕНА | ПРОФИЛЬ ЦОКОЛЬНЫЙ AL 50 ММ | М | 19
136 | СЦЕНА | ПЛИТЫ ИЗ КАМЕННОЙ ВАТЫ (БАЗАЛЬТ) ДЛЯ ФАСАДА BASALT WOOL FASADE STANDART, РАЗМЕР ПЛИТЫ 1200Х600, ТОЛЩИНА 50 ММ 120КГ/М3 | М2 | 73.92
137 | СЦЕНА | ДЮБЕЛИ ДЛЯ УТЕПЛИТЕЛЯ (ТАРЕЛЬЧАТЫЙ ДЮБЕЛЬ "ЗОНТ") -120ММ | ШТ | 528
138 | СЦЕНА | СТЕКЛО-СЕТКА АРМИРУЮЩАЯ (ФАСАДНАЯ) 5X5 ММ. ПРОСТАЯ (70-87) ГР. | КГ | 67.98
139 | СЦЕНА | УГОЛОК ПВХ С АРМИРУЮЩЕЙ СЕТКОЙ ДЛИНА УГОЛКА 2.7 МЕТР | ШТ | 28
140 | СЦЕНА | СМЕСЬ УНИВЕРСАЛЬНАЯ ДЕКОРАТИВНАЯ НА ОСНОВЕ ТРАВЕРТИНА | КГ | 231
141 | СЦЕНА | ЛАК (ДЛЯ ЖИДКОГО ТРАВЕРТИНА) | КГ | 25.08
142 | СЦЕНА | ГРУНТОВКА НА ОСНОВЕ ПОД ТРАВЕРТИНА | КГ | 13.2
143 | Е1502-027-01 ДОП. 12 МИНСТРОЙ РУЗ N 519 ОТ 18.11.2019 Г. | УЛУЧШЕННАЯ ШТУКАТУРКА ПО КИРПИЧУ И ГАЗОБЕТОНУ СТЕН СУХОЙ СМЕСЬЮ КНАУФ-МП75 ТОЛЩИНОЙ: 10 ММ ОТКОСЫ ДВЕРНЫХ И ОКОННЫХ ПРОЕМОВ ПО ПОЛИМЕРНОЙСЕТКОЙ ТОЛЩИНОЙ: 10 ММ | 100М2 | 0.10442
144 | Е1502-039-01 ДОП. 11 ГОСАРХИТЕКТСТРОЙ РУЗ ПР. № 429 ОТ 15.12.17 Г. | ОТДЕЛКА НАРУЖНЫХ СТЕН ПО ПОДГОТОВЛЕННЫМ ПОВЕРХНОСТЯМ ДЕКОРАТИВНЫМ ПОКРЫТИЕМ ПОД ИМИТАЦИЮ НАТУРАЛЬНОГО КАМНЯ "ТРАВЕРТИН" СПЛОШНОЕ НАНЕСЕНИЕ С ПОЛИРОВКОЙ ПОВЕРХНОСТИ (БЕЗ РИСУНКА) С РАСХОДОМ 350 КГ РУЧНЫМ СПОСОБОМ (С ОТКОСОМ) | 100 М2 | 0.10442
145 | СЦЕНА | ОГРАЖДЕНИЕ ИЗ НИКЕЛИРОВАННЫХ ТРУБ | ПМ | 20
146 | Е1101-031-07 | УСТРОЙСТВО ПОКРЫТИЙ ИЗ ГРАНИТНЫХ ПЛИТ ПРИ КОЛИЧЕСТВЕ ПЛИТ НА 1 М2 ДО 3 ШТ | 100М2 | 0.1883
147 | СЦЕНА | ГРАНИТНАЯ ПЛИТА 18ММ КУКСАРОЙ(ГАЗГОН) ШЕРШАВЫЙ | М2 | 18.83
ХОНАЛАР ЖИХОЗЛАРИ
148 | ЦЕНА | ДИВАН MR. MUSCLE ДВУХМЕСТНЫЙ | ШТ | 3
149 | ЦЕНА | ДЕКОРАТИВНЫЙ ПРЯМОУГОЛЬНЫЙ СТОЛИК (НЕРЖ. СТАЛЬ, МРАМОР)METALIX MX-S2406,С | ШТ | 1
150 | ЦЕНА | ВЕШАЛКА НАПОЛЬНАЯ УМ 334 | ШТ | 1
151 | ЦЕНА | СТОЛ ПОД КОМПЬЮТЕР ОМ 054 | КОМП | 1
152 | ЦЕНА | КОМПЬЮТЕР: МОНИТОР-PREMIER 27 CURVED, 200 HZ КЛАВИАТУРА-AVT GAMING ,БЛОК ПИТАНИЯ-600 W МАТЕРИНСКАЯ ПЛАТА-H610,ПРОЦЕССОР-INTEL CORE I5-12400F, КУЛЕР ДЛЯ ПРОЦЕССОРА ,ОПЕРАТИВНАЯ ПАМЯТЬ-DDR4 16 GB ,SSD M.2-512 GB ,ВИДЕОКАРТА-AMD RADEON RX 580 8 GB ,МЫШЬ-A4TECH FSTYLER FB35C (8520),КОВРИК ДЛЯ МЫШИ-400Х900 ММ | КОМП | 1
153 | ЦЕНА | СТУЛ ПОЛУМЯГКИЙ УМ 383 | ШТ | 1
154 | ЦЕНА | СТОЛ-КАФЕДРА ДЛЯ ВЫДАЧИ КНИГ УМ 065 | ШТ | 1
РАЗДЕЛ 14.ISIТISН
155 | Ц0803-602-04 | МОНТАЖ ВОДОНАГРЕВАТЕЛЕЙ ЭЛЕКТРИЧЕСКИХ НАКОПИТЕЛЬНЫХ (ЕМКОСТНЫХ) НАСТЕННЫХ ОБЪЕМОМ СВЫШЕ 50 ДО 100 Л | ШТ | 1
156 | ЦЕНА | КОТЕЛ ОТОПИТЕЛЬНЫЙ ЭЛЕКТРИЧЕСКИЙ ZOTA MK-X 4,5 | КОМПЛ | 1
157 | Е1803-001-04 | УСТАНОВКА РАДИАТОРОВ БИМЕТАЛЛИЧЕСКИХ | 100КВТ | 0.04375
158 | СЦЕНА | РАДИАТОРЫ БИМЕТАЛЛИЧЕСКИЕ ВЫСОТА 50 СМ (0.178 КВТ) | КВТ | 4.375
159 | Е1604-006-01 | ПРОКЛАДКА ВНУТРЕННИХ ТРУБОПРОВОДОВ ОТОПЛЕНИЯ ИЗ ПОЛИПРОПИЛЕНОВЫХ ТРУБ ДИАМЕТРОМ ДО: 20 ММ | 100 М ТРУБОПРОВОДА | 0.09
160 | СЦЕНА | ТРУБЫ ПОЛИПРОПИЛЕНОВЫЕ ДЛЯ ГВС PN 25 ДИАМЕТРОМ 20 ММ | ПМ | 8.541
161 | Е1604-006-02 | ПРОКЛАДКА ВНУТРЕННИХ ТРУБОПРОВОДОВ ОТОПЛЕНИЯ ИЗ ПОЛИПРОПИЛЕНОВЫХ ТРУБ ДИАМЕТРОМ ДО: 25 ММ | 100 М ТРУБОПРОВОДА | 0.26
162 | СЦЕНА | ТРУБЫ ПОЛИПРОПИЛЕНОВЫЕ ДЛЯ ГВС PN 25 ДИАМЕТРОМ 25 ММ | ПМ | 24.934
163 | СЦЕНА | КЛИПСЫ ПОЛИПРОПИЛЕНОВЫЕ Д. 20 ММ | ШТ | 18
164 | СЦЕНА | КЛИПСЫ ПОЛИПРОПИЛЕНОВЫЕ Д. 25 ММ | ШТ | 52
165 | СЦЕНА | МУФТЫ ПОЛИПРОПИЛЕНОВЫЕ Д. 20 ММ | ШТ | 3
166 | СЦЕНА | МУФТЫ ПОЛИПРОПИЛЕНОВЫЕ Д. 25 ММ | ШТ | 8
167 | СЦЕНА | ТРОЙНИКИ ПЕРЕХОДНЫЕ ПОЛИПРОПИЛЕНОВЫЕ Д. 25/20/25 ММ | ШТ | 12
168 | СЦЕНА | ТРОЙНИКИ ПЕРЕХОДНЫЕ ПОЛИПРОПИЛЕНОВЫЕ Д. 25 | ШТ | 2
169 | СЦЕНА | ПОЛИПРОПИЛЕНОВЫЕ ОТВОДЫ 90 ГРАД. ДИАМ. 20 ММ | ШТ | 22
170 | СЦЕНА | ПОЛИПРОПИЛЕНОВЫЕ ОТВОДЫ 90 ГРАД. ДИАМ. 25 ММ | ШТ | 14
171 | СЦЕНА | ПОЛИПРОПИЛЕНОВЫЕ ОТВОДЫ 45 ГРАД. ДИАМ. 25 ММ | ШТ | 8
172 | СЦЕНА | ОБВОД С-ТИП (С МУФТОЙ) ПОЛИПРОПИЛЕНОВЫЕ Д. 20 ММ | ШТ | 5
173 | СЦЕНА | КРАНЫ ШАРОВЫЕ ПОЛИПРОПИЛЕНОВЫЕ Д. 20 ММ | ШТ | 1
174 | СЦЕНА | КРАНЫ ШАРОВЫЕ ПОЛИПРОПИЛЕНОВЫЕ Д. 25 ММ | ШТ | 2
175 | СЦЕНА | АДАПТЕРЫ ПОЛИПРОПИЛЕНОВЫЕ С НАРУЖНОЙ РЕЗЬБОЙ Д. 25Х3/4 ММ. | ШТ | 2
176 | СЦЕНА | ФИЛЬТРЫ ВНУТРЕННИЕ ПОЛИПРОПИЛЕНОВЫЕ (ЗАГЛУШКА ЛАТУНЬ) Д. 25 ММ | ШТ | 1
177 | СЦЕНА | КЛАПАНЫ ОБРАТНЫЕ Д20 | ШТ | 1
178 | СЦЕНА | МУФТА КОМБ. С НАКИДНОЙ ГАЙКОЙ ВР 20Х1/2 БЕЛАЯ PRO AQUA. | ШТ | 5
179 | СЦЕНА | ПОЛИПРОПИЛЕНОВЫЙ КРАН ДЛЯ РАДИАТОРА (УГЛОВОЙ) Д. 20 1/2 ММ | ШТ | 5
180 | СЦЕНА | ТЕРМОСТАТИЧЕСКИЙ КЛАПАН RTR-G DANFOSS ДУ15 | ШТ | 5
181 | СЦЕНА | ТЕРМОСТАТИЧЕСКАЯ ГОЛОВКА RTR 7090 DANFOSS | ШТ | 5
182 | СЦЕНА | ВОЗДУХООТВОДЧИК АВТОМАТИЧЕСКИЙ ДЛЯ РАДИАТОРА (ЛЕВЫЙ+ПРАВЫЙ). | ШТ | 5
183 | СЦЕНА | ТЕПЛОИЗОЛЯЦИЯ ДЛЯ ТРУБ ( K-FLEX) , Д25 ТОЛЩИНОЙ 6 ММ, . | ПМ | 26
184 | СЦЕНА | ТЕПЛОИЗОЛЯЦИЯ ДЛЯ ТРУБ ( K-FLEX) , Д20 ТОЛЩИНОЙ 6 ММ, . | ПМ | 9
185 | СЦЕНА | ГИЛЬЗЫ ИЗ ЛЕГКИХ ВОДОГАЗОПРОВОДНЫХ СТАЛЬНЫХ ТРУБ ДЛЯ ПРОКЛАДКИ ТРУБ ЧЕРЕЗ СТЕНЫ Д-25ММ. | ПМ | 1.2
РАЗДЕЛ 15..VЕNТILZSIУА
.В1
186 | Е2003-002-01 | УСТАНОВКА ВЕНТИЛЯТОРОВ ОСЕВЫХ МАССОЙ ДО 0,025 Т | ШТ | 1
187 | ЦЕНА | ВЫТЯЖНОЙ ВЕНТИЛЯТОР ВЕНТС К ТУРБО L-300 (М3/ЧАС) МОЩНОСТЬ 24W, 220V | ШТ | 1
188 | Е2001-001-02 | ПРОКЛАДКА ВОЗДУХОВОДОВ ИЗ ЛИСТОВОЙ, ОЦИНКОВАННОЙ СТАЛИ И АЛЮМИНИЯ КЛАССА Н [НОРМАЛЬНЫЕ] ТОЛЩИНОЙ 0,5 ММ, ПЕРИМЕТРОМ ДО 600 ММ | 100М2 | 0.0094
189 | СЦЕНА | ВОЗДУХОВОДЫ ИЗ ОЦИНКОВАННОЙ СТАЛИ ТОЛЩИНОЙ 0,5 ММ | М2 | 0.94
190 | СЦЕНА | ВЫХОД ВЫТЯЖКИ 150 ММ (RR23) | КОМП | 1
191 | СЦЕНА | КРЕПЛЕНИЕ РЕЗНЫЕ | КГ | 2
П1
192 | СЦЕНА | ПРОВЕТРИВАТЕЛЬ ВЕНТС ПС 10 | ШТ | 2
К-1
193 | Е2006-018-01 | МОНТАЖ БЫТОВЫХ КОНДИЦИОНЕРОВ (СПЛИТ-СИСТЕМ) МОЩНОСТЬ ЭЛЕКТРОДВИГАТЕЛЯ ДО 4,5 КВТ, С ЛЕСТНИЦЫ | 1 КОНДИЦИОНЕР | 1
194 | ЦЕНА | КОНДИЦИОНЕР AVALON ART 09HQ | ШТ | 1
РАЗДЕЛ 16.NАZОRАТ РUNКТI ВINОSI
РАЗДЕЛ 17.SОVUQ SUV ТIZIМI В1
195 | Е1604-006-01 | ПРОКЛАДКА ВНУТРЕННИХ ТРУБОПРОВОДОВ ОТОПЛЕНИЯ ИЗ ПОЛИПРОПИЛЕНОВЫХ ТРУБ ДИАМЕТРОМ ДО: 20 ММ | 100 М ТРУБОПРОВОДА | 0.1
196 | СЦЕНА | ТРУБЫ ПОЛИПРОПИЛЕНОВЫЕ ХВС PN16 Д.20 ММ | М | 9.49
197 | Е1604-005-02 | ПРОКЛАДКА ВНУТРЕННИХ ТРУБОПРОВОДОВ ВОДОСНАБЖЕНИЯ ИЗ НАПОРНЫХ ПОЛИПРОПИЛЕНОВЫХ ИЛИ ПОЛИЭТИЛЕНОВЫХ ТРУБ НА СВАРКЕ НАРУЖНЫМ ДИАМЕТРОМ ДО: 25 ММ | 100 М ТРУБОПРОВОДА | 0.05
198 | СЦЕНА | ТРУБЫ ПОЛИПРОПИЛЕНОВЫЕ ХВС PN16 Д.25 ММ | М | 4.645
199 | СЦЕНА | ПОЛИПРОПИЛЕНОВЫЕ ОТВОДЫ 90 ГРАД. ДИАМ. 20 ММ | ШТ | 4
200 | СЦЕНА | ПОЛИПРОПИЛЕНОВЫЕ ОТВОДЫ 45 ГРАД. ДИАМ. 20 ММ | ШТ | 4
201 | СЦЕНА | ПОЛИПРОПИЛЕНОВЫЕ ОТВОДЫ 90 ГРАД. ДИАМ. 25 ММ | ШТ | 2
202 | СЦЕНА | ПОЛИПРОПИЛЕНОВЫЕ ОТВОДЫ 45 ГРАД. ДИАМ. 25 ММ | ШТ | 6
203 | СЦЕНА | ОТВОДЫ ПОЛИПРОПИЛЕНОВЫЕ С НАСТЕННЫМ КРЕПЛЕНИЕМ (ВНУТРЕННЕЙ РЕЗЬБОЙ) Д. 20 1/2 ММ. | ШТ | 2
204 | СЦЕНА | ТРОЙНИКИ ПЕРЕХОДНЫЕ ПОЛИПРОПИЛЕНОВЫЕ Д. 25 | ШТ | 5
205 | СЦЕНА | КЛИПСЫ ПОЛИПРОПИЛЕНОВЫЕ Д. 20 ММ | ШТ | 10
206 | СЦЕНА | КЛИПСЫ ПОЛИПРОПИЛЕНОВЫЕ Д. 25 ММ | ШТ | 20
207 | СЦЕНА | МУФТЫ ПОЛИПРОПИЛЕНОВЫЕ Д. 20 ММ | ШТ | 2
208 | СЦЕНА | МУФТЫ ПОЛИПРОПИЛЕНОВЫЕ Д. 25 ММ | ШТ | 3
209 | СЦЕНА | МУФТА КОМБ. С НАКИДНОЙ ГАЙКОЙ ВР 20Х1/2 БЕЛАЯ PRO AQUA. | ШТ | 2
210 | СЦЕНА | ВЕНТИЛИ БАРАШКОВЫЕ ПОЛИПРОПИЛЕНОВЫЕ Д. 20 ММ | ШТ | 2
211 | СЦЕНА | ВЕНТИЛИ БАРАШКОВЫЕ ПОЛИПРОПИЛЕНОВЫЕ Д. 25 ММ | ШТ | 1
212 | СЦЕНА | КРАНЫ ШАРОВЫЕ ПОЛИПРОПИЛЕНОВЫЕ Д. 15 ММ | ШТ | 2
213 | СЦЕНА | ГИБКИЙ ШЛАНГ С ВНУТРЕННИЙ РЕЗЬБОЙ, 1/2F, L=0.50 | ШТ | 2
214 | СЦЕНА | ОБВОД С-ТИП (С МУФТОЙ) ПОЛИПРОПИЛЕНОВЫЕ Д. 20 ММ | ШТ | 2
215 | СЦЕНА | ФИЛЬТРЫ ВНУТРЕННИЕ ПОЛИПРОПИЛЕНОВЫЕ (ЗАГЛУШКА ЛАТУНЬ) Д. 20 ММ | ШТ | 2
216 | СЦЕНА | ЗАГЛУШКА DN25 | ШТ | 1
217 | СЦЕНА | ГИЛЬЗЫ ИЗ ЛЕГКИХ ВОДОГАЗОПРОВОДНЫХ СТАЛЬНЫХ ТРУБ ДЛЯ ПРОКЛАДКИ ТРУБ ЧЕРЕЗ СТЕНЫ Д-32ММ. | ПМ | 0.4
РАЗДЕЛ 18.ISSIQ SUV ТIZIМI (Т3)
218 | Е1604-005-01 | ПРОКЛАДКА ВНУТРЕННИХ ТРУБОПРОВОДОВ ВОДОСНАБЖЕНИЯ ИЗ НАПОРНЫХ ПОЛИПРОПИЛЕНОВЫХ ИЛИ ПОЛИЭТИЛЕНОВЫХ ТРУБ НА СВАРКЕ НАРУЖНЫМ ДИАМЕТРОМ ДО: 20 ММ | 100 М ТРУБОПРОВОДА | 0.05
219 | СЦЕНА | ТРУБЫ ПОЛИПРОПИЛЕНОВЫЕ ДЛЯ ГВС PN 25 ДИАМЕТРОМ 20 ММ | М | 4.495
FASON QISMLARI
220 | СЦЕНА | ПОЛИПРОПИЛЕНОВЫЕ ОТВОДЫ 90 ГРАД. ДИАМ. 20 ММ | ШТ | 6
221 | СЦЕНА | ПОЛИПРОПИЛЕНОВЫЕ ОТВОДЫ 45 ГРАД. ДИАМ. 20 ММ | ШТ | 2
222 | СЦЕНА | ОТВОДЫ ПОЛИПРОПИЛЕНОВЫЕ С НАСТЕННЫМ КРЕПЛЕНИЕМ (ВНУТРЕННЕЙ РЕЗЬБОЙ) Д. 20 1/2 ММ. | ШТ | 1
223 | СЦЕНА | МУФТА КОМБ. С НАКИДНОЙ ГАЙКОЙ ВР 20Х1/2 БЕЛАЯ PRO AQUA. | ШТ | 1
224 | СЦЕНА | ВЕНТИЛИ БАРАШКОВЫЕ ПОЛИПРОПИЛЕНОВЫЕ Д. 20 ММ | ШТ | 1
225 | СЦЕНА | ВЕНТИЛИ БАРАШКОВЫЕ ПОЛИПРОПИЛЕНОВЫЕ Д. 25 ММ | ШТ | 1
226 | СЦЕНА | КРАНЫ ШАРОВЫЕ ПОЛИПРОПИЛЕНОВЫЕ Д. 15 ММ | ШТ | 2
227 | СЦЕНА | ГИБКИЙ ШЛАНГ С ВНУТРЕННИЙ РЕЗЬБОЙ, 1/2F, L=0.50 | ШТ | 1
228 | СЦЕНА | КЛИПСЫ ПОЛИПРОПИЛЕНОВЫЕ Д. 20 ММ | ШТ | 12
229 | Ц0803-602-03 | МОНТАЖ ВОДОНАГРЕВАТЕЛЕЙ ЭЛЕКТРИЧЕСКИХ НАКОПИТЕЛЬНЫХ (ЕМКОСТНЫХ) НАСТЕННЫХ ОБЪЕМОМ ДО 50 Л | ШТ | 1
230 | ЦЕНА | ВОДОНАГРЕВАТЕЛЬ EPA EV-V1.5-30 | КОМПЛ | 1
231 | СЦЕНА | КЛАПАНЫ ОБРАТНЫЕ Д20 | ШТ | 1
232 | СЦЕНА | МУФТЫ ПОЛИПРОПИЛЕНОВЫЕ Д. 20 ММ | ШТ | 2
233 | СЦЕНА | ТРОЙНИКИ ПОЛИПРОПИЛЕНОВЫЕ Д. 20 ММ | ШТ | 1
234 | СЦЕНА | ОБВОД С-ТИП (С МУФТОЙ) ПОЛИПРОПИЛЕНОВЫЕ Д. 20 ММ | ШТ | 2
РАЗДЕЛ 19.КАNАLIZАТSIУА К1
235 | Е1604-003-01 | ПРОКЛАДКА ТРУБОПРОВОДОВ КАНАЛИЗАЦИИ ИЗ ПОЛИЭТИЛЕНОВЫХ ТРУБ С УСТАНОВКОЙ ФАСОННЫХ ЧАСТЕЙ ДИАМЕТРОМ: 50 ММ | 100 М ТРУБОПРОВОДА | 0.02
236 | Е1604-003-02 | ПРОКЛАДКА ТРУБОПРОВОДОВ КАНАЛИЗАЦИИ ИЗ ПОЛИЭТИЛЕНОВЫХ ТРУБ С УСТАНОВКОЙ ФАСОННЫХ ЧАСТЕЙ ДИАМЕТРОМ: 110 ММ | 100 М ТРУБОПРОВОДА | 0.11
237 | СЦЕНА | КАНАЛИЗАЦИОННЫЕ ОТВОДЫ 90 ГРАД. Д.50 ММ | ШТ | 2
238 | СЦЕНА | КАНАЛИЗАЦИОННЫЕ ОТВОДЫ 45 ГРАД. Д. 50 ММ |  | 1
239 | СЦЕНА | КАНАЛИЗАЦИОННЫЕ ОТВОДЫ 90 ГРАД. Д. 110 ММ | ШТ | 4
240 | СЦЕНА | КАНАЛИЗАЦИОННЫЕ ОТВОДЫ 45 ГРАД. Д. 110 ММ |  | 1
241 | СЦЕНА | КАНАЛИЗАЦИОННЫЕ ТРОЙНИКИ 45 ГРАД. Д. 110/50/110 ММ | ШТ | 2
242 | СЦЕНА | КАНАЛИЗАЦИОННЫЕ ТРОЙНИКИ 45 ГРАД. Д. 110/110/110 ММ | ШТ | 2
243 | СЦЕНА | ЗАГЛУШКА ДЛЯ КАНАЛИЗАЦИОННЫЙ ТРУБЫ Д. 110 | ШТ | 1
244 | СЦЕНА | РЕВИЗИЯ ИЗ ПВХ ДИАМ. 110 ММ | ШТ | 1
245 | СЦЕНА | ПРОЧИСТКА Д100ММ | ШТ | 1
246 | СЦЕНА | МУФТЫ ПОЛИПРОПИЛЕНОВЫЕ КАНАЛИЗАЦИОННЫЕ Д. 110 ММ | ШТ | 1
247 | СЦЕНА | ЗОНТ ДЛЯ КАНАЛИЗАЦИОННЫЙ ТРУБЫ | ШТ | 1
248 | СЦЕНА | РЕВИЗИОННЫЕ ЛЮКИ ДЛЯ ШАХТЫ ТРУБЫ В1, К1, Т3, 250Х400(ACCESS DOOR Д) | ШТ | 1
249 | СЦЕНА | ХАМУД (КЛИПСА)ВНУТРЕННАЯ КАНАЛИЗАЦИЯ, СЕРЫЙ, Д-50ММ | ШТ | 2
250 | СЦЕНА | ХАМУД (КЛИПСА)ВНУТРЕННАЯ КАНАЛИЗАЦИЯ, СЕРЫЙ, Д-100ММ | ШТ | 5
251 | СЦЕНА | XOМУТ С БОЛТОМ И ГАЙКОЙ 4" ДИАМ. 108-116 | ШТ | 5
252 | СЦЕНА | МЕТАЛЛ РАЗНЫЙ ДЛЯ КРЕПЛЕНИЯ СИСТЕМ "К3" | КГ | 1
253 | СЦЕНА | ГЕРМЕТИК ДЛЯ КАНАЛИЗАЦИОННЫХ ТРУБ | ШТ | 1
254 | СЦЕНА | ГИЛЬЗЫ ИЗ СТАЛЬНЫХ ТРУБ ДЛЯ ПРОКЛАДКИ ТРУБ ЧЕРЕЗ СТЕНЫ ДН. ДН. 159Х3,0 ММ (ТЕОР. МАССА 1 МЕТРА = 11,54 КГ) | М | 0.5
РАЗДЕЛ 20.SАNIТАRIУА-ТЕХNIК USКUNАLАR
255 | Е1701-09-14МИНСТРОЙ РУЗ 05.01.21 N 2 | УСТАНОВКА УМЫВАЛЬНИКОВ ОДИНОЧНЫХ С ПОДВОДКОЙ ХОЛОДНОЙ И ГОРЯЧЕЙ ВОДЫ | 10КОМПЛ. | 0.1
256 | СЦЕНА | УМЫВАЛЬНИК ДЛЯ ИНВАЛИДОВ 63 СМ, 1 ОТВ., ЦВЕТ: БЕЛЫЙ | ШТ | 1
257 | СЦЕНА | СИФОН ДЛЯ ВАННА И УМЫВАЛЬНИК | ШТ | 1
258 | СЦЕНА | СМЕСИТЕЛЬ ДЛЯ УМЫВАЛЬНИКА | ШТ | 1
259 | СЦЕНА | ТРАП ГОРИЗОНТАЛЬНЫЙ 150Х150Д50 С ОБРАТНЫМ КЛАПАНОМ | ШТ | 1
РАЗДЕЛ 21.УОNGIN ОСНIRISН USКUNАLАRI
260 | ЦЕНА | ПОЖАРНЫЕ ШКАФЫ ПШ-7 - ШПК-320 ПОД ШЛАНГ, КРАН И 2 ОГНЕТУШИТЕЛЯ ОТ 1 ДО 10 КИЛОГРАММ 1300Х230Х500ММ. (ВЫДВИЖН. ПОЛКА ПОД ШЛАНГ), УЗБЕКИСТАН 1КВ 23 | ШТ | 2
261 | ЦЕНА | ВОЗДУШНО ПЕННЫЙ ОГНЕТУШИТЕЛЬ ОВП-10 КЛАССА АВ/10 Л С МАНОМЕТРОМ | ШТ | 4
РАЗДЕЛ 22.QОSНIМСНА МАТЕRIАLLАR
262 | СЦЕНА | ФУМ ЛЕНТА VERO 0,1Х19, 30 М | ШТ | 4
263 | СЦЕНА | ТЕПЛОИЗОЛЯЦИЯ ДЛЯ ТРУБ ( K-FLEX) , Д25 ТОЛЩИНОЙ 6 ММ. | ПМ | 10
264 | СЦЕНА | ТЕПЛОИЗОЛЯЦИЯ ДЛЯ ТРУБ ( K-FLEX) , Д20 ТОЛЩИНОЙ 6 ММ. | ПМ | 10
РАЗДЕЛ 23.ЕО
265 | Ц0803-599-01 | ЩИТ РАСПРЕДЕЛИТЕЛЬНЫЙ ВСТРАИВАЕМЫЙ ВРУ1-21 | ШТ | 1
266 | ЦЕНА | ЩИТ МЕТАЛЛИЧЕСКИЙ 1000Х600Х300 ТОЛЩИНОЙ ЛИСТА 1,2 | ШТ | 1
267 | ЦЕНА | РАЗЪЕДИНИТЕЛЬ - ПЦ-2 НА 32А, 400 В, 3Р | ШТ | 2
268 | ЦЕНА | ПРЕДОХРАНИТЕЛЬ - ПН-2 НА ТОК 32 А, 400 В, 3Р | ШТ | 2
269 | ЦЕНА | ПЕРЕКИДНОЙ РУБИЛЬНИК НА ТОК 32 А, 400 В, 3Р | ШТ | 1
270 | ЦЕНА | АВТОМАТИЧЕСКИЙ ВЫКЛЮЧАТЕЛЬ ВА 47-63, 3P 25А (C) 4,5KA PRIME | ШТ | 1
271 | ЦЕНА | АВТОМАТИЧЕСКИЙ ВЫКЛЮЧАТЕЛЬ ВА 47-63, 1P 16А (C) 4,5KA PRIME | ШТ | 1
272 | ЦЕНА | ДИФФЕРЕНЦИАЛЬНЫЙ АВТОМАТ АД-1 32А/30МА PRIME | ШТ | 3
273 | Ц0803-593-20 | СВЕТИЛЬНИК СВЕТОДИОДНЫЙ НАСТЕННЫЙ | 100 ШТ | 0.1
274 | ЦЕНА | СВЕТОДИОДНЫЕ ПАНЕЛИ LUCEM PANEL 60X60 42 W , ЦВЕТ. ТЕМП. 6500 K, СВЕТОВОЙ ПОТОК 2700-2880 ЛМ, РАЗМЕР 60Х60 ММ | ШТ | 6
275 | ЦЕНА | СВЕТИЛЬНИК ПАНЕЛИ НАРУЖНЫЕ КВАДРАТНЫЕ LUCEM PANEL НАРУЖНЫЙ SQUARE 24 W, ЦВЕТ.ТЕМП. 6500 K, СВЕТОВОЙ ПОТОК 1800-1920 ЛМ, РАЗМЕР 300Х300 ММ | ШТ | 4
276 | Ц0803-593-21 | СВЕТИЛЬНИК СВЕТОДИОДНЫЙ ПОТОЛОЧНЫЙ | 100 ШТ | 0.04
277 | ЦЕНА | СВЕТИЛЬНИК КРУГЛЫЙ LED PANEL 12 W PRIME LIGHT НА СТЕННЫЙ | ШТ | 2
278 | СЦЕНА | СВЕТИЛЬНИК ПОТОЛОЧНЫЙ СВЕТОДИОДНЫЙ 12W IP44 | ШТ | 2
279 | Ц803-591-1 | ВЫКЛЮЧАТЕЛЬ ОДНОКЛАВИШНЫЙ ДЛЯ ОТКРЫТОЙ УСТАНОВКИ | 100ШТ | 0.04
280 | СЦЕНА | ВЫКЛЮЧАТЕЛЬ ОДНОКЛАВИШНЫЙ | ШТ | 4
281 | Ц803-591-10 | РОЗЕТКА С ЗАЗЕМЛЯЮЩИМИ КОНТАКТАМИ | 100ШТ | 0.06
282 | СЦЕНА | РОЗЕТКА 3-МЕСТ 10А ЗАЗЕМЛ | ШТ | 6
283 | Ц0802-403-03 | ПРОВОД В ЗАЩИТНОЙ ОБОЛОЧКЕ ИЛИ КАБЕЛЬ ДВУХ-ТРЕХЖИЛЬНЫЕ ПОД ШТУКАТУРКУ ПО СТЕНАМ ИЛИ В БОРОЗДАХ | 100М | 0.4
284 | СЦЕНА | КАБЕЛИ СИЛОВЫЕ С МЕДНЫМИ ЖИЛАМИ С ПВХ ИЗОЛЯЦИЕЙ И ОБОЛОЧКОЙ НА НАПРЯЖЕНИЕ 660 В ВВГНГ 2Х2,5 | КМ | 0.04
285 | Ц0802-403-03 | ПРОВОД В ЗАЩИТНОЙ ОБОЛОЧКЕ ИЛИ КАБЕЛЬ ДВУХ-ТРЕХЖИЛЬНЫЕ ПОД ШТУКАТУРКУ ПО СТЕНАМ ИЛИ В БОРОЗДАХ | 100М | 0.4
286 | СЦЕНА | КАБЕЛИ СИЛОВЫЕ С МЕДНЫМИ ЖИЛАМИ С ПВХ ИЗОЛЯЦИЕЙ И ОБОЛОЧКОЙ НА НАПРЯЖЕНИЕ 660 В ВВГНГ 3Х2,5 | КМ | 0.04
287 | Ц0802-403-03 | ПРОВОД В ЗАЩИТНОЙ ОБОЛОЧКЕ ИЛИ КАБЕЛЬ ДВУХ-ТРЕХЖИЛЬНЫЕ ПОД ШТУКАТУРКУ ПО СТЕНАМ ИЛИ В БОРОЗДАХ | 100М | 0.15
288 | СЦЕНА | КАБЕЛИ СИЛОВЫЕ С МЕДНЫМИ ЖИЛАМИ В ПВХ ИЗОЛЯЦИИ И ОБОЛОЧКЕ (НЕГОРЮЧИЕ) НА НАПРЯЖЕНИЕ 1 КВ ВВГНГ 5Х2,5 | КМ | 0.015
289 | Ц0802-403-03 | КАБЕЛИ КОНТРОЛЬНЫЕ ДЛЯ ОДИНОЧНОЙ ПРОКЛАДКИ ПРЕДНАЗНАЧЕНЫ ДЛЯ НЕПОДВИЖНОГО ПРИСОЕДИНЕНИЯ К ЭЛЕКТРИЧЕСКИМ ПРИБОРАМ | 100М | 0.2
290 | СЦЕНА | КАБЕЛИ КОНТРОЛЬНЫЕ КВВГ 10X1,5 | КМ | 0.02
291 | Ц0802-409-07 | ТРУБА ПО ОСНОВАНИЮ ПОЛА, ДИАМЕТР, ММ, ДО 32 | 100М | 0.95
292 | СЦЕНА | ТРУБЫ ПЛАСТМАССОВЫЕ SDR 11 Д. ДО 25Х3,0 ММ | М | 80
293 | СЦЕНА | ТРУБЫ ПЛАСТМАССОВЫЕ SDR 11 Д. ДО 32Х3,0 ММ | М | 15
294 | Ц802-472-2 | ЗАЗЕМЛЯЮЩИЕ ПРОВОДНИКИ. ЗАЗЕМЛИТЕЛЬ ГОРИЗОНТАЛЬНЫЙ ИЗ СТАЛИ ПОЛОСОВОЙ СЕЧЕНИЕМ 160 ММ2 | 100М | 0.1
295 | Ц802-472-2 | ЗАЗЕМЛЯЮЩИЕ ПРОВОДНИКИ. ЗАЗЕМЛИТЕЛЬ ГОРИЗОНТАЛЬНЫЙ ИЗ СТАЛИ ПОЛОСОВОЙ СЕЧЕНИЕМ 160 ММ2 | 100М | 0.15
296 | СЦЕНА | МЕТИЗЫ | КГ | 1
297 | СЦЕНА | КОНТАКТОР МОДУЛЬНЫЙ КМ 25А 2NO (1 МОД.) PRIME | ШТ | 1
298 | СЦЕНА | РАСЦЕПИТЕЛЬ НЕЗАВИСИМЫЙ РН-47 EKF PROXIMA | ШТ | 1
УОNGINGА QАRSНI SUV SАQLАSН НОVUZI 100 М3
1 | Е0101-013-07 | РАЗРАБОТКА ГРУНТА С ПОГРУЗКОЙ НА АВТОМОБИЛИ-САМОСВАЛЫ ЭКСКАВАТОРАМИ С КОВШОМ ВМЕСТИМОСТЬЮ 0,65 [0,5-1] М3, ГРУППА ГРУНТОВ 1 | 1000М3 | 0.1368
2 | Е310-1010 . СРН4.04.06-14 Р.3.Т.7 К=0,49 | ПЕРЕВОЗКА ГРУЗОВ АВТОМОБИЛЕМ, РАССТОЯНИЕ ПЕРЕВОЗКИ 10 КМ, КЛАСС ГРУЗА 1 (ВЫВОЗ ГРУНТА). | Т | 218.88
3 | Е0101-06-02 ДОП. 3 | РАЗРАБОТКА ГРУНТА В ОТВАЛ В КОТЛОВАНАХ ОБЪЕМОМ ДО 500 М3, ЭКСКАВАТОРАМИ С КОВШОМ ВМЕСТИМОСТЬЮ 0,4 (0,35-0,45) М3, ГРУППА ГРУНТОВ: 2 | 1000М3 | 0.114
4 | Е102-57-2 | РАЗРАБОТКА ГРУНТА ВРУЧНУЮ В ТРАНШЕЯХ ГЛУБИНОЙ ДО 2 М БЕЗ КРЕПЛЕНИЙ С ОТКОСАМИ, ГРУППА ГРУНТОВ 2 | 100М3 | 0.0342
5 | Е101-33-1 | ЗАСЫПКА ТРАНШЕЙ И КОТЛОВАНОВ С ПЕРЕМЕЩЕНИЕМ ГРУНТА ДО 5 М БУЛЬДОЗЕРАМИ МОЩНОСТЬЮ 59 [80] КВТ [Л.С.], 1 ГРУППА ГРУНТОВ ОБРАТНАЯ ЗАСЫПКА НАРУЖНЫХ,ПАЗУХ ФУНДАМЕНТОВ | 1000М3 | 0.114
6 | Е102-5-1 | УПЛОТНЕНИЕ ГРУНТА ПНЕВМАТИЧЕСКИМИ ТРАМБОВКАМИ, ГРУППА ГРУНТОВ 1, 2 | 100М3 | 1.14
7 | Е102-6-1 | ПОЛИВ ВОДОЙ УПЛОТНЯЕМОГО ГРУНТА НАСЫПЕЙ | 1000М3 | 0.114
8 | Е102-061-01 | ЗАСЫПКА ВРУЧНУЮ ТРАНШЕЙ, ПАЗУХ КОТЛОВАНОВ И ЯМ, ГРУППА ГРУНТОВ 1 | 100М3 | 0.0342
9 | Е801-2-3 | УСТРОЙСТВО ОСНОВАНИЯ ПОД ФУНДАМЕНТЫ ГРАВИЙНОГО ТОЛЩ 100ММ | М3 ОСНОВАНИЯ | 3.85
10 | Е0601-062-04 | УСТРОЙСТВО СТЕН И ПЛОСКИХ ДНИЩ ПРИ ТОЛЩИНЕ БОЛЕЕ 150 ММ ПРЯМОУГОЛЬНЫХ СООРУЖЕНИЙ | 100М3 | 0.4845
11 | СЦЕНА | АРМАТУРА КЛАССА АI, ДИАМЕТРОМ 6 ММ |  | 0.014918
12 | СЦЕНА | АРМАТУРА КЛАССА АIII, ДИАМЕТРОМ 10 ММ |  | 1.1417
13 | Е1202-2-4 | УСТРОЙСТВО ГИДРОИЗОЛЯЦИЙ ВЕРТИКАЛЬНЫХ ПОВЕРХНОСТЕЙ. ОКЛЕЕЧНАЯ В ДВА СЛОЯ ПО ВЫРОВНЕННОЙ ПОВЕРХНОСТИ КИРПИЧА И БЕТОНА | 100М2 | 0.912
14 | Е1202-001-01 | УСТРОЙСТВО ГИДРОИЗОЛЯЦИЙ ГОРИЗОНТАЛЬНЫХ ПОВЕРХНОСТЕЙ. ЦЕМЕНТНАЯ С ЖИДКИМ СТЕКЛОМ(СТЕН И ДНО) | 100М2 | 1.0608
15 | Е1101-011-01 | УСТРОЙСТВО СТЯЖЕК ЦЕМЕНТНЫХ ТОЛЩИНОЙ 20 ММ | 100М2 | 0.2704
16 | Е1502-016-03 ДОП. 12 МИНСТРОЙ РУЗ N 519 ОТ 18.11.2019 Г. | ОШТУКАТУРИВАНИЕ ПОВЕРХНОСТЕЙ ЦЕМЕНТНО-ИЗВЕСТКОВЫМ РАСТВОРОМ ПО КАМНЮ И БЕТОНУ УЛУЧШЕННОЕ СТЕН | 100М2 ОШТУКАТУРИВАЕМОЙ ПОВЕРХНОСТИ | 0.9914
17 | Е1504-025-08 ДОП. 4 | УЛУЧШЕННАЯ ОКРАСКА МАСЛЯНЫМИ СОСТАВАМИ ПО ШТУКАТУРКЕ СТЕН | 100М2 | 0.9914
18 | Ц3801-003-04 ДОП. 4 | РЕШЕТЧАТЫЕ КОНСТРУКЦИИ (СТОЙКИ, ОПОРЫ, ФЕРМЫ И ПР.), СБОРКА С ПОМОЩЬЮ ЛЕБЕДОК РУЧНЫХ (С УСТАНОВКОЙ И СНЯТИЕМ ИХ В ПРОЦЕССЕ РАБОТЫ) ИЛИ ВРУЧНУЮ (МЕЛКИХ ДЕТАЛЕЙ) | Т | 0.10105
19 | СЦЕНА | ТРУБЫ СТАЛЬНЫЕ КВАДРАТНЫЕ ГОСТ 8639-82, РАЗМЕР 20X20 ММ, ТОЛЩИНА СТЕНКИ 1,7 ММ (ВЕС 1 ПМ = 0,94 КГ) | ПМ | 68.4
20 | СЦЕНА | ТРУБЫ СТАЛЬНЫЕ ПРЯМОУГОЛЬНЫЕ ГОСТ 8645-68, РАЗМЕР 40Х20 ММ, ТОЛЩИНА СТЕНКИ 1,7 ММ (ВЕС 1 ПМ = 1,470 КГ) | ПМ | 25
21 | Е1303-004-26 | ОКРАСКА МЕТАЛЛИЧЕСКИХ ОГРУНТОВАННЫХ ПОВЕРХНОСТЕЙ ЭМАЛЬЮ ПФ-115 | 100М2 | 0.08472
АУVОN 5Х5М VА ZАХIRА SUV SАQLАSН ХОNАSI
1 | Е0101-013-07 | РАЗРАБОТКА ГРУНТА С ПОГРУЗКОЙ НА АВТОМОБИЛИ-САМОСВАЛЫ ЭКСКАВАТОРАМИ С КОВШОМ ВМЕСТИМОСТЬЮ 0,65 [0,5-1] М3, ГРУППА ГРУНТОВ 1 | 1000М3 | 0.0985
2 | Е310-1010 . СРН4.04.06-14 Р.3.Т.7 К=0,49 | ПЕРЕВОЗКА ГРУЗОВ АВТОМОБИЛЕМ, РАССТОЯНИЕ ПЕРЕВОЗКИ 10 КМ, КЛАСС ГРУЗА 1 (ВЫВОЗ ГРУНТА). | Т | 157.6
3 | Е0101-006-02 ДОП. 3 | РАЗРАБОТКА ГРУНТА В ОТВАЛ В КОТЛОВАНАХ ОБЪЕМОМ ДО 500 М3, ЭКСКАВАТОРАМИ С КОВШОМ ВМЕСТИМОСТЬЮ 0,4 (0,35-0,45) М3, ГРУППА ГРУНТОВ: 2 | 1000М3 | 0.065233
4 | Е102-57-2 | РАЗРАБОТКА ГРУНТА ВРУЧНУЮ В ТРАНШЕЯХ ГЛУБИНОЙ ДО 2 М БЕЗ КРЕПЛЕНИЙ С ОТКОСАМИ, ГРУППА ГРУНТОВ 2 | 100М3 | 0.01957
5 | Е101-33-1 | ЗАСЫПКА ТРАНШЕЙ И КОТЛОВАНОВ С ПЕРЕМЕЩЕНИЕМ ГРУНТА ДО 5 М БУЛЬДОЗЕРАМИ МОЩНОСТЬЮ 59 [80] КВТ [Л.С.], 1 ГРУППА ГРУНТОВ ОБРАТНАЯ ЗАСЫПКА НАРУЖНЫХ,ПАЗУХ ФУНДАМЕНТОВ | 1000М3 | 0.065233
6 | Е102-5-1 | УПЛОТНЕНИЕ ГРУНТА ПНЕВМАТИЧЕСКИМИ ТРАМБОВКАМИ, ГРУППА ГРУНТОВ 1, 2 | 100М3 | 0.65233
7 | Е102-6-1 | ПОЛИВ ВОДОЙ УПЛОТНЯЕМОГО ГРУНТА НАСЫПЕЙ | 1000М3 | 0.065233
8 | Е102-061-01 | ЗАСЫПКА ВРУЧНУЮ ТРАНШЕЙ, ПАЗУХ КОТЛОВАНОВ И ЯМ, ГРУППА ГРУНТОВ 1 | 100М3 | 0.01957
9 | Е801-2-2 | УСТРОЙСТВО ОСНОВАНИЯ ПОД ФУНДАМЕНТЫ ЩЕБЕНОЧНОГО | М3 ОСНОВАНИЯ | 2.2
10 | Е0601-001-22 | УСТРОЙСТВО ЛЕНТОЧНЫХ ФУНДАМЕНТОВ ЖЕЛЕЗОБЕТОННЫХ БЕТОНА В15 | 100М3 | 0.272
11 | СЦЕНА | АРМАТУРА КЛАССА АI, ДИАМЕТРОМ 6 ММ |  | 0.09768
12 | СЦЕНА | АРМАТУРА КЛАССА АIII, ДИАМЕТРОМ 12 ММ |  | 0.02068
13 | Е1202-2-4 | УСТРОЙСТВО ГИДРОИЗОЛЯЦИЙ ВЕРТИКАЛЬНЫХ ПОВЕРХНОСТЕЙ. ОКЛЕЕЧНАЯ В ДВА СЛОЯ ПО ВЫРОВНЕННОЙ ПОВЕРХНОСТИ КИРПИЧА И БЕТОНА | 100М2 | 0.65
YERTOLAGA TUSHISH(СПУСК В ПОДВАЛ)
14 | Е801-2-3 | УСТРОЙСТВО ОСНОВАНИЯ ПОД ФУНДАМЕНТЫ ГРАВИЙНОГО ТОЛЩ 100ММ | М3 ОСНОВАНИЯ | 0.36
15 | Е601-1-19 | УСТРОЙСТВО СТУПЕНЕЙ ИЗ БЕТОНА КЛ.В12,5) | 100М3 | 0.0129
16 | СЦЕНА | АРМАТУРА КЛАССА АIII, ДИАМЕТРОМ 12 ММ |  | 0.01749
17 | Е601-24-4 | УСТРОЙСТВО СТЕН ПОДВАЛОВ И ПОДПОРНЫХ СТЕН ЖЕЛЕЗОБЕТОННЫХ ВЫСОТОЙ ДО 3 М, ТОЛЩИНОЙ ДО 500 ММ | 100 М3 ЖЕЛЕЗОБЕТОНА В ДЕЛЕ | 0.03421
18 | Е903-12-12 | МОНТАЖ ОПОРНЫХ СТОЕК ДЛЯ ПРОЛЕТОВ ДО 24 М КОЛОННЫ МЕТАЛ 60Х2ММ СТ-1 | Т КОНСТРУКЦИЙ | 0.0158
19 | СЦЕНА | ТРУБЫ СТАЛЬНЫЕ КВАДРАТНЫЕ ГОСТ 8639-82, РАЗМЕР 60Х60 ММ, ТОЛЩИНА СТЕНКИ 2,0 ММ (ВЕС 1 ПМ = 3,59 КГ) | ПМ | 4.4
20 | Ц3801-003-01 ДОП. 4 | РЕШЕТЧАТЫЕ КОНСТРУКЦИИ (СТОЙКИ, ОПОРЫ, ФЕРМЫ И ПР.), СБОРКА С ПОМОЩЬЮ КРАНА НА АВТОМОБИЛЬНОМ ХОДУ | Т | 0.048084
21 | СЦЕНА | ТРУБЫ СТАЛЬНЫЕ ПРЯМОУГОЛЬНЫЕ ГОСТ 8645-68, РАЗМЕР 40Х20 ММ, ТОЛЩИНА СТЕНКИ 1,7 ММ (ВЕС 1 ПМ = 1,470 КГ) | ПМ | 21.2
22 | СЦЕНА | ТРУБЫ СТАЛЬНЫЕ КВАДРАТНЫЕ ГОСТ 8639-82, РАЗМЕР 20Х20 ММ, ТОЛЩИНА СТЕНКИ 1,7 ММ (ВЕС 1 ПМ = 0,94 КГ) | ПМ | 18
23 | Е1504-030-03 | МАСЛЯНАЯ ОКРАСКА МЕТАЛЛИЧЕСКИХ ПОВЕРХНОСТЕЙ РЕШЕТОК, ПЕРЕПЛЕТОВ, ТРУБ ДИАМЕТРОМ МЕНЕЕ 50 ММ И Т.П., КОЛИЧЕСТВО ОКРАСОК 2 | 100М2 | 0.0504
24 | Е1201-007-07 | УСТРОЙСТВО КОЗЫРКА ЛЕКОСАН | 100М2 | 0.082
25 | СЦЕНА | ЛЕКСАН ТОЛЩ.10ММ | М2 | 8.2
РАЗДЕЛ 2.ОRАУОРМА
26 | Е705-45-4 | УСТАНОВКА ПАНЕЛЕЙ ПЕРЕКРЫТИЙ С ОПИРАНИЕМ НА ДВЕ СТОРОНЫ ПЛОЩАДЬЮ ДО 5 М2 | 100 ШТ СБОРНЫХ КОНСТРУКЦИЙ | 0.04
27 | СЦЕНА | ПЛИТЫ ПЕРЕКРЫТИЙ ПБ 49.10-8ВР1400-С9 (РАЗМЕРЫ 4840Х1195Х220) | ШТ | 3
28 | СЦЕНА | ПЛИТЫ ПЕРЕКРЫТИЙ ПБ 49.10-8ВР1400-С9 (РАЗМЕРЫ 4840Х995Х220) | ШТ | 1
29 | Е601-35-1 | УСТРОЙСТВО ПОЯСОВ В ОПАЛУБКЕ АНТИСЕЙСМИЧЕСКИЙ ПОЯС В ОПАЛУБКИ ИЗ БЕТОНА В15 | 100 М3 ЖЕЛЕЗОБЕТОНА В ДЕЛЕ | 0.0165
30 | Е0602-011-03 | ИЗГОТОВЛЕНИЕ ПЛОСКИХ И ОБЪЕМНЫХ АРМАТУРНЫХ КАРКАСОВ МЕТОДОМ ВЯЗКИ НА СТРОЙПЛОЩАДКЕ (ЗАГОТОВИТЕЛЬНОМ УЧАСТКЕ)ВЫПОЛНИТЬ ВЯЗКОЙ СОГЛАСНО УКАЗАНИЮ ГОСТ 10922-2012 | Т АРМАТУРНЫХ КАРКАСОВ | 0.207
31 | СЦЕНА | АРМАТУРА КЛАССА АI, ДИАМЕТРОМ 6 ММ |  | 0.121
32 | СЦЕНА | АРМАТУРА КЛАССА АIII, ДИАМЕТРОМ 12 ММ |  | 0.0864
33 | Е0601-015-08 | УСТАНОВКА ЗАКЛАДНЫХ ДЕТАЛЕЙ ВЕСОМ ДО 20 КГ | Т | 0.020995
34 | СЦЕНА | ЛИСТ 6ММ | ТН | 0.015072
35 | СЦЕНА | АРМАТУРА КЛАССА АIII, ДИАМЕТРОМ 10 ММ | Т | 0.005923
36 | Е0903-012-12 | МОНТАЖ ОПОРНЫХ СТОЕК | Т КОНСТРУКЦИЙ | 0.11616
37 | СЦЕНА | ТРУБЫ СТАЛЬНЫЕ КВАДРАТНЫЕ ГОСТ 8639-82, РАЗМЕР 80Х80 ММ, ТОЛЩИНА СТЕНКИ 2,0 ММ (ВЕС 1 ПМ = 4,84 КГ) | ПМ | 24
38 | Е0903-015-01 | МОНТАЖ ПРОГОНОВ Б-1 | Т КОНСТРУКЦИЙ | 0.049728
39 | СЦЕНА | ТРУБЫ СТАЛЬНЫЕ ПРЯМОУГОЛЬНЫЕ ГОСТ 8645-68, РАЗМЕР 60Х40 ММ, ТОЛЩИНА СТЕНКИ 2,0 ММ (ТЕОР. МАССА 1 МЕТРА = 2,96 КГ) | ПМ | 16.8
40 | Е1303-004-26 | ОКРАСКА МЕТАЛЛИЧЕСКИХ ОГРУНТОВАННЫХ ПОВЕРХНОСТЕЙ ЭМАЛЬЮ ПФ-115 | 100М2 | 0.112
ORINDIQ
41 | Е906-1-3 | УСТРОЙСТВО КАРКАСА СКАМЕЙКИ ИЗ ТРУБЫ ММ | Т КОНСТРУКЦИЙ | 0.29125
42 | СЦЕНА | ТРУБЫ СТАЛЬНЫЕ КВАДРАТНЫЕ ГОСТ 8639-82, РАЗМЕР 40Х40 ММ, ТОЛЩИНА СТЕНКИ 2,0 ММ (ТЕОР. МАССА 1 МЕТРА = 2,33 КГ) | ПМ | 125
43 | Е1303-004-26 | ОКРАСКА МЕТАЛЛИЧЕСКИХ ОГРУНТОВАННЫХ ПОВЕРХНОСТЕЙ ЭМАЛЬЮ ПФ-115 | 100М2 | 0.2
TOM QISMI
44 | Ц3801-003-01 ДОП. 4 | РЕШЕТЧАТЫЕ КОНСТРУКЦИИ (СТОЙКИ, ОПОРЫ, ФЕРМЫ И ПР.), СБОРКА С ПОМОЩЬЮ КРАНА НА АВТОМОБИЛЬНОМ ХОДУ | Т | 0.16258
45 | СЦЕНА | ТРУБЫ СТАЛЬНЫЕ ПРЯМОУГОЛЬНЫЕ ГОСТ 8645-68, РАЗМЕР 40Х20 ММ, ТОЛЩИНА СТЕНКИ 1,7 ММ (ТЕОР. МАССА 1 МЕТРА = 1,470 КГ) | ПМ | 56.4
46 | Е0601-015-08 | УСТАНОВКА ЗАКЛАДНЫХ ДЕТАЛЕЙ ВЕСОМ ДО 20 КГ | Т | 0.005652
47 | СЦЕНА | ЛИСТ 8ММ | ТН | 0.005652
48 | Е1303-004-26 | ОКРАСКА МЕТАЛЛИЧЕСКИХ ОГРУНТОВАННЫХ ПОВЕРХНОСТЕЙ ЭМАЛЬЮ ПФ-115 | 100М2 | 0.075
49 | Е1203-004-01 | УСТРОЙСТВО КРОВЛИ ИЗ МЕТАЛЛОЧЕРЕПИЦЫ, ПРОФНАСТИЛА ТРАПЕЦИЕВИДНОГО И СИНУСОВИДНОГО ПРОФИЛЯ, С ПОКРЫТИЕМ ПО ГОТОВЫМ ПРОГОНАМ: ПРОСТОЙ | 100 М2 КРОВЛИ | 0.3667
50 | СЦЕНА | ПРОФИЛИРОВАННЫЙ НАСТИЛ МАРКИ НС35 С ПОЛИМЕРНЫМ ПОКРЫТИЕМ(0,5 ММ) | М2 | 36.67
51 | СЦЕНА | КОНЕК | М | 26.5
52 | Е1201-009-02 | УСТРОЙСТВО ЖЕЛОБОВ ПОДВЕСНЫХ | 100М | 0.21
53 | СЦЕНА | ВОДОСТОЧНЫЙ ЖЕЛОБ КРАШЕННЫЙ 0,35ММ | М | 21
54 | СЦЕНА | КРОНШТЕЙНЫ ДЛЯ ЖЕЛОБОВ | ШТ | 21
55 | Е1201-008-05 | НАВЕСКА ВОДОСТОЧНЫХ ТРУБ ПО СТЕНАМ ИЗ БЕТОНА | 100М ТРУБ | 0.08
56 | СЦЕНА | ВОДОСТОЧНАЯ ТРУБА КРАШЕННЫЙ 0,35 ММ | М | 8
57 | СЦЕНА | КОЛЕНА | ШТ | 6
58 | СЦЕНА | ВОРОНКА | ШТ | 2
59 | СЦЕНА | ШТЫР ДЛЯ ВОДОСТОЧНЫХ ТРУБ | ШТ | 6
РЕШЕТЧНАЯ ФРАМУГА
60 | СЦЕНА | УГОЛОК 50Х5ММ | ПМ | 0.051
61 | СЦЕНА | СЕТКА СТАЛЬНАЯ ИЗ ОЦИНКОВАННОЙ ПРОВОЛОКИ Д. 1,2 ММ,РАЗМЕРОМ ЯЧЕЙКИ 20Х20 ММ | М2 | 0.3
РАЗДЕЛ 3.АР
ESHIKLAR
62 | Е1001-037-01ДОП. 11 ГОСАРХИТЕКТСТРОЙ РУЗ ПР. № 429 ОТ 15.12.17 Г. | УСТАНОВКА БЛОКОВ ДЕРЕВО АЛЮМИНИЕВЫХ, АЛЮМИНИЕВЫХ, МЕТАЛЛОПЛАСТИКОВЫХ В НАРУЖНЫХ И ВНУТРЕННИХ ДВЕРНЫХ ПРОЕМАХ: В КАМЕННЫХ СТЕНАХ ПЛОЩАДЬЮ ПРОЕМА ДО 3 М2 | 100М2 | 0.032
63 | СЦЕНА | БЛОКИ ДВЕРНЫЕ АЛЮМИНИЕВЫЕ С СТЕКЛОПАКЕТОМ | М2 | 3.2
РАЗДЕЛ 4.КЕRАМIК РОLLАR (К)
64 | Е1101-011-01 | УСТРОЙСТВО СТЯЖЕК ЦЕМЕНТНЫХ ТОЛЩИНОЙ 20 ММ (С АРМИРОВАНИЕМ)(40ММ) | 100М2 | 0.24
65 | Е1101-011-02 К=4 | УСТРОЙСТВО СТЯЖЕК ЦЕМЕНТНЫХ НА КАЖДЫЕ 5 ММ ИЗМЕНЕНИЯ ТОЛЩИНЫ СТЯЖКИ ДОБАВЛЯТЬ ИЛИ ИСКЛЮЧАТЬ К НОРМЕ 11-01-011-01 | 100М2 | 0.24
66 | Е1101-4-1 | УСТРОЙСТВО ГИДРОИЗОЛЯЦИИ ОКЛЕЕЧНОЙ РУЛОННЫМИ МАТЕРИАЛАМИ НА МАСТИКЕ БИТУМИНОЛЬ ПЕРВЫЙ СЛОЙ ДВА СЛОЙ ИЗОЛА | 100М2 | 0.24
67 | Е1101-4-2 | УСТРОЙСТВО ГИДРОИЗОЛЯЦИИ ОКЛЕЕЧНОЙ РУЛОННЫМИ МАТЕРИАЛАМИ НА МАСТИКЕ БИТУМИНОЛЬ ПОСЛЕДУЮЩИЙ СЛОЙ | 100М2 | 0.24
68 | СЦЕНА | БАЗАЛЬТОВАЯ КОМПОЗИТНАЯ АРМОСЕТКА ДИАМЕТРОМ 3 ММ, ШАГ: 150Х150ММ | М2 | 24
69 | Е1101-027-05 | УСТРОЙСТВО ПОКРЫТИЙ НА РАСТВОРЕ ИЗ СУХОЙ СМЕСИ С ПРИГОТОВЛЕНИЕМ РАСТВОРА В ПОСТРОЕЧНЫХ УСЛОВИЯХ ИЗ КЕРАМИЧЕСКИХ ПЛИТОК ДЛЯ ПОЛОВ | 100 М2 | 0.24
70 | Е1502-16-3 ДОП. 12 МИНСТРОЙ РУЗ N 519 ОТ 18.11.2019 Г. | ОШТУКАТУРИВАНИЕ ПОВЕРХНОСТЕЙ ЦЕМЕНТНО-ИЗВЕСТКОВЫМ ИЛИ ЦЕМЕНТНЫМ РАСТВОРОМ ПО КАМНЮ И БЕТОНУ УЛУЧШЕННОЕ СТЕН | 100М2 ОШТУКАТУРИВАЕМОЙ ПОВЕРХНОСТИ | 0.62
71 | Е1504-2-1 ДОП. 8 | ИЗВЕСТКОВАЯ ОКРАСКА ВОДНЫМИ СОСТАВАМИ ВНУТРИ ПОМЕЩЕНИЙ ПО ШТУКАТУРКЕ (СТЕН И ПОТОЛОК) | 100М2 ОКРАШИВАЕМОЙ ПОВЕРХНОСТИ | 0.62
SHIFT АYVON
72 | Е1101-9-2 | УСТРОЙСТВО УТЕПЛИТЕЛЯ ИЗ МИНЕРАЛЬНАЯ ВАТА БЕЗ ФОЛЬГОЙ ECOVER 12 (ПЛОТНОСТЬ 12 КГ/М3, ТОЛЩИНА 50 ММ | 100М2 | 0.32
73 | СЦЕНА | МИНЕРАЛЬНАЯ ВАТА БЕЗ ФОЛЬГИ ECOVER 12 (ПЛОТНОСТЬ 12 КГ/М3, ПЛОЩАДЬ 12 М2, ДЛИНА 10000 ММ, ШИРИНА 1200 ММ, ТОЛЩИНА 50 ММ) | М2 | 32
74 | Е1501-094-03 ДОП. 10 | ОБЛИЦОВКА ПОВЕРХНОСТЕЙ ДЕКОРАТИВНЫМИ ПАНЕЛЯМИ ТИПА "АЛЮПАН" ПОТОЛКОВ С УСТРОЙСТВОМ КАРКАСА ИЗ ЖЕСТЯНОГО ПРОФИЛЯ (КАРНИЗНЫЕ СВЕСЫ И ПОТОЛКОВ) | 100 М2 РАЗВЕРНУТОЙ ПРОЕКЦИИ ПОВЕРХНОСТИ ОБЛИЦОВКИ | 0.384
75 | Е1501-094-01 ДОП. 10 | ОБЛИЦОВКА ПОВЕРХНОСТЕЙ ДЕКОРАТИВНЫМИ ПАНЕЛЯМИ ТИПА "АЛЮПАН" СТЕН С УСТРОЙСТВОМ КАРКАСА ИЗ ЖЕСТЯНОГО ПРОФИЛЯ | 100 М2 РАЗВЕРНУТОЙ ПРОЕКЦИИ ПОВЕРХНОСТИ ОБЛИЦОВКИ | 0.096
76 | СЦЕНА | АЛЮМИНИЕВЫЕ КОМПОЗИТНЫЕ ПАНЕЛИ | М2 | 9.6
РАЗДЕЛ 5.ZАХIRА SUV 10-ТОNNА
77 | Е1805-001-01 | УСТАНОВКА НАСОСОВ ЦЕНТРОБЕЖНЫХ С ЭЛЕКТРОДВИГАТЕЛЕМ МАССОЙ АГРЕГАТА, ДО 0.1 Т | НАСОС | 2
78 | ЦЕНА | ЦЕНТРОБЕЖНЫЙ НАСОС EPA EVN-А1100-2 МАКСИМАЛЬНЫЙ НАПОР -50 М,ПРОПУСКНАЯ СПОСОБНОСТЬ -91 Л/МИН | ШТ | 2
79 | ЦЕНА | ФИЛЬТР СЕТЧАТЫЙ ЛАТУННЫЙ Y-ОБРАЗНЫЙ STI 1 1/2 DN40 РУ16 МУФТОВЫЙ | ШТ | 2
80 | СЦЕНА | КЛАПАН ОБРАТНЫЙ ЛАТУННЫЙ DN 40 PN 16 МУФТОВЫЙ | ШТ | 2
81 | СЦЕНА | ФИТИЃГ ІЕ?ВБ?ВОЙ? Ѓ??ЅЕ?В 11?? DN40 | ШТ | 4
82 | ЦЕНА | ОБОГРЕВАТЕЛЬ ИНФРАКРАСНЫЙ BALLU BIH-APL-2.0-M | ШТ | 1
83 | ЦЕНА | ПЛИТА ПВ 1 L=900ММ В=700ММ | ШТ | 1
84 | СЦЕНА | ВИБРОИЗОЛЯТОР РЕЗИНОВЫЙ | ШТ | 2
85 | ЦЕНА | ЭКО-ЁМКОСТЬ ПЛАСТИКОВАЯ V-5М3.ПРЯМОУГОЛЬНАЯ ИЗ СВАРНОГО ПОЛИПРОПИЛЕНА (БЕСКАРКАСНАЯ). ГАБАРИТЫ:L-2000ММ, B-1800ММ, H-1400ММ, S-7ММ.ТИП РАЗМЕЩЕНИЯ: НАЗЕМНЫЙ. | ШТ | 2
86 | ЦЕНА | ПОПЛАВОК ДЛЯ ЕМКОСТИ ДУ 1 1/4" , ММ | ШТ | 2
87 | ЦЕНА | ПЛАСТИКОВЫЕ ПОДДОНЫ | ШТ | 2
88 | СЦЕНА | ФИТИНГ МЕТАЛЛИЧЕСКИЙ ДЛЯ ЕМКОСТИ ДУ1 1/4" , ВНУТРЕННЯЯ РЕЗЬБА | М3 | 6
89 | СЦЕНА | ШТУЦЕР ДЛЯ ВВОД В БАК С НАРУЖНОЙ РЕЗЬБОЙ 1 1/4" , | М3 | 6
90 | Е1604-005-05 | ПРОКЛАДКА ВНУТРЕННИХ ТРУБОПРОВОДОВ ВОДОСНАБЖЕНИЯ ИЗ НАПОРНЫХ ПОЛИПРОПИЛЕНОВЫХ ИЛИ ПОЛИЭТИЛЕНОВЫХ ТРУБ НА СВАРКЕ НАРУЖНЫМ ДИАМЕТРОМ ДО: 50 ММ | 100 М ТРУБОПРОВОДА | 0.18
91 | СЦЕНА | ТРУБЫ ПОЛИПРОПИЛЕНОВЫЕ ХВС PN16 Д50 | М | 17.028
92 | Е1604-005-05 | ПРОКЛАДКА ВНУТРЕННИХ ТРУБОПРОВОДОВ ВОДОСНАБЖЕНИЯ ИЗ НАПОРНЫХ ПОЛИПРОПИЛЕНОВЫХ ИЛИ ПОЛИЭТИЛЕНОВЫХ ТРУБ НА СВАРКЕ НАРУЖНЫМ ДИАМЕТРОМ ДО: 40 ММ | 100 М ТРУБОПРОВОДА | 0.1
93 | СЦЕНА | ТРУБЫ ПОЛИПРОПИЛЕНОВЫЕ ХВС PN16 Д40 | М | 9.46
94 | СЦЕНА | ОБОЛОЧКА ТРУБНАЯ ОТ 52 | ПМ | 18
95 | СЦЕНА | ОБОЛОЧКА ТРУБНАЯ ОТ 42 | ПМ | 10
96 | СЦЕНА | ПОЛИПРОПИЛЕНОВЫЕ ЗАГЛУШКИ ДИАМ. 50 ММ | ШТ | 3
97 | СЦЕНА | СГОН СТАЛЬНОЙ БЕЗ КОМПЛЕКТА ДУ 50 L=150 ММ | ШТ | 1
98 | СЦЕНА | РАКОРЫ ПОЛИПРОПИЛЕНОВЫЕ С ВНУТРЕННЕЙ РЕЗЬБОЙ Д. 40Х1 1/4 ММ | ШТ | 6
99 | СЦЕНА | РАКОРЫ ПОЛИПРОПИЛЕНОВЫЕ С ВНУТРЕННЕЙ РЕЗЬБОЙ Д. 50Х2 ММ | ШТ | 1
100 | СЦЕНА | РАКОРЫ ПОЛИПРОПИЛЕНОВЫЕ С ВНУТРЕННЕЙ РЕЗЬБОЙ Д. 50Х1 1/2 ММ | ШТ | 4
101 | СЦЕНА | КРАНЫ ШАРОВЫЕ ПОЛИПРОПИЛЕНОВЫЕ Д. 50 ММ | ШТ | 5
102 | СЦЕНА | КРАНЫ ШАРОВЫЕ ПОЛИПРОПИЛЕНОВЫЕ Д. 40 ММ | ШТ | 8
103 | СЦЕНА | ФИЛЬТРЫ ВНУТРЕННИЕ ПОЛИПРОПИЛЕНОВЫЕ (ЗАГЛУШКА ЛАТУНЬ) Д. 32 ММ | ШТ | 2
104 | СЦЕНА | ОТВОДЫ ПОЛИПРОПИЛЕНОВЫЕ 90 ГР. Д. 50 ММ | ШТ | 6
105 | СЦЕНА | ОТВОДЫ ПОЛИПРОПИЛЕНОВЫЕ 90 ГР. Д. 40 ММ | ШТ | 18
106 | СЦЕНА | ТРОЙНИКИ ПЕРЕХОДНЫЕ ПОЛИПРОПИЛЕНОВЫЕ Д. 50/40/50 ММ | ШТ | 8
107 | СЦЕНА | ТРОЙНИКИ ПОЛИПРОПИЛЕНОВЫЕ Д.50 ММ | ШТ | 2
108 | СЦЕНА | ПЕРЕХОДНИКИ ПОЛИПРОПИЛЕНОВЫЕ Д. 50Х40 ММ | ШТ | 4
109 | СЦЕНА | ХОМУТ С БОЛТОМ И ГАЙКОЙ 2 1/2" ДИАМ. 75-77 | ШТ | 18
110 | СЦЕНА | ХОМУТ С БОЛТОМ И ГАЙКОЙ 2" ДИАМ. 56-60 | ШТ | 10
111 | Е2601-001-01 | ИЗОЛЯЦИЯ ТРУБОПРОВОДОВ КОНСТРУКЦИЯМИ ТЕПЛОИЗОЛЯЦИОННЫМИ КОМПЛЕКТНЫМИ НА ОСНОВЕ ЦИЛИНДРОВ МИНЕРАЛОВАТНЫХ НА СИНТЕТИЧЕСКОМ СВЯЗУЮЩЕМ | 1 М3 | 1.2
112 | СЦЕНА | МИНЕРАЛЬНАЯ ВАТА С ФАЛГИ | М3 | 3.24
113 | СЦЕНА | МУФТЫ ПОЛИПРОПИЛЕНОВЫЕ Д. 50 ММ | ШТ | 6
114 | СЦЕНА | МУФТЫ ПОЛИПРОПИЛЕНОВЫЕ Д. 40 ММ | ШТ | 3
115 | СЦЕНА | ГИЛЬЗЫ ИЗ СТАЛЬНЫХ ТРУБ ДЛЯ ПРОКЛАДКИ ТРУБ ЧЕРЕЗ СТЕНЫ Д89Х1,7ММ | М | 1
116 | СЦЕНА | ДЛЯ КРЕПЛЕНИЯ | КГ | 15
117 | СЦЕНА | ФУМ ЛЕНТА VERO 0,1Х19, 30 М | ШТ | 5
К3Н
118 | Е1805-001-01 | УСТАНОВКА НАСОСОВ ЦЕНТРОБЕЖНЫХ С ЭЛЕКТРОДВИГАТЕЛЕМ МАССОЙ АГРЕГАТА, ДО 0.1 Т | НАСОС | 1
119 | ЦЕНА | НАСОС ПОГРУЖНОЙ ДРЕНАЖНЫЙ ГНОМ 6-10 | ШТ | 1
120 | СЦЕНА | КЛАПАН ОБРАТНЫЙ ЛАТУННЫЙ DN 50 PN 16 МУФТОВЫЙ | ШТ | 1
121 | Е1604-005-05 | ПРОКЛАДКА ВНУТРЕННИХ ТРУБОПРОВОДОВ ВОДОСНАБЖЕНИЯ ИЗ НАПОРНЫХ ПОЛИПРОПИЛЕНОВЫХ ИЛИ ПОЛИЭТИЛЕНОВЫХ ТРУБ НА СВАРКЕ НАРУЖНЫМ ДИАМЕТРОМ ДО: 50 ММ | 100 М ТРУБОПРОВОДА | 0.04
122 | СЦЕНА | ТРУБЫ ПОЛИПРОПИЛЕНОВЫЕ ХВС PN16 Д50 | М | 3.784
123 | СЦЕНА | ОТВОДЫ ПОЛИПРОПИЛЕНОВЫЕ 90 ГР. Д. 50 ММ | ШТ | 4
124 | СЦЕНА | КРАНЫ ШАРОВЫЕ ПОЛИПРОПИЛЕНОВЫЕ Д. 50 ММ | ШТ | 1
РАЗДЕЛ 6.ЭО
125 | Ц0803-599-01 | ЩИТОК ОСВЕТИТЕЛЬНЫЙ IP40 ЩИТ РАСПЕДЕЛИТЕЛЬНЫЙ ВСТРАИВАЕМЫЙ ЩРВ-П-12 ОШВ | ШТ | 1
126 | СЦЕНА | ЩИТ РАСПЕДЕЛИТЕЛЬНЫЙ ВСТРАИВАЕМЫЙ ЩРВ-П-12 | ШТ | 1
127 | СЦЕНА | АВТОМАТИЧЕСКИЙ ВЫКЛЮЧАТЕЛЬ ВА 47-63, 3P 25А (C) 4,5KA PRIME | ШТ | 1
128 | СЦЕНА | АВТОМАТИЧЕСКИЙ ВЫКЛЮЧАТЕЛЬ ВА 47-63, 1P 16А (C) 4,5KA PRIME | ШТ | 6
129 | Ц0803-593-21 | СВЕТИЛЬНИК СВЕТОДИОДНЫЙ ПОТОЛОЧНЫЙ | 100 ШТ | 0.04
130 | СЦЕНА | СВЕТИЛЬНИК КРУГЛЫЙ LED PANEL 12 W PRIME LIGHT | ШТ | 4
131 | Ц803-591-1 | ВЫКЛЮЧАТЕЛЬ ОДНОКЛАВИШНЫЙ ДЛЯ ОТКРЫТОЙ УСТАНОВКИ | 100ШТ | 0.01
132 | СЦЕНА | ВЫКЛЮЧАТЕЛЬ ОДНОКЛАВИШНЫЙ IP20 | ШТ | 1
133 | СЦЕНА | ПОДРЕЗЕТНИК | ШТ | 1
134 | Ц0802-403-03 | ПРОВОД В ЗАЩИТНОЙ ОБОЛОЧКЕ ИЛИ КАБЕЛЬ ДВУХ-ТРЕХЖИЛЬНЫЕ ПОД ШТУКАТУРКУ ПО СТЕНАМ ИЛИ В БОРОЗДАХ (КАБЕЛЬ С МЕДНЬМИ ЖИЛАМИ ВВГНГ-СЕЧ.2Х1,5ММ) | 100М | 0.2
135 | СЦЕНА | КАБЕЛИ СИЛОВЫЕ С МЕДНЫМИ ЖИЛАМИ С ПВХ ИЗОЛЯЦИЕЙ И ОБОЛОЧКОЙ НА НАПРЯЖЕНИЕ 660 В ВВГНГ 2Х1,5 | КМ | 0.02
136 | Ц0802-403-03 | ПРОВОД В ЗАЩИТНОЙ ОБОЛОЧКЕ ИЛИ КАБЕЛЬ ДВУХ-ТРЕХЖИЛЬНЫЕ ПОД ШТУКАТУРКУ ПО СТЕНАМ ИЛИ В БОРОЗДАХ (КАБЕЛЬ С МЕДНЬМИ ЖИЛАМИ ВВГ-СЕЧ.3Х2,5ММ) | 100М | 0.3
137 | СЦЕНА | КАБЕЛИ СИЛОВЫЕ С МЕДНЫМИ ЖИЛАМИ С ПВХ ИЗОЛЯЦИЕЙ И ОБОЛОЧКОЙ НА НАПРЯЖЕНИЕ 660 В ВВГНГ 3Х2,5 | КМ | 0.03
ЗАЗЕМЛЕНИЕ
138 | Ц802-472-2 | ЗАЗЕМЛЯЮЩИЕ ПРОВОДНИКИ. ЗАЗЕМЛИТЕЛЬ ГОРИЗОНТАЛЬНЫЙ ИЗ СТАЛИ ПОЛОСОВОЙ СЕЧЕНИЕМ 160 ММ2 (40Х4ММ) | 100М | 0.12
139 | Ц0802-471-01 | ЗАЗЕМЛИТЕЛЬ ВЕРТИКАЛЬНЫЙ ИЗ УГЛОВОЙ СТАЛИ, РАЗМЕР, ММ 50Х50Х5 | 10ШТ | 0.1
ОQОVА SUV QUDUGI 50М3
1 | Е0101-013-07 | РАЗРАБОТКА ГРУНТА С ПОГРУЗКОЙ НА АВТОМОБИЛИ-САМОСВАЛЫ ЭКСКАВАТОРАМИ С КОВШОМ ВМЕСТИМОСТЬЮ 0,65 [0,5-1] М3, ГРУППА ГРУНТОВ 1 | 1000М3 | 0.08464
2 | Е310-1010 . СРН4.04.06-14 Р.3.Т.7 К=0,49 | ПЕРЕВОЗКА ГРУЗОВ АВТОМОБИЛЕМ, РАССТОЯНИЕ ПЕРЕВОЗКИ 10 КМ, КЛАСС ГРУЗА 1 (ВЫВОЗ ГРУНТА). | Т | 135.424
3 | Е0101-06-02 ДОП. 3 | РАЗРАБОТКА ГРУНТА В ОТВАЛ В КОТЛОВАНАХ ОБЪЕМОМ ДО 500 М3, ЭКСКАВАТОРАМИ С КОВШОМ ВМЕСТИМОСТЬЮ 0,4 (0,35-0,45) М3, ГРУППА ГРУНТОВ: 2 | 1000М3 | 0.073092
4 | Е102-57-2 | РАЗРАБОТКА ГРУНТА ВРУЧНУЮ В ТРАНШЕЯХ ГЛУБИНОЙ ДО 2 М БЕЗ КРЕПЛЕНИЙ С ОТКОСАМИ, ГРУППА ГРУНТОВ 2 | 100М3 | 0.021928
5 | Е101-33-1 | ЗАСЫПКА ТРАНШЕЙ И КОТЛОВАНОВ С ПЕРЕМЕЩЕНИЕМ ГРУНТА ДО 5 М БУЛЬДОЗЕРАМИ МОЩНОСТЬЮ 59 [80] КВТ [Л.С.], 1 ГРУППА ГРУНТОВ ОБРАТНАЯ ЗАСЫПКА НАРУЖНЫХ,ПАЗУХ ФУНДАМЕНТОВ | 1000М3 | 0.073092
6 | Е102-5-1 | УПЛОТНЕНИЕ ГРУНТА ПНЕВМАТИЧЕСКИМИ ТРАМБОВКАМИ, ГРУППА ГРУНТОВ 1, 2 | 100М3 | 0.73092
7 | Е102-6-1 | ПОЛИВ ВОДОЙ УПЛОТНЯЕМОГО ГРУНТА НАСЫПЕЙ | 1000М3 | 0.073092
8 | Е102-061-01 | ЗАСЫПКА ВРУЧНУЮ ТРАНШЕЙ, ПАЗУХ КОТЛОВАНОВ И ЯМ, ГРУППА ГРУНТОВ 1 | 100М3 | 0.021928
9 | Е801-2-3 | УСТРОЙСТВО ОСНОВАНИЯ ПОД ФУНДАМЕНТЫ ГРАВИЙНОГО ТОЛЩ 100ММ | М3 ОСНОВАНИЯ | 2.3
10 | Е0601-062-04 | УСТРОЙСТВО СТЕН И ПЛОСКИХ ДНИЩ ПРИ ТОЛЩИНЕ БОЛЕЕ 150 ММ ПРЯМОУГОЛЬНЫХ СООРУЖЕНИЙ | 100М3 | 0.2544
11 | Е1202-2-4 | УСТРОЙСТВО ГИДРОИЗОЛЯЦИЙ ВЕРТИКАЛЬНЫХ ПОВЕРХНОСТЕЙ. ОКЛЕЕЧНАЯ В ДВА СЛОЯ ПО ВЫРОВНЕННОЙ ПОВЕРХНОСТИ КИРПИЧА И БЕТОНА | 100М2 | 0.85
12 | СЦЕНА | АРМАТУРА КЛАССА АI, ДИАМЕТРОМ 6 ММ |  | 0.0194
13 | СЦЕНА | АРМАТУРА КЛАССА АIII, ДИАМЕТРОМ 10 ММ |  | 0.99894
14 | Е601-41-1 | УСТРОЙСТВО ПЕРЕКРЫТИЙ БЕЗБАЛОЧНЫХ ТОЛЩИНОЙ ДО 200 ММ, НА ВЫСОТЕ ОТ ОПОРНОЙ ПЛОЩАДИ ДО 6 М | 100 М3 ЖЕЛЕЗОБЕТОНА В ДЕЛЕ | 0.03174
15 | СЦЕНА | АРМАТУРА КЛАССА АIII, ДИАМЕТРОМ 10 ММ |  | 0.27025
16 | Е702-2-1 | УСТАНОВКА ОПОР ИЗ ПЛИТ И КОЛЕЦ ДИАМЕТРОМ ДО 1000 ММ | 100 М3 СБОРНЫХ ЖЕЛЕЗОБЕТОННЫХ КОНСТРУКЦИЙ | 0.0055
17 | СЦЕНА | КОЛЬЦА СТЕНОВЫЕ КС 10-6 | ШТ | 1
18 | СЦЕНА | КОЛЬЦО ОПОРНОЕ КО-6 (КЦО-1) | ШТ | 1
19 | СЦЕНА | ПЛИТЫ КОЛОДЦЕВ ПП-10-2 | ШТ | 1
20 | Е2304-11-1 | УСТАНОВКА ЛЮКА | ШТ | 1
21 | Е2301-003-01 | УКЛАДКА ТРУБОПРОВОДОВ ИЗ АСБЕСТОЦЕМЕНТНЫХ БЕЗНАПОРНЫХ ТРУБ ДИАМЕТРОМ 150 ММ | КМ | 0.0025
TASHQI MUHANDISLIK TARMOQLARI
ВURGULАSН 110М
РАЗДЕЛ 1.SUV ТАМINОТI ТАRМОQLАRINI DЕМОNТАJ QILISН ISНLАRI
1 | Е0401-001-02 . КН.1 ТЧ П.3.1 КЗТР=1,2, КЭМ=1,2, КМР=1,2 | РОТОРНОЕ БУРЕНИЕ СКВАЖИН С ПРЯМОЙ ПРОМЫВКОЙ СТАНКАМИ С ДИЗЕЛЬНЫМ ДВИГАТЕЛЕМ ГЛУБИНОЙ ДО 50 М В ГРУНТАХ ГРУППЫ: 2. ПРИМЕНЕНИЕ ДОЛОТ ДИАМЕТРОМ ДО 300ММ, ПРИМЕНЕНЫ КОЭФФИЦИЕНТЫ К НОРМАМ ЗАТРАТ ТРУДА РАБОЧИХ-СТРОИТЕЛЕЙ - 1,2; К НОРМАМ ЭКСПЛУАТАЦИИ МАШИН - 1,2; К НОРМАМ РАСХОДА МАТЕРИАЛОВ (КРОМЕ ДОЛОТ) - 1,2(Д244ММ) | 100М | 0.05
2 | Е0401-001-03 . КН.1 ТЧ П.3.1 КЗТР=1,2, КЭМ=1,2, КМР=1,2 | РОТОРНОЕ БУРЕНИЕ СКВАЖИН С ПРЯМОЙ ПРОМЫВКОЙ СТАНКАМИ С ДИЗЕЛЬНЫМ ДВИГАТЕЛЕМ ГЛУБИНОЙ ДО 50 М В ГРУНТАХ ГРУППЫ: 3. ПРИМЕНЕНИЕ ДОЛОТ ДИАМЕТРОМ ДО 300ММ, ПРИМЕНЕНЫ КОЭФФИЦИЕНТЫ К НОРМАМ ЗАТРАТ ТРУДА РАБОЧИХ-СТРОИТЕЛЕЙ - 1,2; К НОРМАМ ЭКСПЛУАТАЦИИ МАШИН - 1,2; К НОРМАМ РАСХОДА МАТЕРИАЛОВ (КРОМЕ ДОЛОТ) - 1,2(Д244ММ) | 100М | 0.3
3 | Е0401-002-04 . КН.1 ТЧ П.3.1 КЗТР=1,2, КЭМ=1,2, КМР=1,2 | РОТОРНОЕ БУРЕНИЕ СКВАЖИН С ПРЯМОЙ ПРОМЫВКОЙ СТАНКАМИ С ДИЗЕЛЬНЫМ ДВИГАТЕЛЕМ ГЛУБИНОЙ ДО 100 М В ГРУНТАХ ГРУППЫ: 4. ПРИМЕНЕНИЕ ДОЛОТ ДИАМЕТРОМ ДО 300ММ, ПРИМЕНЕНЫ КОЭФФИЦИЕНТЫ К НОРМАМ ЗАТРАТ ТРУДА РАБОЧИХ-СТРОИТЕЛЕЙ - 1,2; К НОРМАМ ЭКСПЛУАТАЦИИ МАШИН - 1,2; К НОРМАМ РАСХОДА МАТЕРИАЛОВ (КРОМЕ ДОЛОТ) - 1,2 | 100М | 0.37
4 | Е0401-002-05 . КН.1 ТЧ П.3.1 КЗТР=1,2, КЭМ=1,2, КМР=1,2 | РОТОРНОЕ БУРЕНИЕ СКВАЖИН С ПРЯМОЙ ПРОМЫВКОЙ СТАНКАМИ С ДИЗЕЛЬНЫМ ДВИГАТЕЛЕМ ГЛУБИНОЙ ДО 100 М В ГРУНТАХ ГРУППЫ: 5. ПРИМЕНЕНИЕ ДОЛОТ ДИАМЕТРОМ ДО 300ММ, ПРИМЕНЕНЫ КОЭФФИЦИЕНТЫ К НОРМАМ ЗАТРАТ ТРУДА РАБОЧИХ-СТРОИТЕЛЕЙ - 1,2; К НОРМАМ ЭКСПЛУАТАЦИИ МАШИН - 1,2; К НОРМАМ РАСХОДА МАТЕРИАЛОВ (КРОМЕ ДОЛОТ) - 1,2 | 100М | 0.27
5 | Е0401-002-06 . КН.1 ТЧ П.3.1 КЗТР=1,2, КЭМ=1,2, КМР=1,2 | РОТОРНОЕ БУРЕНИЕ СКВАЖИН С ПРЯМОЙ ПРОМЫВКОЙ СТАНКАМИ С ДИЗЕЛЬНЫМ ДВИГАТЕЛЕМ ГЛУБИНОЙ ДО 100 М В ГРУНТАХ ГРУППЫ: 6. ПРИМЕНЕНИЕ ДОЛОТ ДИАМЕТРОМ ДО 300ММ, ПРИМЕНЕНЫ КОЭФФИЦИЕНТЫ К НОРМАМ ЗАТРАТ ТРУДА РАБОЧИХ-СТРОИТЕЛЕЙ - 1,2; К НОРМАМ ЭКСПЛУАТАЦИИ МАШИН - 1,2; К НОРМАМ РАСХОДА МАТЕРИАЛОВ (КРОМЕ ДОЛОТ) - 1,2(Д244ММ) | 100М | 0.27
6 | Е0401-003-06 . КН.1 ТЧ П.3.1 КЗТР=1,1, КЭМ=1,1, КМР=1,1 | РОТОРНОЕ БУРЕНИЕ СКВАЖИН С ПРЯМОЙ ПРОМЫВКОЙ СТАНКАМИ С ДИЗЕЛЬНЫМ ДВИГАТЕЛЕМ ГЛУБИНОЙ ДО 200 М В ГРУНТАХ ГРУППЫ: 6. ПРИМЕНЕНИЕ ДОЛОТ ДИАМЕТРОМ ДО 250ММ, ПРИМЕНЕНЫ КОЭФФИЦИЕНТЫ К НОРМАМ ЗАТРАТ ТРУДА РАБОЧИХ-СТРОИТЕЛЕЙ - 1,1; К НОРМАМ ЭКСПЛУАТАЦИИ МАШИН - 1,1; К НОРМАМ РАСХОДА МАТЕРИАЛОВ (КРОМЕ ДОЛОТ) - 1,1(Д244ММ) | 100М | 0.31
7 | Е0402-001-04 | КРЕПЛЕНИЕ СКВАЖИНЫ ПРИ РОТОРНОМ БУРЕНИИ ТРУБАМИ С МУФТОВЫМ СОЕДИНЕНИЕМ ГЛУБИНА СКВАЖИНЫ ДО 100 М, ГРУППА ГРУНТОВ ПО УСТОЙЧИВОСТИ: 2 | 10М | 8.55
8 | СЦЕНА | СТОИМОСТЬ ОБСАДНЫХ ТРУБЫ СТАЛЬНЫЕ ДН. 219Х6 ММ | М | 85.5
9 | Е0404-001-01 | УСТАНОВКА ФИЛЬТРОВ НА КОЛОННЕ ВОДОПОДЪЕМНЫХ ТРУБ ПРИ РОТОРНОМ БУРЕНИИ ПРИ ГЛУБИНЕ СКВАЖИНЫ:ДО 200 М | 10М | 4
10 | СЦЕНА | ФИЛЬТРЫ ДЛЯ БУРОВЫХ СКВАЖИН ТРУБЫ СТАЛЬНЫЕ ДН. 159Х6 НА ВОДУ | М | 40
11 | Е0404-001-01 | УСТАНОВКА ОТСТОЙНИКОВ НА КОЛОННЕ ВОДОПОДЪЕМНЫХ ТРУБ ПРИ РОТОРНОМ БУРЕНИИ ПРИ ГЛУБИНЕ СКВАЖИНЫ:ДО 100 М | 10М | 0.5
12 | СЦЕНА | ОТСТОЙНИК ИЗ ТРУБЫ СТАЛЬНЫЕ ДН. 159Х6 ММ | М | 5
13 | Е0404-004-01 | ОТКАЧКА ВОДЫ ИЗ СКВАЖИНЫ ЭРЛИФТОМ ПРИ РОТОРНОМ БУРЕНИИ С КОМПРЕССОРОМ, РАБОТАЮЩИМ ОТ ДВИГАТЕЛЯ ВНУТРЕННЕГО СГОРАНИЯ ПРИ ГЛУБИНЕ СКВАЖИНЫ: ДО 300 М | СУТКИ | 3
14 | Е0403-004-02 | ЦЕМЕНТАЦИЯ ЗАТРУБНОГО ПРОСТРАНСТВА КОМПЛЕКТОМ БУРОВОГО ОБОРУДОВАНИЯ И ЦЕМЕНТАЦИОННОЙ УСТАНОВКОЙ С РАСХОДОМ СУХОЙ СМЕСИ НА 1 М ЦЕМЕНТИРУЕМОЙ ЧАСТИ СКВАЖИНЫ ДО 400 ИЛИ БОЛЕЕ 400 КГ ПРИ КОЛОНКОВОМ БУРЕНИИ ГЛУБИНА ПОСАДКИ ЦЕМЕНТИРУЕМОЙ КОЛОННЫ: ДО 100 М | КОЛОННА | 1.3
15 | Е0404-003-01 | ЗАСЫПКА В МЕЖТРУБНОЕ ПРОСТРАНСТВО ПРИ ВСЕХ ВИДАХ БУРЕНИЯ: ГРАВИЯ | 10М3 | 0.36
16 | Е0601-005-01 | УСТРОЙСТВО БЕТОННЫХ УСТЬЯ СКВАЖИНЫ ИЗ БЕТОНА М 150 | 100М3 | 0.01
17 | СЦЕНА | ОПОРНАЯ РАМА ПОД НАСОС И ГЕРМЕТИЧЕСКИЙ ОГОЛОВОК | Т | 0.38
РАЗДЕЛ 3.GIDRОМЕХАNIК USКUNАLАR
18 | Ц0704-030-5 | НАСОС АРТЕЗИАНСКИЙ МАРКИ 1ЭЦВ6-10-90 С ПОГРУЖНЫМ ЭЛЕКТРОДВИГАТЕЛЕМ | ШТ | 1
19 | ЦЕНА | НАСОС СКВАЖИННЫЙ (ГЛУБИННЫЙ) ЭЦВ 6-10-90(HTTPS://220VOLT.UZ/SUBMERSIBLE_PUMP/6-16-90) | ШТ | 1
20 | Е0402-004-01 | СВОБОДНЫЙ СПУСК ВОДОПОДЕМНЫЙ ТРУБОПРОВОДЫ АВТОМОБИЛЕЙ ГРУЗОПОДЪЕМНОСТЬЮ 12,5Т С СОЕДИНЕНИЕМ: МУФТОВЫМ | 100М | 0.63
21 | Ц0802-412-03 | ЗАТЯГИВАНИЕ ПРОВОДОВ В ПРОЛОЖЕННЫЕ ТРУБЫ С МЕДНОЙ ЖИЛОЙ МАРКА ВПП СЕЧ 4(1Х10) ДЛЯ СКВАЖИНА | 100М | 3
22 |  | ПРОВОДА УСТАНОВОЧНЫЕ И ОБМОТОЧНЫЕ ДЛЯ ВОДОПОГРУЖНЫХ ЭЛЕКТРОДВИГАТЕЛЕЙ ВПП 4,0 660 | М | 300
23 | СЦЕНА | ТРУБЫ СТАЛЬНЫЕ ЭЛЕКТРОСВАРНЫЕ ПРЯМОШОВНЫЕ ГОСТ 10705-80 ДН. 57Х3,5 ММ (ТЕОР. МАССА 1 МЕТРА = 4,62 КГ) | М | 63
24 | СЦЕНА | ФЛАНЦЫ СТАЛЬНЫЕ DN-57 | ШТ | 32
25 | Ц1213-071-04 | КЛАПАН ОБРАТНЫЙ 19Ч21Б. ДИАМЕТР УСЛОВНОГО ПРОХОДА, ММ 80 | ШТ. | 1
26 | СЦЕНА | КЛАПАНЫ 19Ч21БР Д. 50 ММ, ДАВЛЕНИЕ 1,6 МПА (РОССИЯ) | ШТ | 1
27 | СЦЕНА | ОТВОДЫ СТАЛЬНЫЕ КРУТОИЗОГНУТЫЕ ДН 57Х4,0 (ДУ-40) | ШТ | 4
28 | СЦЕНА | КРАНЫ СТАЛЬНЫЕ ШАРОВЫЕ ФЛАНЦЕВЫЕ DN-50 PN-25 | ШТ | 1
29 | Е0601-001-02 | УСТРОЙСТВО БЕТОННЫХ ФУНДАМЕНТОВ ОБЩЕГО НАЗНАЧЕНИЯ ПОД КОЛОННЫ ОБЪЕМОМ ДО 3 М3 | 100М3 | 0.01
30 | Е2601-008-01 | ИЗОЛЯЦИЯ ТРУБОПРОВОДОВ МАТАМИ И ХОЛСТАМИ ИЗ СУПЕРТОНКОГО ВОЛОКНА [СТЕКЛЯННОГО И БАЗАЛЬТОВОГО], МАТАМИ ЗВУКОПОГЛОЩАЮЩИМИ | 1 М3 | 0.05
31 | СЦЕНА | МИНЕРАЛЬНАЯ ВАТА С ФАЛГОЙ | М3 | 0.05
32 | СЦЕНА | ПОКРОВНЫЙ СЛОЙ- СТЕКЛОТКАНЬ Т-13 Д57Х3,0 | М2 | 1.47
РАЗДЕЛ 4.SUV ТАМINОТI ТАRМОQLАRINI DЕМОNТАJ QILISН ISНLАRI
33 | Е0101-009-14 ДОП. 3 | РАЗРАБОТКА ГРУНТА В ОТВАЛ В ТРАНШЕЯХ ЭКСКАВАТОРОМ "ОБРАТНАЯ ЛОПАТА" С КОВШОМ ВМЕСТИМОСТЬЮ 0,5 (0,5-0,63) М3, В ОТВАЛ, ГРУППА ГРУНТОВ: 2 | 1000М3 | 0.0252
34 | Е0102-057-02 | РАЗРАБОТКА ГРУНТА ВРУЧНУЮ В ТРАНШЕЯХ ГЛУБИНОЙ ДО 2 М БЕЗ КРЕПЛЕНИЙ С ОТКОСАМИ, ГРУППА ГРУНТОВ 2 | 100М3 | 0.028
35 | Е2201-011-03 | ДЕМОНТАЖ СТАЛЬНЫХ ВОДОПРОВОДНЫХ ТРУБ ДИАМЕТРОМ 100 ММ. | КМ | 0.1
36 | Е66-008-01 | ДЕМОНТАЖ ЧУГУННЫХ ЛЮКОВ | ЛЮК | 1
37 | Е3402-011-01 | ДЕМОНТАЖ КАНАЛИЗАЦИОННЫХ И ВОДОПРОВОДНЫХ КОЛОДЦЕВ. | М3 | 0.11
38 | Е0101-009-14 ДОП. 3 | ОБРАТНАЯ ЗАСЫПКА ТРАНШЕЙ ЭКСКАВАТОРОМ «ОБРАТНАЯ ЛОПАТА» С КОВШОМ ВМЕСТИМОСТЬЮ 0,5 (0,5–0,63) М5 РАНЕЕ РАЗРАБОТАННЫМ ГРУНТОМ, ГРУППА ГРУНТОВ 2 (97%). | 1000М3 | 0.02716
39 | Е0102-061-02 | ОБРАТНАЯ ЗАСЫПКА ГРУНТОМ 2ГРУППЫ ВРУЧНУЮ (3%). | 100М3 | 0.015
40 | Е0101-197-08 ДОП. 11 ГОСАРХИТЕКТСТРОЙ РУЗ ПР. № 429 ОТ 15.12.17 Г. | РАЗРАБОТКА ГРУНТА С ПОГРУЗКОЙ В АВТОМОБИЛИ-САМОСВАЛЫ ЭКСКАВАТОРАМИ ТИПА "ATLAS", "VOLVO", "KOMATSU", "HITACHI", "LIEBHER", HYUNDAI ROBEX С КОВШОМ ВМЕСТИМОСТЬЮ 0,65 (0,65-0,99) М3, ГРУППА ГРУНТОВ 2 ЛИШНЕГО ГРУНТА | 1000 М3 ГРУНТА | 0.0015
41 | Е310-1010 . СРН4.04.06-14 Р.3.Т.7 К=0,41 | АВТОВОЗКА ГРУНТА В ОТВАЛ НА РАССТОЯНИЕ 10КМ. | Т | 2.4
РАЗДЕЛ 5.УЕR ISНLАRI (ТSТ)
42 | Е0101-009-14 ДОП. 3 | РАЗРАБОТКА ГРУНТА В ОТВАЛ В ТРАНШЕЯХ ЭКСКАВАТОРОМ "ОБРАТНАЯ ЛОПАТА" С КОВШОМ ВМЕСТИМОСТЬЮ 0,5 (0,5-0,63) М3, В ОТВАЛ, ГРУППА ГРУНТОВ: 2 | 1000М3 | 0.11189
43 | Е0102-057-02 | РАЗРАБОТКА ГРУНТА ВРУЧНУЮ В ТРАНШЕЯХ ГЛУБИНОЙ ДО 2 М БЕЗ КРЕПЛЕНИЙ С ОТКОСАМИ, ГРУППА ГРУНТОВ 2 | 100М3 | 0.1243
44 | Е0101-009-23 ДОП. 3 | РАЗРАБОТКА ТРАНШЕЙ В ОТВАЛ ЭКСКАВАТОРОМ "ОБРАТНАЯ ЛОПАТА" С КОВШОМ ВМЕСТИМОСТЬЮ 0,25 М3, ГРУППА ГРУНТОВ: 2 ПОД КОЛОДЦЫ | 1000М3 | 0.0065
45 | Е0102-004-01 | УПЛОТНЕНИЕ ГРУНТА ДНО ТРАНШЕИ ГРУНТОУПЛОТНЯЮЩИМИ МАШИНАМИ СО СВОБОДНО ПАДАЮЩИМИ ПЛИТАМИ ПРИ ТОЛЩИНЕ УПЛОТНЯЕМОГО СЛОЯ 30 СМ | 1000М3 | 0.03108
46 | Е0102-005-01 | УПЛОТНЕНИЕ ДНО КОТЛОВАНА ПОД КОЛОДЦЫ ТРАМБОВКАМИ, ГРУППА ГРУНТОВ 1, 2 | 100М3 | 0.0383
47 | Е0101-033-01 | ЗАСЫПКА ТРАНШЕЙ И КОТЛОВАНОВ С ПЕРЕМЕЩЕНИЕМ ГРУНТА ДО 5 М БУЛЬДОЗЕРАМИ МОЩНОСТЬЮ 59 [80] КВТ [Л.С.], 2 ГРУППА ГРУНТОВ (97%) | 1000М3 | 0.11201
48 | Е0102-061-01 | ЗАСЫПКА ВРУЧНУЮ ТРАНШЕЙ, ПАЗУХ КОТЛОВАНОВ И ЯМ, ГРУППА ГРУНТОВ 1(3%) | 100М3 | 0.0347
49 | Е0102-005-01 | УПЛОТНЕНИЕ ГРУНТА ПНЕВМАТИЧЕСКИМИ ТРАМБОВКАМИ, ГРУППА ГРУНТОВ 1, 2 | 100М3 | 0.2073
50 | Е0102-006-01 | ПОЛИВ ВОДОЙ УПЛОТНЯЕМОГО ГРУНТА НАСЫПЕЙ | 1000М3 | 0.02073
51 | Е311-050-01 | ПОГРУЗОЧНО-РАЗГРУЗОЧНЫЕ РАБОТЫ ПРИ АВТОМОБИЛЬНЫХ ПЕРЕВОЗКАХ. МУСОР СТРОИТЕЛЬНЫЙ С ПОГРУЗКОЙ ВРУЧНУЮ: ПОГРУЗКА | Т | 11.9
52 | Е310-1001 . СРН4.04.06-14 Р.3.Т.7 К=0,49 | ПЕРЕВОЗКА ЛИЧНОГО ГРУНТА ГРУЗОВ АВТОМОБИЛЕМ, РАССТОЯНИЕ ПЕРЕВОЗКИ 1 КМ, КЛАСС ГРУЗА 1. ПРИ ПЕРЕВОЗКЕ АВТОСАМОСВАЛАМИ ГРУЗОПОДЪЕМНОСТЬЮ 20, ПРИМЕНЕН КОЭФФИЦИЕНТ К НОРМАМ ЗАТРАТ ТРУДА МАШИНИСТОВ И ЭКСПЛУАТАЦИИ МАШИН - 0,49 | Т | 11.9
РАЗДЕЛ 6.ТАSНQI SUV ТАМINОТI
53 | Е2266-014-01 | ВЫРЕЗКА И ВРЕЗКА КОНТРОЛЬНОГО УЧАСТКА ДЛЯ ОПРЕДЕЛЕНИЯ ВНУТРЕННЕГО СОСТОЯНИЯ ТРУБ ДИАМЕТРОМ ДО: 100 ММ | ВСТАВ.М | 0.628
54 | Е2201-011-01 | УКЛАДКА СТАЛЬНЫХ ВОДОПРОВОДНЫХ ТРУБ С ГИДРАВЛИЧЕСКИМ ИСПЫТАНИЕМ ДИАМЕТРОМ 50 ММ | КМ | 0.022
55 | СЦЕНА | ТРУБЫ СТАЛЬНЫЕ ЭЛЕКТРОСВАРНЫЕ ПРЯМОШОВНЫЕ МАРКА СТАЛИ СТ.20 ДИАМ. 57Х3,0 (РОССИЯ) | М | 22
56 | Е2201-011-03 | УКЛАДКА СТАЛЬНЫХ ВОДОПРОВОДНЫХ ТРУБ С ГИДРАВЛИЧЕСКИМ ИСПЫТАНИЕМ ДИАМЕТРОМ 100 ММ | КМ | 0.07
57 | СЦЕНА | ТРУБЫ СТАЛЬНЫЕ ЭЛЕКТРОСВАРНЫЕ ПРЯМОШОВНЫЕ МАРКА СТАЛИ СТ.20 ДИАМ. 114Х3,5 (РОССИЯ) | М | 70
58 | Е2201-011-01 | УКЛАДКА СТАЛЬНЫХ ВОДОГАЗОПРОВОДНЫХ ТРУБ С ГИДРАВЛИЧЕСКИМ ИСПЫТАНИЕМ ДИАМЕТРОМ 50 ММ | КМ | 0.022
59 | СЦЕНА | ТРУБЫ СТАЛЬНЫЕ ВОДОГАЗОПРОВОДНЫЕ Д УСЛ. ПРОХОДА 25 ММ, ДН. 33,5 ММ, ТОЛЩ. СТЕНКИ 2,8 ММ (ТЕОР. МАССА 1 МЕТРА = 2,12 КГ) | М | 22
60 | Е2201-011-07 | УКЛАДКА СТАЛЬНЫХ ВОДОПРОВОДНЫХ ТРУБ С ГИДРАВЛИЧЕСКИМ ИСПЫТАНИЕМ ДИАМЕТРОМ 250 ММ | КМ | 0.005
61 | СЦЕНА | ТРУБЫ СТАЛЬНЫЕ ЭЛЕКТРОСВАРНЫЕ ПРЯМОШОВНЫЕ МАРКА СТАЛИ СТ.20 ДИАМ. 273Х5,0 (РОССИЯ) | М | 5
62 | Е2201-011-09 | УКЛАДКА СТАЛЬНЫХ ВОДОПРОВОДНЫХ ТРУБ С ГИДРАВЛИЧЕСКИМ ИСПЫТАНИЕМ ДИАМЕТРОМ 350 ММ | КМ | 0.029
63 | СЦЕНА | ТРУБЫ СТАЛЬНЫЕ ЭЛЕКТРОСВАРНЫЕ ПРЯМОШОВНЫЕ МАРКА СТАЛИ СТ.20 ДИАМ. 325Х6,0 (РОССИЯ) | М | 29
64 | Е1604-006-02 | ПРОКЛАДКА ВНУТРЕННИХ ТРУБОПРОВОДОВ ОТОПЛЕНИЯ ИЗ ПОЛИПРОПИЛЕНОВЫХ ТРУБ ДИАМЕТРОМ ДО: 25 ММ | 100 М ТРУБОПРОВОДА | 0.16
65 | СЦЕНА | ТРУБЫ ПОЛИПРОПИЛЕНОВЫЕ ДЛЯ ХВС PN 20 ДИАМЕТРОМ 25 ММ | ПМ | 14.864
66 | Е1604-006-05 | ПРОКЛАДКА ВНУТРЕННИХ ТРУБОПРОВОДОВ ОТОПЛЕНИЯ ИЗ ПОЛИПРОПИЛЕНОВЫХ ТРУБ ДИАМЕТРОМ ДО: 50 ММ | 100 М ТРУБОПРОВОДА | 0.18
67 | СЦЕНА | ТРУБЫ ПОЛИПРОПИЛЕНОВЫЕ ДЛЯ ХВС PN 20 ДИАМЕТРОМ 50 ММ. | ПМ | 17.748
68 | Е2202-001-01 | НАНЕСЕНИЕ НОРМАЛЬНОЙ АНТИКОРРОЗИОННОЙ БИТУМНО-РЕЗИНОВОЙ ИЛИ БИТУМНО-ПОЛИМЕРНОЙ ИЗОЛЯЦИИ НА СТАЛЬНЫЕ ТРУБОПРОВОДЫ ДИАМЕТРОМ 50 ММ | КМ | 0.022
69 | Е2202-002-03 | НАНЕСЕНИЕ УСИЛЕННОЙ АНТИКОРРОЗИОННОЙ БИТУМНО-РЕЗИНОВОЙ ИЛИ БИТУМНО-ПОЛИМЕРНОЙ ИЗОЛЯЦИИ НА СТАЛЬНЫЕ ТРУБОПРОВОДЫ ДИАМЕТРОМ 100 ММ | КМ | 0.07
70 | Е2202-001-07 | НАНЕСЕНИЕ НОРМАЛЬНОЙ АНТИКОРРОЗИОННОЙ БИТУМНО-РЕЗИНОВОЙ ИЛИ БИТУМНО-ПОЛИМЕРНОЙ ИЗОЛЯЦИИ НА СТАЛЬНЫЕ ТРУБОПРОВОДЫ ДИАМЕТРОМ 250 ММ | КМ | 0.005
71 | Е2202-002-08 | НАНЕСЕНИЕ УСИЛЕННОЙ АНТИКОРРОЗИОННОЙ БИТУМНО-РЕЗИНОВОЙ ИЛИ БИТУМНО-ПОЛИМЕРНОЙ ИЗОЛЯЦИИ НА СТАЛЬНЫЕ ТРУБОПРОВОДЫ ДИАМЕТРОМ 300 ММ | КМ | 0.029
72 | Е2203-006-01 | УСТАНОВКА ЗАДВИЖЕК ИЛИ КЛАПАНОВ ОБРАТНЫХ ЧУГУННЫХ ДИАМЕТРОМ 65 ММ | ЗАДВИЖКА | 2
73 | СЦЕНА | ЗАДВИЖКИ ЧУГУННЫЕ 30Ч6БР Д. 50 ММ, ДАВЛЕНИЕ 1,6 МПА | ШТ | 1
74 | СЦЕНА | ОПЛОМБИРОВАННАЯ ЗАДВИЖКА ДУ50ММ | ШТ | 1
75 | СЦЕНА | КРАНЫ ШАРОВОЙ МУФТОВЫЙ DN-25 | ШТ | 1
76 | СЦЕНА | КРАНЫ ШАРОВОЙ МУФТОВЫЙ DN-50 | ШТ | 1
77 | СЦЕНА | КРАНЫ ШАРОВЫЕ ПОЛИПРОПИЛЕНОВЫЕ Д. 50 ММ | ШТ | 2
78 | СЦЕНА | КРАНЫ ШАРОВЫЕ ПОЛИПРОПИЛЕНОВЫЕ Д. 25 ММ | ШТ | 2
79 | СЦЕНА | ДЕМОНТАЖНАЯ ВСТАВКА / DN50 | ШТ | 2
80 | СЦЕНА | ФЛАНЦЫ СТАЛЬНЫЕ DN-50 | ШТ | 4
81 | СЦЕНА | ФИЛЬТРЫ СЕТЧАТЫЙ ФЛАНЦЕВЫЙ ДУ 40ММ | ШТ | 1
82 | Е1606-005-01 | УСТАНОВКА СЧЕТЧИКОВ [ВОДОМЕРОВ] ДИАМЕТРОМ ДО 40 ММ | СЧЕТЧИК | 1
83 | ЦЕНА | СЧЕТЧИК ВОДЫ UZMETER AMR GPRS D40 | ШТ | 1
84 | СЦЕНА | САЛЬНИКИ НАБИВНЫЕ ДУ80 | ШТ | 6
85 | СЦЕНА | САЛЬНИКИ НАБИВНЫЕ ДУ50 | ШТ | 2
86 | СЦЕНА | ОТВОДЫ СТАЛЬНЫЕ-90 Д. 108 Х 3,0 ММ | ШТ | 5
87 | СЦЕНА | ОТВОДЫ СТАЛЬНЫЕ-45 Д. 100 Х 3,0 ММ | ШТ | 2
88 | СЦЕНА | ОТВОДЫ СТАЛЬНЫЕ-90 Д. 57 Х 3,0 ММ | ШТ | 8
89 | СЦЕНА | ОТВОДЫ СТАЛЬНЫЕ-45 Д. 57 Х 3,0 ММ | ШТ | 2
90 | СЦЕНА | СГОН СТАЛЬНОЙ ОДНОСТОРОННЫЙ РЕЗЬБОЙ ДУ 50ММ | ШТ | 2
91 | СЦЕНА | ПОЖАРНЫЕ ВЕНТИЛИ И КРАНЫ ПОЖАРНЫЙ DN50 PN16 | ШТ | 1
92 | СЦЕНА | КПЧ 50-2 ЧУГУННЫЙ 125Г ЦАПКА-ЦАПКА | ШТ | 4
93 | СЦЕНА | РУКАВА ПОЖАРНЫЕ 50ММ С С ЦАПКАМИ | ШТ | 2
94 | СЦЕНА | ПЕРЕХОД СТАЛЬНОЙ ФЛАНЦЕВЫЙ ДУ50Х40 | ШТ | 2
95 | СЦЕНА | ПЕРЕХОД СТАЛЬНОЙ ФЛАНЦЕВЫЙ ДУ50Х25 | ШТ | 1
96 | СЦЕНА | ТРОЙНИК СТАЛЬНОЙ 100Х50Х100 | ШТ | 1
97 | СЦЕНА | ТРОЙНИК СТАЛЬНОЙ 50Х50Х50 | ШТ | 4
98 | СЦЕНА | ТРОЙНИКИ ПЕРЕХОДНЫЕ ПОЛИПРОПИЛЕНОВЫЕ Д. 50/25/50 ММ | ШТ | 1
99 | СЦЕНА | ОТВОД ТИПА PPRS 20, 50ММ 45Г | ШТ | 4
100 | СЦЕНА | ОТВОД ТИПА PPRS 20, 50ММ 90Г | ШТ | 1
101 | СЦЕНА | ОТВОД ТИПА PPRS 20, 25ММ 45Г | ШТ | 4
102 | СЦЕНА | ОТВОД ТИПА PPRS 20, 25ММ 90Г | ШТ | 2
103 | СЦЕНА | МУФТА ДЛЯ СОЕДИНЕНИЯ ТРУБЫ Д25ММ | ШТ | 5
104 | СЦЕНА | МУФТА ДЛЯ СОЕДИНЕНИЯ ТРУБЫ Д50ММ | ШТ | 6
105 | СЦЕНА | ПРОКЛАДКИ ДЛЯ ФЛАНЦЕВЫХ СОЕДИНЕНИЙ ТРУБОПРОВОДОВ ДЛЯ РАЗНЫХ ДИАМЕТРОВ | ШТ | 20
106 | Е0601-001-01 | УСТРОЙСТВО БЕТОННОЙ ПОДГОТОВКИ. БЕТОН ТЯЖЕЛЫЙ КЛАССА В15 /М-200/ ФРАКЦИИ 5-20 ММ | 100 М3 БЕТОНА | 0.003
107 | СЦЕНА | ОГРАДИТЕЛЬНАЯ ЛЕНТА | ПМ | 296
НК
YER ISHLARI
108 | Е0101-009-14 ДОП. 3 | РАЗРАБОТКА ГРУНТА В ОТВАЛ В ТРАНШЕЯХ ЭКСКАВАТОРОМ "ОБРАТНАЯ ЛОПАТА" С КОВШОМ ВМЕСТИМОСТЬЮ 0,5 (0,5-0,63) М3, В ОТВАЛ, ГРУППА ГРУНТОВ: 2 | 1000М3 | 0.02142
109 | Е0102-061-02 | РУЧНАЯ ДОРАБОТКА ГРУНТА 2-Й ГРУППЫ С ОТВАЛОМ (3%). | 100М3 | 0.0238
110 | Е0102-057-02 | РАЗРАБОТКА ГРУНТА ВРУЧНУЮ В ТРАНШЕЯХ ГЛУБИНОЙ ДО 2 М БЕЗ КРЕПЛЕНИЙ С ОТКОСАМИ, ГРУППА ГРУНТОВ 2 | 100М3 | 0.026
111 | Е0102-004-01 | УПЛОТНЕНИЕ ГРУНТА ДНО ТРАНШЕИ ГРУНТОУПЛОТНЯЮЩИМИ МАШИНАМИ СО СВОБОДНО ПАДАЮЩИМИ ПЛИТАМИ ПРИ ТОЛЩИНЕ УПЛОТНЯЕМОГО СЛОЯ 30 СМ | 1000М3 | 0.00714
112 | Е0102-005-01 | УПЛОТНЕНИЕ ДНО КОТЛОВАНА ПОД КОЛОДЦЫ ТРАМБОВКАМИ, ГРУППА ГРУНТОВ 1, 2 | 100М3 | 0.0225
113 | Е0102-061-02 | ЗАБИВКА ПАЗУХ КОЛОДЦЕВ | 100М3 | 0.011
114 | Е0101-033-01 | ЗАСЫПКА ТРАНШЕЙ И КОТЛОВАНОВ С ПЕРЕМЕЩЕНИЕМ ГРУНТА ДО 5 М БУЛЬДОЗЕРАМИ МОЩНОСТЬЮ 59 [80] КВТ [Л.С.], 2 ГРУППА ГРУНТОВ (97%) | 1000М3 | 0.0194
115 | Е0102-061-01 | ЗАСЫПКА ВРУЧНУЮ ТРАНШЕЙ, ПАЗУХ КОТЛОВАНОВ И ЯМ, ГРУППА ГРУНТОВ 1(3%) | 100М3 | 0.006
116 | Е1202-002-02 | УСТРОЙСТВО ГИДРОИЗОЛЯЦИЙ ВЕРТИКАЛЬНЫХ ПОВЕРХНОСТЕЙ. ОБМАЗОЧНАЯ БИТУМНАЯ В ОДИН СЛОЙ ПО ВЫРОВНЕННОЙ ПОВЕРХНОСТИ КИРПИЧА И БЕТОНА | 100М2 | 0.1257
117 | Е1202-002-03 | УСТРОЙСТВО ГИДРОИЗОЛЯЦИЙ ВЕРТИКАЛЬНЫХ ПОВЕРХНОСТЕЙ. ОБМАЗОЧНАЯ БИТУМНАЯ НА КАЖДЫЙ СЛОЙ ДОБАВЛЯЕТСЯ | 100М2 | 0.1257
НКС
118 | Е2301-020-01 | УКЛАДКА КАНАЛИЗАЦИОННЫХ БЕЗНАПОРНЫХ РАСТРУБНЫХ ТРУБ ИЗ ПОЛИВИНИЛХЛОРИДА (ПВХ) И ПОЛИЭТИЛЕНА ДИАМЕТРОМ 160 ММ | 100М | 0.36
119 | СЦЕНА | ГОФРИРОВАННЫЕ ТРУБЫ DN100 SN8, (PE100), | М | 16.966
120 | СЦЕНА | ГОФРИРОВАННЫЕ ТРУБЫ ИЗ HDPE С КОЛЬЦЕВОЙ ЖЕСТКОСТЬЮ SN8 (ЦВЕТ СВЕТЛО-ЖЁЛТЫЙ, ДИАМ. 160 ММ) ГОСТ 54475-2011 | М | 18.962
121 | СЦЕНА | САЛЬНИКИ СТАЛЬНЫЕ С УСИЛЕННОЙ ДУ200ММ. | ШТ | 7
122 | СЦЕНА | КАНАЛИЗАЦИОННЫЕ ОТВОДЫ 90 ГРАД. Д.100 ММ | ШТ | 2
123 | СЦЕНА | КАНАЛИЗАЦИОННЫЕ ОТВОДЫ 45 ГРАД. Д.100 ММ | ШТ | 2
124 | СЦЕНА | ХОМУТ С ГАЙКОЙ 4"ДИАМ. 108-116 | ШТ | 4
125 | СЦЕНА | КАНАЛИЗАЦИОННЫЕ РЕЗИНОВЫЕ УПЛОТНИТЕЛИ Д. 100 ММ | ШТ | 14
126 | СЦЕНА | КАНАЛИЗАЦИОННЫЕ РЕЗИНОВЫЕ УПЛОТНИТЕЛИ Д. 160 ММ | ШТ | 8
127 | СЦЕНА | САНТЕХНИЧЕСКИЙ ГЕРМЕТИК | ШТ | 3
128 | СЦЕНА | ОГРАДИТЕЛЬНАЯ ЛЕНТА | ПМ | 68
РАЗДЕЛ 7.К1
129 | Е2303-001-03 | УСТРОЙСТВО КРУГЛЫХ СБОРНЫХ ЖЕЛЕЗОБЕТОННЫХ КАНАЛИЗАЦИОННЫХ КОЛОДЦЕВ ДИАМЕТРОМ 1 М В ГРУНТАХ СУХИХ | 10М3 | 0.234
130 | СЦЕНА | ПЛИТЫ ДНИЩА КЦД-10 | ШТ | 2
131 | СЦЕНА | ПЛИТЫ ДНИЩА КЦД-15 | ШТ | 1
132 | СЦЕНА | КОЛЬЦА СТЕНОВЫЕ КЦ 10-6 | ШТ | 3
133 | СЦЕНА | КОЛЬЦА СТЕНОВЫЕ КЦ 10-9 | ШТ | 1
134 | СЦЕНА | КОЛЬЦА СТЕНОВЫЕ КЦ 15-6 | ШТ | 1
135 | СЦЕНА | КОЛЬЦА СТЕНОВЫЕ КЦ 15-9 | ШТ | 1
136 | СЦЕНА | ПЛИТЫ ПЕРЕКРЫТИЯ КЦП1-10-2 | ШТ | 2
137 | СЦЕНА | ПЛИТЫ ПЕРЕКРЫТИЯ КЦП1-15-2 | ШТ | 1
138 | СЦЕНА | КОЛЬЦА СТЕНОВЫЕ КЦО-1 | ШТ | 3
139 | СЦЕНА | ЛЮКИ ЧУГУННЫЕ ДЛЯ КОЛОДЦЕВ ГРУЗОПОДЬЁМНОСТЬ ДО 8 ТН | ШТ | 3
140 | СЦЕНА | СОЕДИНИТЕЛЬ ДЛЯ КОЛОДЦЕВ | ТН | 0.0468
141 | СЦЕНА | СТРЕМЯНКА | ТН | 0.0486
142 | Е1303-004-26 | ОКРАСКА МЕТАЛЛИЧЕСКИХ ОГРУНТОВАННЫХ ПОВЕРХНОСТЕЙ ЭМАЛЬЮ ПФ-115 | 100М2 | 0.0225
РАЗДЕЛ 8.К2
143 | Е2303-001-03 | УСТРОЙСТВО КРУГЛЫХ СБОРНЫХ ЖЕЛЕЗОБЕТОННЫХ КАНАЛИЗАЦИОННЫХ КОЛОДЦЕВ ДИАМЕТРОМ 1 М В ГРУНТАХ СУХИХ | 10М3 | 0.082
144 | СЦЕНА | ПЛИТЫ ДНИЩА КЦД-10 | ШТ | 2
145 | СЦЕНА | КОЛЬЦА СТЕНОВЫЕ КЦ 10-6 | ШТ | 2
146 | СЦЕНА | ПЛИТЫ ПЕРЕКРЫТИЯ КЦП1-10-2 | ШТ | 2
147 | СЦЕНА | ЛЮКИ ЧУГУННЫЕ ДЛЯ КОЛОДЦЕВ ГРУЗОПОДЬЁМНОСТЬ ДО 8 ТН | ШТ | 2
148 | СЦЕНА | СОЕДИНИТЕЛЬ ДЛЯ КОЛОДЦЕВ | ТН | 0.0312
149 | СЦЕНА | СТРЕМЯНКА | ТН | 0.0132
150 | Е1303-004-26 | ОКРАСКА МЕТАЛЛИЧЕСКИХ ОГРУНТОВАННЫХ ПОВЕРХНОСТЕЙ ЭМАЛЬЮ ПФ-115 | 100М2 | 0.006
РАЗДЕЛ 9.ВЫГРЕБНАЯ КОЛЬЦА
151 | Е0102-057-02 | РАЗРАБОТКА ГРУНТА ВРУЧНУЮ В ТРАНШЕЯХ ГЛУБИНОЙ ДО 2 М БЕЗ КРЕПЛЕНИЙ С ОТКОСАМИ, ГРУППА ГРУНТОВ 2 | 100М3 | 0.117
152 | Е101-33-1 | ОБРАТНАЯ ЗАСЫПКА НАРУЖНЫХ,ПАЗУХ | 1000М3 | 0.00718
153 | Е102-5-1 | УПЛОТНЕНИЕ ГРУНТА ПНЕВМАТИЧЕСКИМИ ТРАМБОВКАМИ, ГРУППА ГРУНТОВ 1, 2 | 100М3 | 0.0718
154 | Е102-6-1 | ПОЛИВ ВОДОЙ УПЛОТНЯЕМОГО ГРУНТА НАСЫПЕЙ | 1000М3 | 0.00718
155 | Е801-2-3 | СТРОЙСТВО ОСНОВАНИЯ ПОД ФУНДАМЕНТЫНОГО ЩЕБЕНЬ | М3 ОСНОВАНИЯ | 0.35
156 | Е702-2-1 | СТАНОВКА ОПОР ИЗ ПЛИТ И КОЛЕЦ ДИАМЕТРОМ ДО 1000 ММ | 100 М3 СБОРНЫХ ЖЕЛЕЗОБЕТОННЫХ КОНСТРУКЦИЙ | 0.0018
157 | СЦЕНА | ПЛИТЫ КОЛОДЦЕВ КЦП-15-2 | Т | 1
158 | Е2304-11-1 | УСТАНОВКА ЛЮКА | ШТ | 1
159 | СЦЕНА | САЛЬНИК ИЗ ТРУБЫ СТАЛЬНЫЕ ДН. 159Х3,0 ММ (ВЕС 1 ПМ = 11,54 КГ) | М | 0.25
160 | Е311-050-01 | ПОГРУЗОЧНО-РАЗГРУЗОЧНЫЕ РАБОТЫ ПРИ АВТОМОБИЛЬНЫХ ПЕРЕВОЗКАХ. МУСОР СТРОИТЕЛЬНЫЙ С ПОГРУЗКОЙ ВРУЧНУЮ: ПОГРУЗКА | Т | 6.328
161 | Е310-1001 . СРН4.04.06-14 Р.3.Т.7 К=0,49 | ПЕРЕВОЗКА ЛИЧНОГО ГРУНТА ГРУЗОВ АВТОМОБИЛЕМ, РАССТОЯНИЕ ПЕРЕВОЗКИ 1 КМ, КЛАСС ГРУЗА 1. ПРИ ПЕРЕВОЗКЕ АВТОСАМОСВАЛАМИ ГРУЗОПОДЪЕМНОСТЬЮ 20, ПРИМЕНЕН КОЭФФИЦИЕНТ К НОРМАМ ЗАТРАТ ТРУДА МАШИНИСТОВ И ЭКСПЛУАТАЦИИ МАШИН - 0,49 | Т | 6.328
10-0,4КVТ QUVVАТGА ЕGА ЕLЕКТR UZАТISН LINIУАLАRI
РАЗДЕЛ 2.ТРАНСФОРМАТОРНАЯ ПОДСТАНЦИЯ ГКТП-100/10/0,4
1 | Е3304-29-7 | УСТАНОВКА ОБОРУДОВАНИЯ ДЛЯ КОМПЛЕКТНЫХ ТРАНСФОРМАТОРНЫХ ПОДСТАНЦИЙ КИОСКОВОГО ТИПА ПРОХОДНЫХ ПОДСТАНЦИЙ С КАБЕЛЬНЫМИ ВВОДАМИ ГКТП-100/10/0,4 | ПОДСТАНЦИЯ | 1
2 | ЦЕНА | КОМПЛЕКТНАЯ ТРАНСФОРМАТОРНАЯ ПОДСТАНЦИЯ ТУПИКОВАЯ ВОЗДУХ/КАБЕЛЬ ТИПА ГКТП-100/06(10) 0,4 КВА С ТРАНФОРМАТОРОМ ТИПА ТМГ-100/06(10) 0,4КВА БЕЗ СЧЁТЧИКА ЭЛ.ЭНЕРГИИ | КОМП | 1
3 | Е0601-005-01 | УСТРОЙСТВО БЕТОННЫХ ФУНДАМЕНТОВ ОБЩЕГО НАЗНАЧЕНИЯ ОБЪЕМОМ ДО 5 М3 | 100М3 | 0.0175
4 | ЦЕНА | СТОИМОСТЬ С УСТАНОВКОЙ ДИЗЕЛЬНОГО ГЕНЕРАТОРА МОДЕЛИ AD-70RES, МАКСИМАЛЬНАЯ МОЩНОСТЬ — 100 КВА (80 КВТ), С АВР, В ШУМОЗАЩИТНОМ КОЖУХЕ. ГАБАРИТНЫЕ РАЗМЕРЫ (ШХДХВ): 1050 Х 2830 Х 1382 ММ. | КОМП | 1
5 | ЦЕНА | УСТРОЙСТВО КОМПЕНСАЦИИ РЕАКТИВНОЙ МОЩНОСТИ УКМ58-0,4-20-5 У3 | КОМП | 1
6 | Е2201-002-1 | УКЛАДКА АСБЕСТОЦЕМЕНТНЫХ ВОДОПРОВОДНЫХ ТРУБ С СОЕДИНЕНИЕМ ТРУБ ЧУГУННЫМИ МУФТАМИ ДИАМЕТРОМ 100 ММ | КМ | 0.01
7 | Ц0802-472-02 | ЗАЗЕМЛЯЮЩИЕ ПРОВОДНИКИ. ЗАЗЕМЛИТЕЛЬ ГОРИЗОНТАЛЬНЫЙ ИЗ СТАЛИ ПОЛОСОВОЙ СЕЧЕНИЕМ 160 ММ2 | 100М | 0.45
8 | Ц0802-471-04 | ЗАЗЕМЛИТЕЛЬ ВЕРТИКАЛЬНЫЙ ИЗ КРУГЛОЙ СТАЛИ, ДИАМЕТР, ММ 16 | 10ШТ | 1.2
9 | Ц0802-471-01 | ЗАЗЕМЛИТЕЛЬ ВЕРТИКАЛЬНЫЙ ИЗ УГЛОВОЙ СТАЛИ, РАЗМЕР, ММ 50Х50Х5 | 10ШТ | 1.2
10 | ЦЕНА | ЩИТ МЕТАЛЛИЧЕСКИЙ 400Х300Х160 ГЕРМЕТИЧНЫЙ ТОЛЩИНОЙ ЛИСТА 0,9 | ШТ | 1
11 | ЦЕНА | АВТОМАТИЧЕСКИЙ ВЫКЛЮЧАТЕЛЬ ВА 47-63, 1P 25А (C) 4,5KA PRIME | ШТ | 1
12 | ЦЕНА | АВТОМАТИЧЕСКИЙ ВЫКЛЮЧАТЕЛЬ ВА 47-63, 1P 16А (C) 4,5KA PRIME | ШТ | 3
13 | ЦЕНА | ФОТОРЕЛЕ PS-1 (ФР), 20А (4400ВТ) IP44 PRIME | ШТ | 7
14 | Ц0803-600-02 | СЧЕТЧИКИ, УСТАНАВЛИВАЕМЫЕ НА ГОТОВОМ ОСНОВАНИИ ТРЕХФАЗНЫЕ | ШТ | 1
15 | ЦЕНА | СИСТЕМА АСКУЭ СЧЕТЧИК ЭЛЕКТРОЭНЕРГИИ 3-ФАЗНЫЙ | ШТ | 1
16 | ЦЕНА | КОНЦЕНТРАТОР HSD22 | ШТ | 1
17 | Ц0802-158-15 | ЗАДЕЛКА КОНЦЕВАЯ ДЛЯ 3-004-ЖИЛЬНОГО КАБЕЛЯ С ПЛАСТМАССОВОЙ И РЕЗИНОВОЙ ИЗОЛЯЦИЕЙ НАПРЯЖЕНИЕМ ДО 1 КВ, СЕЧЕНИЕ ОДНОЙ ЖИЛЫ, ММ2, ДО 120 | ШТ | 18
18 | СЦЕНА | КОНЦЕВАЯ МУФТА ДО 1КВ С БОЛТОВЫМИ НАКОНЕЧНИКАМИ ДЛЯ КАБЕЛЯ СЕЧЕНИЕМ 4ММ | ШТ | 10
19 | СЦЕНА | КОНЦЕВАЯ МУФТА ДО 1КВ С БОЛТОВЫМИ НАКОНЕЧНИКАМИ ДЛЯ КАБЕЛЯ СЕЧЕНИЕМ 6ММ | ШТ | 4
20 | СЦЕНА | КОНЦЕВАЯ МУФТА ДО 1КВ С БОЛТОВЫМИ НАКОНЕЧНИКАМИ ДЛЯ КАБЕЛЯ СЕЧЕНИЕМ 25ММ | ШТ | 4
РАЗДЕЛ 3..0,4КVТ QUVVАТGА ЕGА ЕLЕКТR UZАТISН LINIУАLАRI
21 | Е0101-009-07 ДОП. 3 | РАЗРАБОТКА ГРУНТА В ОТВАЛ В ТРАНШЕЯХ ЭКСКАВАТОРОМ "ОБРАТНАЯ ЛОПАТА" С КОВШОМ ВМЕСТИМОСТЬЮ 0,65 (0,5-1) М3, ГРУППА ГРУНТОВ: 1 | 1000М3 | 0.0945
22 | Е0102-061-02 | ЗАСЫПКА ВРУЧНУЮ ТРАНШЕЙ, ПАЗУХ КОТЛОВАНОВ И ЯМ, ГРУППА ГРУНТОВ 2 | 100М3 | 0.0525
23 | Е102-5-1 | УПЛОТНЕНИЕ ГРУНТА ПНЕВМАТИЧЕСКИМИ ТРАМБОВКАМИ, ГРУППА ГРУНТОВ 1, 2 | 100М3 | 0.0525
24 | Е102-6-1 | ПОЛИВ ВОДОЙ УПЛОТНЯЕМОГО ГРУНТА НАСЫПЕЙ | 1000М3 | 0.00525
25 | Е3304-040-01 ДОП. 8 | ДЕМОНТАЖ ПРОВОДОВ ВЛ И ВЛИ 0,38 КВ 3-Х ПРОВОДОВ | ОПОРА | 4
26 | Е3304-042-01 | ДЕМОНТАЖ ОПОР ВЛ 0.38-10 КВ БЕЗ ПРИСТАВОК ОДНОСТОЕЧНЫХ | ОПОРА | 4
27 | Ц0802-141-02 | КАБЕЛИ ДО 35 КВ В ГОТОВЫХ ТРАНШЕЯХ БЕЗ ПОКРЫТИЙ. КАБЕЛЬ, МАССА 1 М, КГ, ДО 2 | 100М | 4.35
28 | СЦЕНА | КАБЕЛЬ СИЛОВОЙ С АЛЮМИНИЕВЫМИ ЖИЛАМИ В ПВХ ИЗОЛЯЦИИ И ОБОЛОЧКЕ НА НАПРЯЖЕНИЕ 1 КВ АВББШВ 4Х4 | М | 25
29 | СЦЕНА | КАБЕЛЬ СИЛОВОЙ С АЛЮМИНИЕВЫМИ ЖИЛАМИ В ПВХ ИЗОЛЯЦИИ И ОБОЛОЧКЕ НА НАПРЯЖЕНИЕ 1 КВ АВББШВ 4Х10 | М | 180
30 | СЦЕНА | КАБЕЛЬ СИЛОВОЙ С АЛЮМИНИЕВЫМИ ЖИЛАМИ В ПВХ ИЗОЛЯЦИИ И ОБОЛОЧКЕ НА НАПРЯЖЕНИЕ 1 КВ АВББШВ 4Х35 | М | 150
31 | СЦЕНА | КАБЕЛЬ СИЛОВОЙ С АЛЮМИНИЕВЫМИ ЖИЛАМИ В ПВХ ИЗОЛЯЦИИ И ОБОЛОЧКЕ НА НАПРЯЖЕНИЕ 1 КВ АВББШВ 3Х4 | М | 80
32 | СЦЕНА | ПРОВОД УСТАНОВОЧНЫЙ С МЕДНОЙ ЖИЛОЙ ВПП 4 | М | 100
33 | СЦЕНА | КАБЕЛИ СИЛОВЫЕ С ПВХ-ИЗОЛЯЦИЕЙ С МЕДНЫМИ ЖИЛАМИ ВВГ 4Х4ОК-0,66 | М | 5
34 | Ц0802-142-01 | УСТРОЙСТВО ПОСТЕЛИ ПРИ ОДНОМ КАБЕЛЕ В ТРАНШЕЕ( ПЕСОК) | 100М | 0.308
35 | СЦЕНА | ПЕСОК | М3 | 30.8
РАЗДЕЛ 4.ТUNGI УОRIТISН СНIRОQLАRINI ОRNАТISН.
36 | Е0102-058-06 | РЫТЬЕ ЯМ ВРУЧНУЮ ДЛЯ СТОЛБОВ ГРУППА ГРУНТОВ 2 В ОТВАЛ | 100М3 | 0.02268
37 | Е0801-002-03 | УСТРОЙСТВО ОСНОВАНИЯ ПОД ФУНДАМЕНТЫ ГРАВИЙНОГО | М3 | 0.112
38 | Е3307-001-02 ДОП. 11 ГОСАРХИТЕКТСТРОЙ РУЗ ПР. № 429 ОТ 15.12.17 Г. | УСТРОЙСТВО БЕТОННЫХ МОНОЛИТНЫХ ФУНДАМЕНТОВ ПОД ОПОР СТОЛБОВ БЕТОН МАРКИ В-15 РАЗМ.0,4Х0,4Х0,8М. | 100 ОПОР | 0.07
39 | Е0907-030-05 | УСТАНОВКА ЗАКЛАДНЫХ ДЕТАЛЕЙ: СВЫШЕ 4 КГ | Т | 0.042833
40 | СЦЕНА | АРМАТУРА ГЛАДКАЯ КЛАССА АIII, ДИАМЕТРОМ 16ММ | ТН | 0.01316
41 | СЦЕНА | СТАЛЬ ЛИСТОВАЯ ТОЛЩ.6ММ | Т | 0.029673
42 | Е3307-004-01 ДОП. 11 ГОСАРХИТЕКТСТРОЙ РУЗ ПР. № 429 ОТ 15.12.17 Г. | УСТАНОВКА МЕТАЛЛИЧЕСКИХ ОПОР МАССОЙ ДО 1 Т. | 1 ТН | 0.14686
43 | Е0910-003-04 | ИЗГОТОВЛЕНИЕ МЕТАЛЛИЧЕСКОЙ ОПОРЫ ОСВЕЩЕНИЯ С ВЫПОЛНЕНИЕМ СВАРОЧНЫХ РАБОТ. | Т | 0.14686
44 | С | ТРУБЫ СТАЛЬНЫЕ ЭЛЕКТРОСВАРНЫЕ ПРЯМОШОВНЫЕ ГОСТ 10705-80 ДН. 89Х2,0 ММ (ВЕС 1 ПМ = 4,290 КГ) | ПМ | 10.5
45 | С | ТРУБЫ СТАЛЬНЫЕ ЭЛЕКТРОСВАРНЫЕ ПРЯМОШОВНЫЕ ГОСТ 10705-80 ДН. 76Х2,0 ММ (ВЕС 1 ПМ = 3,65 КГ) | ПМ | 18.2
46 | Ц0802-364-01 | КРОНШТЕЙН НА ОПОРЕ | ШТ | 7
47 | С | ТРУБЫ СТАЛЬНЫЕ ЭЛЕКТРОСВАРНЫЕ ПРЯМОШОВНЫЕ ГОСТ 10705-80 ДН. 57Х2,0 ММ (ВЕС 1 ПМ = 2,710 КГ) | ПМ | 14
48 | Е1303-4-26 . К=2 | ОКРАСКА МЕТАЛЛИЧЕСКИХ ОГРУНТОВАННЫХ ПОВЕРХНОСТЕЙ ЭМАЛЬЮ ПФ-115. | 100 М2 ОКРАШИВАЕМОЙ ПОВЕРХНОСТИ | 0.105
49 | Е3304-014-03 ДОП. 9 | МОНТАЖ СОЛНЕЧНЫХ СВЕТИЛЬНИКОВ СО СВЕТОДИОДНЫМИ ЛАМПАМИ. | 100 ШТ | 0.07
50 |  | СОЛНЕЧНЫЕ СВЕТИЛЬНИКИ BCT-OLC2.0-A (30 W) | ШТ | 7
РАЗДЕЛ 5..10КVТ QUVVАТGА ЕGА ЕLЕКТR UZАТISН LINIУАLАRI
51 | СЦЕНА | РАЗЪЕДНИТЕЛЬНЫЙ ПУНКТ РЛНД.1-10/400У1 | ШТ | 1
52 | СЦЕНА | КРОНШТЕЙН РА 1,2,4 И Р2 | ШТ | 4
53 | СЦЕНА | СТАЛЬНОЙ ПРУТОК Д=12 | ПМ | 18
54 | Ц0804-741-02 | МУФТА КОНЦЕВАЯ ДЛЯ КАБЕЛЯ С ИЗОЛЯЦИЕЙ ИЗ ВУЛКАНИЗИРОВАННОГО ПОЛИЭТИЛЕНА С ПРИМЕНЕНИЕМ ТЕРМОУСАЖИВАЕМОЙ ПЕРЧАТКИ, НАПРЯЖЕНИЕ, КВ 1, СЕЧЕНИЕМ ДО 3Х185 ММ2 | ШТ | 1
55 | СЦЕНА | КОНЦЕВАЯ МУФТА КМЧ | ШТ | 1
56 | Е0101-009-07 ДОП. 3 | РАЗРАБОТКА ГРУНТА В ОТВАЛ В ТРАНШЕЯХ ЭКСКАВАТОРОМ "ОБРАТНАЯ ЛОПАТА" С КОВШОМ ВМЕСТИМОСТЬЮ 0,65 (0,5-1) М3, ГРУППА ГРУНТОВ: 1 | 1000М3 | 0.0175
57 | Е0102-061-02 | ЗАСЫПКА ВРУЧНУЮ ТРАНШЕЙ, ПАЗУХ КОТЛОВАНОВ И ЯМ, ГРУППА ГРУНТОВ 2 | 100М3 | 0.0035
58 | Е102-5-1 | УПЛОТНЕНИЕ ГРУНТА ПНЕВМАТИЧЕСКИМИ ТРАМБОВКАМИ, ГРУППА ГРУНТОВ 1, 2 | 100М3 | 0.0035
59 | Е102-6-1 | ПОЛИВ ВОДОЙ УПЛОТНЯЕМОГО ГРУНТА НАСЫПЕЙ | 1000М3 | 0.00035
60 | Ц0802-141-03 | КАБЕЛИ ДО 35 КВ В ГОТОВЫХ ТРАНШЕЯХ БЕЗ ПОКРЫТИЙ. КАБЕЛЬ, МАССА 1 М, КГ, ДО 3 | 100М | 1.5
61 | СЦЕНА | КАБЕЛИ С ИЗОЛЯЦИЕЙ ИЗ СШИТОГО ПОЛИЭТИЛЕНА МАРКИ АПВПУ 1Х95/25-10КВ | М | 150
62 | Ц0802-143-01 | ПОКРЫТИЕ КАБЕЛЯ КИРПИЧОМ ОДНОГО КАБЕЛЯ | 100М | 0.24
63 | Ц0802-143-02 К=3 | ПОКРЫТИЕ КАБЕЛЯ КИРПИЧОМ КАЖДОГО ПОСЛЕДУЮЩЕГО | 100М | 0.24
64 | СЦЕНА | КИРПИЧ 250Х120Х65 ММ | ШТ | 200
65 | Ц0802-142-01 | УСТРОЙСТВО ПОСТЕЛИ ПРИ ОДНОМ КАБЕЛЕ В ТРАНШЕЕ( ПЕСОК) | 100М | 0.24
66 | СЦЕНА | ПЕСОК | М3 | 1
67 | Е2201-002-1 | УКЛАДКА АСБЕСТОЦЕМЕНТНЫХ ВОДОПРОВОДНЫХ ТРУБ С СОЕДИНЕНИЕМ ТРУБ ЧУГУННЫМИ МУФТАМИ ДИАМЕТРОМ 100 ММ | КМ | 0.005
68 | Е311-050-01 | ПОГРУЗОЧНО-РАЗГРУЗОЧНЫЕ РАБОТЫ ПРИ АВТОМОБИЛЬНЫХ ПЕРЕВОЗКАХ. МУСОР СТРОИТЕЛЬНЫЙ С ПОГРУЗКОЙ ВРУЧНУЮ: ПОГРУЗКА | Т | 24.5
69 | Е310-1005 . СРН4.04.06-14 Р.3.Т.7 К=0,41 | АВТОВОКА В ОТВАЛ НА РАССТОЯНИЕ 5КМ. | Т | 24.5
OBODONLASHTIRISH , VA TASHQI TO'SIQ DEVOR,MAF
РАЗДЕЛ 2.ЗЕМ.РАБОТЫ
1 | Е310-1010 . СРН4.04.06-14 Р.3.Т.7 К=0,49 | ПЕРЕВОЗКА ГРУЗОВ АВТОМОБИЛЕМ, РАССТОЯНИЕ ПЕРЕВОЗКИ 10 КМ, КЛАСС ГРУЗА 1. | ТН | 480
2 | Е0101-038-02 ДОП. 9 | ПЕРЕМЕЩЕНИЕ ГРУНТА 2ГР. ВЫЕМОК КОРЫТ БУЛЬДОЗЕРОМ Т-140 ДО 10 МЕТРОВ В НАСЫПЬ | 1000М3 | 0.3
3 | Е0101-038-06 ДОП. 9 К=4 | НА ПОСЛЕДУЮЩИЕ 40 М | 1000М3 | 0.3
4 | Е0102-027-12 | ПЛАНИРОВКА НАСЫПИ МЕХАНИЗИРОВАННЫМ СПОСОБОМ В ГРУНТАВ 2ГР. | 1000М2 | 2.3
5 | Е0102-002-03 | УПЛОТНЕНИЕ ГРУНТА ПРИЦЕПНЫМИ КУЛАЧКОВЫМИ КАТКАМИ 8 Т НА ПЕРВЫЙ ПРОХОД ПО ОДНОМУ СЛЕДУ ПРИ ТОЛЩИНЕ СЛОЯ 20 СМ | 1000М3 | 0.2
6 | Е0102-002-04 К=1 | НА ПОСЛЕДУЮЩИЕ 1 ПРОХОДОВ | 1000М3 | 0.2
7 | Е4701-054-01 | ПОСЕВ ГАЗОНОВ СРЕДНЕЙ ЗАГУЩЕННОСТИ ВРУЧНУЮ С ДОБАВЛЕНИЕМ БИОГУМУСА | 100М2 | 10
8 | Е4701-046-03 | ПОДГОТОВКА ПОЧВЫ ДЛЯ УСТРОЙСТВА ПАРТЕРНОГО И ОБЫКНОВЕННОГО ГАЗОНА С ВНЕСЕНИЕМ РАСТИТЕЛЬНОЙ ЗЕМЛИ СЛОЕМ 15 СМ МЕХАНИЗИРОВАННЫМ СПОСОБОМ | 100М2 | 10
9 | Е4701-054-02 | ПОСЕВ ГАЗОНОВ СРЕДНЕЙ ЗАГУЩЕННОСТИ ВРУЧНУЮ С ДОБАВЛЕНИЕМ БИОГУМУСА | 100М2 | 10
10 | Е4701-015-07 | ПОДГОТОВКА СТАНДАРТНЫХ ПОСАДОЧНЫХ МЕСТ ДЛЯ ДЕРЕВЬЕВ-САЖЕНЦЕВ С ОГОЛЕННОЙ КОРНЕВОЙ СИСТЕМОЙ ВРУЧНУЮ С ДОБАВЛЕНИЕМ РАСТИТЕЛЬНОЙ ЗЕМЛИ ДО 25% | 10ЯМ | 4.5
11 | Е4701-17-1 | ПОСАДКА ДЕРЕВЬЕВ-САЖЕНЦЕВ С ОГОЛЕННОЙ КОРНЕВОЙ СИСТЕМОЙ В ЯМЫ РАЗМЕРОМ 0,7Х0,7 М | 10 ДЕРЕВЬЕВ | 4.5
12 | СЦЕНА | ЧИНОР Н=2,5Х3М | ШТ | 5
13 | СЦЕНА | АРЧА Н=2,5Х3М | ШТ | 40
14 | Е4701-015-07 | ПОДГОТОВКА СТАНДАРТНЫХ ПОСАДОЧНЫХ МЕСТ ДЛЯ ДЕРЕВЬЕВ-САЖЕНЦЕВ С ОГОЛЕННОЙ КОРНЕВОЙ СИСТЕМОЙ ВРУЧНУЮ С ДОБАВЛЕНИЕМ РАСТИТЕЛЬНОЙ ЗЕМЛИ ДО 25% | 10ЯМ | 2
15 | Е4701-25-1 | ПОСАДКА КУСТАРНИКОВ-САЖЕНЦЕВ В ГРУППЫ, РАЗМЕР ЯМЫ 0,5Х0,5 М | 10 КУСТАРНИКОВ-САЖЕНЦЕВ | 2
16 | СЦЕНА | АТИРГУЛ | ШТ | 20
РАЗДЕЛ 3.DЕМОNТАJ
17 | Е2703-008-05 | РАЗБОРКА ПОКРЫТИЙ И ОСНОВАНИЙ ЦЕМЕНТО-БЕТОННЫХ | 100М3 | 0.7
18 | Е311-052-01 | ПОГРУЗОЧНО-РАЗГРУЗОЧНЫЕ РАБОТЫ ПРИ АВТОМОБИЛЬНЫХ ПЕРЕВОЗКАХ. МУСОР СТРОИТЕЛЬНЫЙ С ПОГРУЗКОЙ ЭКСКАВАТОРАМИ ЕМКОСТЬЮ КОВША ДО 0,5М3: ПОГРУЗКА | Т | 168
19 | Е310-1001 . СРН4.04.06-14 Р.3.Т.7 К=0,49 | ПЕРЕВОЗКА ГРУЗОВ АВТОМОБИЛЕМ, РАССТОЯНИЕ ПЕРЕВОЗКИ 1 КМ, КЛАСС ГРУЗА 1. | ТН | 168
20 | Е0101-197-08 ДОП. 11 ГОСАРХИТЕКТСТРОЙ РУЗ ПР. № 429 ОТ 15.12.17 Г. | РАЗРАБОТКА АСФАЛЬТОБЕТОННОГО ПОКРЫТИЯ С ПОГРУЗКОЙ В АВТОМОБИЛИ-САМОСВАЛЫ ЭКСКАВАТОРАМИ ТИПА "ATLAS", "VOLVO", "KOMATSU", "HITACHI", "LIEBHER", HYUNDAI ROBEX С КОВШОМ ВМЕСТИМОСТЬЮ 0,65 (0,65-0,99) М3, ГРУППА ГРУНТОВ 2 | 1000 М3 ГРУНТА | 0.115
21 | Е310-1001 . СРН4.04.06-14 Р.3.Т.7 К=0,49 | ПЕРЕВОЗКА ГРУЗОВ АВТОМОБИЛЕМ, РАССТОЯНИЕ ПЕРЕВОЗКИ 1 КМ, КЛАСС ГРУЗА 1. | ТН | 253
22 | Е0101-197-08 ДОП. 11 ГОСАРХИТЕКТСТРОЙ РУЗ ПР. № 429 ОТ 15.12.17 Г. | РАЗРАБОТКА ЛОТКИ С ПОГРУЗКОЙ В АВТОМОБИЛИ-САМОСВАЛЫ ЭКСКАВАТОРАМИ ТИПА "ATLAS", "VOLVO", "KOMATSU", "HITACHI", "LIEBHER", HYUNDAI ROBEX С КОВШОМ ВМЕСТИМОСТЬЮ 0,65 (0,65-0,99) М3, ГРУППА ГРУНТОВ 2 | 1000 М3 ГРУНТА | 0.0099
23 | Е310-1001 . СРН4.04.06-14 Р.3.Т.7 К=0,49 | ПЕРЕВОЗКА ГРУЗОВ АВТОМОБИЛЕМ, РАССТОЯНИЕ ПЕРЕВОЗКИ 1 КМ, КЛАСС ГРУЗА 1. | ТН | 21.78
24 | Е2703-010-02 | РАЗБОРКА БОРТОВЫХ КАМНЕЙ НА ЩЕБЕНОЧНОМ ОСНОВАНИИ | 100М | 0.5
РАЗДЕЛ 4.ВЕТОN УULАК IСНКI УОLАК
25 | Е2704-003-06 | УСТРОЙСТВО ОСНОВАНИЙ И ПОКРЫТИЙ ИЗ ПЕСЧАНО-ГРАВИЙНЫХ СМЕСЕЙ ДВУХСЛОЙНЫХ НИЖНИЙ СЛОЙ ТОЛЩИНОЙ 12 СМ (18СМ) | 1000М2 | 0.506
26 | Е2704-003-08 К=6 | НА КАЖДЫЙ 1 СМ ИЗМЕНЕНИЯ ТОЛЩИНЫ СЛОЯ ДОБАВЛЯТЬ К НОРМАМ С 27-04-003-05 ПО 27-04-003-07(6СМ) | 1000 М2 ОСНОВАНИЯ ИЛИ ПОКРЫТИЯ | 0.506
27 | Е2704-001-04 | УСТРОЙСТВО ПОДСТИЛАЮЩИХ И ВЫРАВНИВАЮЩИХ СЛОЕВ ОСНОВАНИЙ ИЗ ЩЕБНЯ | 100М3 МАТЕРИАЛА ОСНОВАНИЯ (В ПЛОТНОМ ТЕЛЕ) | 0.01518
28 | Е2706-002-17 | УСТРОЙСТВО ЦЕМЕНТОБЕТОННЫХ ПОКРЫТИЙ ОДНОСЛОЙНЫХ СРЕДСТВАМИ МАЛОЙ МЕХАНИЗАЦИИ, ТОЛЩИНА СЛОЯ 20 СМ СРЕДСТВАМИ МАЛОЙ МЕХАНИЗАЦИИ (С УХОДОМ И УСТРОЙСТВОМ ТЕМПЕРАТУРНЫХ ШВОВ СЖАТИЯ И РАСШИРЕНИЯ). (18СМ) | 1000М2 | 0.506
29 | Е2706-002-18 К=2 | ВЫЧИТАЕТСЯ ПОЗИЦИЯ: ПРИ ИЗМЕНЕНИИ ТОЛЩИНЫ СЛОЯ НА 1 СМ ИСКЛЮЧАТЬ К НОРМЕ 27-06-002-17 (2 СМ) | 1000М2 | -0.506
30 | СЦЕНА | ПОЛИЭТИЛЕНОВАЯ ПЛЕНКА | М2 | 1012
31 | Е2706-009-01 | УКЛАДКА СЕТКИ В ЦЕМЕНТОБЕТОННОЕ ПОКРЫТИЕ | 1000М2 ПОКРЫТИЯ | 0.506
32 | СЦЕНА | БАЗАЛЬТОВАЯ КОМПОЗИТНАЯ АРМОСЕТКА ДИАМЕТРОМ 6 ММ, ШАГ: 150Х150 ММ | М2 | 506
РАЗДЕЛ 5.АSFАLТОВЕТОN УULАК
33 | Е2704-003-06 | УСТРОЙСТВО ОСНОВАНИЯ ИЗ ГРАВИЙНО-ПЕСЧАНОЙ СМЕСИ ТОЛЩ. 12 СМ. | 1000М2 ОСНОВАНИЯ ИЛИ ПОКРЫТИ | 0.96
34 | Е2704-003-07 | УСТРОЙСТВО ОСНОВАНИЙ И ПОКРЫТИЙ ИЗ ПЕСЧАНО-ГРАВИЙНЫХ СМЕСЕЙ ДВУХСЛОЙНЫХ ВЕРХНИЙ СЛОЙ ТОЛЩИНОЙ 10 СМ | 1000М2 ОСНОВАНИЯ ИЛИ ПОКРЫТИ | 0.96
35 | Е2704-003-08 К=4 | УВИЛИЧЕНИЕ ТОЛЩИНА СЛОЯ НА 4СМ | 1000 М2 ОСНОВАНИЯ ИЛИ ПОКРЫТИЯ | 0.96
36 | Е2704-005-05 | УСТРОЙСТВО ОСНОВАНИЙ ТОЛЩИНОЙ 15 СМ ИЗ ЩЕБНЯ ФРАКЦИИ 40-70 ММ [ПРИ УКАТКЕ КАМЕННЫХ МАТЕРИАЛОВ С ПРЕДЕЛОМ ПРОЧНОСТИ НА СЖАТИЕ СВЫШЕ 98,1 [1000] МПА [КГС/СМ2]] ОДНОСЛОЙНЫХ | 1000М2 ОСНОВАНИЯ | 0.96
37 | Е2704-005-06 | ВЫЧИТАЕТСЯ ПОЗИЦИЯ: НА КАЖДЫЙ 1 СМ ИЗМЕНЕНИЯ ТОЛЩИНЫ СЛОЯ ИСКЛЮЧАТЬ К НОРМЕ 27-04-005-5 | 1000М2 ОСНОВАНИЯ | -0.96
38 | Е2706-026-01 | ПОДГРУНТОВКА ОСНОВАНИЯ ЖИДКИМ БИТУМОМ ИЗ РАСЧЕТА 0,5 ТН НА 1000М2. | Т | 0.48
39 | Е2713-010-02 | УСТРОЙСТВО НИЖНЕГО СЛОЯ ПОКРЫТИЯ ИЗ ГОРЯЧЕГО КРУПНОЗЕРНИСТОГО АСФАЛЬТОБЕТОННА М-1 ТОЛЩ.4СМ ПО ГОСТУ9128-2013 | 1000 М2 | 0.96
40 | Е2713-011-02 К=6 | УВЕЛЕЧЕНИЕ ТОЛЩ.СЛОЯ НА 3 СМ | 1000 М2 | 0.96
41 | Е2706-026-01 | ПОДГРУНТОВКА ОСНОВАНИЯ ЖИДКИМ БИТУМОМ ИЗ РАСЧЕТА 0,2 ТН НА 1000М2. | Т | 0.192
42 | Е2713-010-01 | УСТРОЙСТВО ПОКРЫТИЕ ГОРЯЧИМ МЕЛКОЗЕРНИСТЫМ ПЛОТНЫМ АСФАЛЬТОБЕТОННОМ ТИП Б МАРКА I, ТОЛЩИНОЙ СЛОЯ 4СМ ПО ГОСТУ 9128-2013 ДОПОЛНИТЕЛЬНО НА ЗАКРУГЛЕНИЯХ ПРИМЫКАЮЩИХ СЪЕЗДОВ | 1000 М2 | 0.96
43 | Е2713-011-01 К=2 | УВЕЛИЧЕНИЕ ТОЛЩИНА СЛОЯ НА 1СМ. | 1000 М2 | 0.96
РАЗДЕЛ 6.IRRIGАТSIУА UСНUN LОТОК
44 | Е0101-195-41 ДОП. 11 ГОСАРХИТЕКТСТРОЙ РУЗ ПР. № 429 ОТ 15.12.17 Г. | РЫТЬЕ ТРАНШЕИ ЭКСКАВАТОРОМ ЕМК.КОВША 0,25 М3 В ГРУНТАХ 2 ГРУППЫ В ОТВАЛ | 1000М3 | 0.0378
45 | Е2301-001-03 | ГРАВИЙНО-ПЕСЧАНАЯ ПОДГОТОВКА ПЛАНИРОВКОЙ ДНА ТРАНШЕИ. | 10М3 | 0.54
46 | Е1202-002-02 | ОБМАЗОЧНАЯ ГИДРОИЗОЛЯЦИЯ ПОВЕРХНОСТИ ЛОТКОВ СОПРИКАСАЮЩИХСЯ С ГРУНТОМ | 100М2 | 1.274
47 | Е2702-004-01 | УКЛАДКА Ж/Б ЛОТКОВ МАРКИ ЛК-6 | 100М | 1.08
48 | СЦЕНА | ЛОТКИ МАРКА ЛК-6 | ШТ | 18
49 | Е0102-061-02 | ОБРАТНАЯ ЗАСЫПКА ГРУНТОМ 2 ГРУППЫ ВРУЧНУЮ | 100М3 | 0.097
50 | Е0102-005-01 | УПЛОТНЕНИЕ ГРУНТА 2 ГРУППЫ ПНЕВМАТИЧЕСКИМИ ТРАМБОВКАМИ | 100М3 | 0.097
51 | Е0101-168-02 ДОП. 1 | ПОГРУЗКА ЛИШНЕГО ГРУНТА 2 ГРУППЫ ЭКСКАВАТОРОМ ЕМК. КОВША 0,25 М3 НА А/С | 1000М3 | 0.0281
52 | Е310-1001 . СРН4.04.06-14 Р.3.Т.7 К=0,49 | АВТОВОЗКА ЛИШНЕГО ГРУНТА В ОТВАЛ НА 1КМ. | ТН | 44.96
РАЗДЕЛ 7.IRRIGАТSIУА UСНUN ТRUВА
53 | Е0101-195-41 ДОП. 11 ГОСАРХИТЕКТСТРОЙ РУЗ ПР. № 429 ОТ 15.12.17 Г. | РЫТЬЕ ТРАНШЕИ ЭКСКАВАТОРОМ ЕМК.КОВША 0,25 М3 В ГРУНТАХ 2 ГРУППЫ В ОТВАЛ | 1000М3 | 0.01728
54 | Е2301-001-03 | ГРАВИЙНО-ПЕСЧАНАЯ ПОДГОТОВКА ПЛАНИРОВКОЙ ДНА ТРАНШЕИ. | 10М3 | 0.576
55 | Е2202-001-09 | ОБМАЗОЧНАЯ ГИДРОИЗОЛЯЦИЯ МЕТАЛЛИЧЕСКИХ ТРУБ Д-325Х6ММ | КМ | 0.072
56 | Е2201-011-09 | УКЛАДКА МЕТАЛЛИЧЕСКОЙ ТРУБЫ Д-Д-325Х6ММ. | КМ | 0.072
57 | ЦЕНА | ТРУБЫ СТАЛЬНЫЕ ЭЛЕКТРОСВАРНЫЕ ПРЯМОШОВНЫЕ МАРКА СТАЛИ СТ.20 ДИАМ. 325Х6,0 | М | 72
58 | Е0102-061-02 | ОБРАТНАЯ ЗАСЫПКА ГРУНТОМ 2 ГРУППЫ ВРУЧНУЮ | 100М3 | 0.056
59 | Е0102-005-01 | УПЛОТНЕНИЕ ГРУНТА 2 ГРУППЫ ПНЕВМАТИЧЕСКИМИ ТРАМБОВКАМИ | 100М3 | 0.056
60 | Е0101-168-02 ДОП. 1 | ПОГРУЗКА ЛИШНЕГО ГРУНТА 2 ГРУППЫ ЭКСКАВАТОРОМ ЕМК. КОВША 0,25 М3 НА А/С | 1000М3 | 0.0117
61 | Е310-1001 . СРН4.04.06-14 Р.3.Т.7 К=0,49 | АВТОВОЗКА ЛИШНЕГО ГРУНТА В ОТВАЛ НА 1КМ. | ТН | 18.72
62 | Е3704-1-4 | УСТРОЙСТВО МОНОЛИТНЫХ ПОРТАЛЬНЫХ ОГОЛОВКОВ БЕТОН В-15 | 100М3 | 0.02
РАЗДЕЛ 8.IRRIGАТSIУА UСНUN ТRUВА
63 | Е2301-020-01 | УКЛАДКА КАНАЛИЗАЦИОННЫХ БЕЗНАПОРНЫХ РАСТРУБНЫХ ТРУБ ИЗ ПОЛИВИНИЛХЛОРИДА (ПВХ) И ПОЛИЭТИЛЕНА ДИАМЕТРОМ ДО 200 ММ | 100М | 0.36
64 | СЦЕНА | ГОФРИРОВАННЫЕ ТРУБЫ DN160 SN4 | М | 36
65 | Е2702-010-02 | УСТАНОВКА БОРТОВЫХ КАМНЕЙ БЕТОННЫХ ПРИ ДРУГИХ ВИДАХ ПОКРЫТИЙ | 100М | 1.1
66 | СЦЕНА | БОРДЮРЫ ДОРОЖНЫЕ ЦВЕТНЫЕ 1000Х120Х200 | ШТ | 110
IRRIGATSIYA TRUBA USTIGA PANJARA
67 | Е102-57-2 | РАЗРАБОТКА ГРУНТА ВРУЧНУЮ В ТРАНШЕЯХ ГЛУБИНОЙ ДО 2 М БЕЗ КРЕПЛЕНИЙ С ОТКОСАМИ, ГРУППА ГРУНТОВ 2 | 100М3 | 0.072
68 | Е102-061-01 | ЗАСЫПКА ВРУЧНУЮ ТРАНШЕЙ, ПАЗУХ ЯМ, ГРУППА ГРУНТОВ 1 | 100М3 | 0.008
69 | Е801-2-2 | УСТРОЙСТВО ОСНОВАНИЯ ПОД ФУНДАМЕНТЫ ЩЕБЕНОЧНОГО ТОЛЩ. 100ММ | М3 ОСНОВАНИЯ | 2.552
70 | Е3704-1-4 | УСТРОЙСТВО МОНОЛИТНЫХ ПОРТАЛЬНЫХ ОГОЛОВКОВ БЕТОН В-15 | 100М3 | 0.01672
71 | Е0907-011-01 | ИЗГОТОВЛЕНИЕ КОНСТРУКЦИЙ РЕШОТКА ИЗ УГЛЕРОДИСТОЙ СТАЛИ | Т | 0.099498
72 | СЦЕНА | ТРУБЫ СТАЛЬНЫЕ ПРЯМОУГОЛЬНЫЕ ГОСТ 8645-68, РАЗМЕР 30Х20 ММ, ТОЛЩИНА СТЕНКИ 2 ММ (ВЕС 1 ПМ = 1,39 КГ) | ПМ | 43.2
73 | СЦЕНА | УГОЛОК 40 | Т | 0.03945
74 | Е1303-004-26 | ОКРАСКА МЕТАЛЛИЧЕСКИХ ОГРУНТОВАННЫХ ПОВЕРХНОСТЕЙ ЭМАЛЬЮ ПФ-115 | 100М2 | 0.078
РАЗДЕЛ 9.ЭЛЕМЕНТЫ БЛАГОУСТРОЙСТВА
75 | ЦЕНА | УЛИЧНЫЙ ПОЖАРН.ЩИТ-ПОСТ (БАК ПОД ПЕСОК, БАГОР, ЛОПАТА, ТОПОР, 2 ВЕДРА, ЛОМ). МЕТАЛЛ 0,8 ММ | ШТ | 1
76 | ЦЕНА | УРНА МУСОРНАЯ УХ-2 СТАЛЬНАЯ (ОБЬЁМ 43 ЛИТР), КУРИЛКА 1, ГАБАРИТЫ 40Х990Х440 ММ. | ШТ | 4
77 | ЦЕНА | КОНТЕЙНЕР МУСОРНЫЙ КОФК, ОЦИНКОВАННЫЙ ШТАМПОВАННЫЙ МЕТАЛЛ (ОБЬЁМ 1100 ЛИТР),КРОНШТЕЙНЫ ДЛЯ ЗАХВАТА КОНТЕЙНЕРА СПЕЦТЕХНИКОЙ, КРЫШКА ФИКСАТОРОМ,4-САМОНАПРАВЛЯЮЩИХСЯ КОЛЕСА ДИАМ. 200ММ, ГАБАРИТЫ 1390Х1420Х1000 ММ, ТОЛЩИНА МЕТАЛЛА 1,5 ММ, ГРУЗОПОДЪЁМНОСТЬ 460 КГ. | ШТ | 1
78 | ЦЕНА | МЕТАЛЛИЧЕСКАЯ КОНСТРУКЦИЯ ДЛЯ МУСОРНЫХ КОНТЕЙНЕРОВ МКМ, ГАБАРИТЫ 1770Х1300Х1700 ММ, ТОЛЩИНА МЕТАЛЛА 1,5 ММ, ОТДЕЛЬНЫЙ ЯЩИК ДЛЯ СБОРА ХЛЕБНЫХ ОСТАТКОВ. | ШТ | 1
РАЗДЕЛ 10.ТАSНQI ТОSIQ DЕVОR 57ПМ
79 | Е0101-022-14 ДОП. 7 | РАЗРАБОТКА ГРУНТА В ТРАНШЕЯХ С ПОГРУЗКОЙ В АВТОМОБИЛИ-САМОСВАЛЫ ЭКСКАВАТОРОМ "ОБРАТНАЯ ЛОПАТА" С КОВШОМ ВМЕСТИМОСТЬЮ 0,5 (0,5-0,63) М3, С ПОГРУЗКОЙ НА АВТОМОБИЛИ-САМОСВАЛЫ ГРУППА ГРУНТОВ: 2 | 1000М3 | 0.01482
80 | Е310-1001 . СРН4.04.06-14 Р.3.Т.7 К=0,49 | ПЕРЕВОЗКА ГРУЗОВ АВТОМОБИЛЕМ, РАССТОЯНИЕ ПЕРЕВОЗКИ 1 КМ, КЛАСС ГРУЗА 1. | Т | 23.712
81 | Е0101-009-14 ДОП. 3 | РАЗРАБОТКА ГРУНТА В ОТВАЛ В ТРАНШЕЯХ ЭКСКАВАТОРОМ "ОБРАТНАЯ ЛОПАТА" С КОВШОМ ВМЕСТИМОСТЬЮ 0,5 (0,5-0,63) М3, В ОТВАЛ, ГРУППА ГРУНТОВ: 2 | 1000М3 | 0.0057
82 | Е102-57-2 | РАЗРАБОТКА ГРУНТА ВРУЧНУЮ В ТРАНШЕЯХ ГЛУБИНОЙ ДО 2 М БЕЗ КРЕПЛЕНИЙ С ОТКОСАМИ, ГРУППА ГРУНТОВ 2 | 100М3 | 0.00171
83 | Е102-061-01 | ЗАСЫПКА ВРУЧНУЮ ТРАНШЕЙ, ПАЗУХ ЯМ, ГРУППА ГРУНТОВ 1 | 100М3 | 0.057
84 | Е102-5-1 | УПЛОТНЕНИЕ ГРУНТА ПНЕВМАТИЧЕСКИМИ ТРАМБОВКАМИ, ГРУППА ГРУНТОВ 1, 2 | 100М3 | 0.057
85 | Е102-6-1 | ПОЛИВ ВОДОЙ УПЛОТНЯЕМОГО ГРУНТА НАСЫПЕЙ | 1000М3 | 0.0057
86 | Е801-2-3 | УСТРОЙСТВО ОСНОВАНИЯ ПОД ФУНДАМЕНТЫ ГРАВИЙНОГО ТОЛЩ 100ММ | М3 ОСНОВАНИЯ | 3.42
87 | Е601-1-20 | УСТРОЙСТВО ЛЕНТОЧНЫХ ФУНДАМЕНТОВ БЕТОННЫХ ИЗ БЕТОНА В15 | 100 М3 БЕТОНА | 0.2166
88 | СЦЕНА | АРМАТУРА КЛАССА АIII, ДИАМЕТРОМ 12 ММ |  | 0.03374
OTMOSKA
89 | Е1101-002-03 | УСТРОЙСТВО ПОДСТИЛАЮЩИХ СЛОЕВ ГРАВИЙНЫХ ТОЛЩ. 10 СМ | М3 | 6.84
90 | Е0601-001-01 | УСТРОЙСТВО БЕТОННОЙ ОТМОСТКИ | 100М3 | 0.0684
DEVOR
91 | Е601-26-4 | УСТРОЙСТВО МОНОЛ Ж/Б СЕРДЕЧНИКОВ СМ-1 ИЗ БЕТОНА В15 | 100 М3 БЕТОНА | 0.02392
92 | СЦЕНА | АРМАТУРА ГЛАДКАЯ КЛАССА АI, ДИАМЕТРОМ 6 ММ |  | 0.02244
93 | СЦЕНА | АРМАТУРА КЛАССА АIII, ДИАМЕТРОМ 12 ММ |  | 0.08168
94 | Е803-2-1 | КЛАДКА СТЕН ИЗ ЛЕГКОБЕТОННЫХ КАМНЕЙ БЕЗ ОБЛИЦОВКИ ПРИ ВЫСОТЕ ЭТАЖА ДО 4 М (СТЕН ИЗ БЕТОННЫХ ПУСТОТЕЛЬНЫХ БЛОКОВ) | М3 КЛАДКИ | 48.224
95 | СЦЕНА | МЕЛКИЕ БЕТОННЫЕ БЛОКИ (ШЛАКАБЛОК) | М3 | 48.224
96 | Е0601-035-01 | УСТРОЙСТВО ПОЯСОВ ОП-1 | 100М3 | 0.02964
97 | СЦЕНА | АРМАТУРА ГЛАДКАЯ КЛАССА АI, ДИАМЕТРОМ 6 ММ |  | 0.042168
98 | СЦЕНА | АРМАТУРА КЛАССА АIII, ДИАМЕТРОМ 10 ММ |  | 0.070338
99 | Е1001-010-01 | УСТАНОВКА ЭЛЕМЕНТОВ КАРКАСА ИЗ БРУСЬЕВ | М3 | 0.3444
100 | Е1203-004-01 | УСТРОЙСТВО КРОВЛИ ИЗ МЕТАЛЛОЧЕРЕПИЦЫ, ПРОФНАСТИЛА ТРАПЕЦИЕВИДНОГО И СИНУСОВИДНОГО ПРОФИЛЯ, С ПОКРЫТИЕМ ПО ГОТОВЫМ ПРОГОНАМ: ПРОСТОЙ | 100 М2 КРОВЛИ | 0.46
101 | СЦЕНА | ПРОФИЛИРОВАННЫЙ НАСТИЛ МАРКИ НС35 С ПОЛИМЕРНЫМ ПОКРЫТИЕМ(0,5 ММ) | М2 | 46
102 | СЦЕНА | КОНЕК | М | 57
103 | Е1502-001-01 | УЛУЧШЕННАЯ ШТУКАТУРКА ЦЕМЕНТНО-ИЗВЕСТКОВЫМ РАСТВОРОМ ПО КАМНЮ СТЕН | 100М2 | 2
104 | Е1502-001-05 | УЛУЧШЕННАЯ ШТУКАТУРКА ЦЕМЕНТНО-ИЗВЕСТКОВЫМ РАСТВОРОМ ПО КАМНЮ ПИЛЯСТР ПРЯМЫХ | 100М2 | 0.82
105 | Е1502-039-01 ДОП. 11 ГОСАРХИТЕКТСТРОЙ РУЗ ПР. № 429 ОТ 15.12.17 Г. | ОТДЕЛКА НАРУЖНЫХ СТЕН ПО ПОДГОТОВЛЕННЫМ ПОВЕРХНОСТЯМ ДЕКОРАТИВНЫМ ПОКРЫТИЕМ ПОД ИМИТАЦИЮ НАТУРАЛЬНОГО КАМНЯ "ТРАВЕРТИН" СПЛОШНОЕ НАНЕСЕНИЕ С ПОЛИРОВКОЙ ПОВЕРХНОСТИ (БЕЗ РИСУНКА) С РАСХОДОМ 350 КГ РУЧНЫМ СПОСОБОМ | 100 М2 | 2.82
106 | Е0901-002-01 | МОНТАЖ КАРКАСОВ ДЛЯ ОБЛИЦОВКИ ФАСАДОВ | 1 Т КОНСТРУКЦИЙ | 0.457
107 | СЦЕНА | АРМАТУРА ГЛАДКАЯ КЛАССА АI, ДИАМЕТРОМ 6 ММ |  | 0.05859
108 | СЦЕНА | АРМАТУРА КЛАССА АIII, ДИАМЕТРОМ 12 ММ |  | 0.39841
109 | Е1501-011-01 ДОП. 6 | ГЛАДКАЯ ОБЛИЦОВКА СТЕН И ОТКОСОВ ИСКУССТВЕННЫМИ МЕРНЫМИ ГРАНИТНЫЕ ПЛИТЫ ТОЛЩИНОЙ 20 ММ СУХИМ МЕТОДОМ, ПРИ ЧИСЛЕ ПЛИТ ДО 2 ШТ НА М2(ЦОКОЛЬ) | 100М2 | 0.6156
110 | СЦЕНА | ГРАНИТНАЯ ПЛИТА 18ММ КУКСАРОЙ(ГАЗГОН) | М2 | 61.56
РАЗДЕЛ 11.ТАSНQI ТОSIQ DЕVОR 66ПМ
111 | Е0101-022-14 ДОП. 7 | РАЗРАБОТКА ГРУНТА В ТРАНШЕЯХ С ПОГРУЗКОЙ В АВТОМОБИЛИ-САМОСВАЛЫ ЭКСКАВАТОРОМ "ОБРАТНАЯ ЛОПАТА" С КОВШОМ ВМЕСТИМОСТЬЮ 0,5 (0,5-0,63) М3, С ПОГРУЗКОЙ НА АВТОМОБИЛИ-САМОСВАЛЫ ГРУППА ГРУНТОВ: 2 | 1000М3 | 0.02706
112 | Е310-1001 . СРН4.04.06-14 Р.3.Т.7 К=0,49 | ПЕРЕВОЗКА ГРУЗОВ АВТОМОБИЛЕМ, РАССТОЯНИЕ ПЕРЕВОЗКИ 1 КМ, КЛАСС ГРУЗА 1. | Т | 43.296
113 | Е0101-009-14 ДОП. 3 | РАЗРАБОТКА ГРУНТА В ОТВАЛ В ТРАНШЕЯХ ЭКСКАВАТОРОМ "ОБРАТНАЯ ЛОПАТА" С КОВШОМ ВМЕСТИМОСТЬЮ 0,5 (0,5-0,63) М3, В ОТВАЛ, ГРУППА ГРУНТОВ: 2 | 1000М3 | 0.0099
114 | Е102-57-2 | РАЗРАБОТКА ГРУНТА ВРУЧНУЮ В ТРАНШЕЯХ ГЛУБИНОЙ ДО 2 М БЕЗ КРЕПЛЕНИЙ С ОТКОСАМИ, ГРУППА ГРУНТОВ 2 | 100М3 | 0.00297
115 | Е102-061-01 | ЗАСЫПКА ВРУЧНУЮ ТРАНШЕЙ, ПАЗУХ ЯМ, ГРУППА ГРУНТОВ 1 | 100М3 | 0.099
116 | Е102-5-1 | УПЛОТНЕНИЕ ГРУНТА ПНЕВМАТИЧЕСКИМИ ТРАМБОВКАМИ, ГРУППА ГРУНТОВ 1, 2 | 100М3 | 0.099
117 | Е102-6-1 | ПОЛИВ ВОДОЙ УПЛОТНЯЕМОГО ГРУНТА НАСЫПЕЙ | 1000М3 | 0.0099
118 | Е801-2-3 | УСТРОЙСТВО ОСНОВАНИЯ ПОД ФУНДАМЕНТЫ ГРАВИЙНОГО ТОЛЩ 100ММ | М3 ОСНОВАНИЯ | 4.62
119 | Е601-1-20 | УСТРОЙСТВО ЛЕНТОЧНЫХ ФУНДАМЕНТОВ БЕТОННЫХ ИЗ БЕТОНА В15 | 100 М3 БЕТОНА | 0.6072
120 | СЦЕНА | АРМАТУРА КЛАССА АIII, ДИАМЕТРОМ 12 ММ |  | 0.038801
OTMOSKA
121 | Е1101-002-03 | УСТРОЙСТВО ПОДСТИЛАЮЩИХ СЛОЕВ ГРАВИЙНЫХ ТОЛЩ. 10 СМ | М3 | 4
122 | Е0601-001-01 | УСТРОЙСТВО БЕТОННОЙ ОТМОСТКИ | 100М3 | 0.04
DEVOR
123 | Е601-26-4 | УСТРОЙСТВО МОНОЛ Ж/Б СЕРДЕЧНИКОВ СМ-1 ИЗ БЕТОНА В15 | 100 М3 БЕТОНА | 0.02751
124 | СЦЕНА | АРМАТУРА ГЛАДКАЯ КЛАССА АI, ДИАМЕТРОМ 6 ММ |  | 0.025806
125 | СЦЕНА | АРМАТУРА КЛАССА АIII, ДИАМЕТРОМ 12 ММ |  | 0.093932
126 | Е803-2-1 | КЛАДКА СТЕН ИЗ ЛЕГКОБЕТОННЫХ КАМНЕЙ БЕЗ ОБЛИЦОВКИ ПРИ ВЫСОТЕ ЭТАЖА ДО 4 М (СТЕН ИЗ БЕТОННЫХ ПУСТОТЕЛЬНЫХ БЛОКОВ) | М3 КЛАДКИ | 55.857
127 | СЦЕНА | МЕЛКИЕ БЕТОННЫЕ БЛОКИ (ШЛАКАБЛОК) | М3 | 55.857
128 | Е0601-035-01 | УСТРОЙСТВО ПОЯСОВ ОП-1 | 100М3 | 0.03432
129 | СЦЕНА | АРМАТУРА ГЛАДКАЯ КЛАССА АI, ДИАМЕТРОМ 6 ММ |  | 0.0492
130 | СЦЕНА | АРМАТУРА КЛАССА АIII, ДИАМЕТРОМ 10 ММ |  | 0.081444
131 | Е1001-010-01 | УСТАНОВКА ЭЛЕМЕНТОВ КАРКАСА ИЗ БРУСЬЕВ | М3 | 0.3984
132 | Е1203-004-01 | УСТРОЙСТВО КРОВЛИ ИЗ МЕТАЛЛОЧЕРЕПИЦЫ, ПРОФНАСТИЛА ТРАПЕЦИЕВИДНОГО И СИНУСОВИДНОГО ПРОФИЛЯ, С ПОКРЫТИЕМ ПО ГОТОВЫМ ПРОГОНАМ: ПРОСТОЙ | 100 М2 КРОВЛИ | 0.53
133 | СЦЕНА | ПРОФИЛИРОВАННЫЙ НАСТИЛ МАРКИ НС35 С ПОЛИМЕРНЫМ ПОКРЫТИЕМ(0,5 ММ) | М2 | 53
134 | СЦЕНА | КОНЕК | М | 66
135 | Е1502-001-01 | УЛУЧШЕННАЯ ШТУКАТУРКА ЦЕМЕНТНО-ИЗВЕСТКОВЫМ РАСТВОРОМ ПО КАМНЮ СТЕН | 100М2 | 1.15
136 | Е1502-001-05 | УЛУЧШЕННАЯ ШТУКАТУРКА ЦЕМЕНТНО-ИЗВЕСТКОВЫМ РАСТВОРОМ ПО КАМНЮ ПИЛЯСТР ПРЯМЫХ | 100М2 | 0.4733
137 | Е1502-039-01 ДОП. 11 ГОСАРХИТЕКТСТРОЙ РУЗ ПР. № 429 ОТ 15.12.17 Г. | ОТДЕЛКА НАРУЖНЫХ СТЕН ПО ПОДГОТОВЛЕННЫМ ПОВЕРХНОСТЯМ ДЕКОРАТИВНЫМ ПОКРЫТИЕМ ПОД ИМИТАЦИЮ НАТУРАЛЬНОГО КАМНЯ "ТРАВЕРТИН" СПЛОШНОЕ НАНЕСЕНИЕ С ПОЛИРОВКОЙ ПОВЕРХНОСТИ (БЕЗ РИСУНКА) С РАСХОДОМ 350 КГ РУЧНЫМ СПОСОБОМ | 100 М2 | 1.6233
138 | Е0901-002-01 | МОНТАЖ КАРКАСОВ ДЛЯ ОБЛИЦОВКИ ФАСАДОВ | 1 Т КОНСТРУКЦИЙ | 0.34266
139 | СЦЕНА | АРМАТУРА ГЛАДКАЯ КЛАССА АI, ДИАМЕТРОМ 6 ММ |  | 0.034965
140 | СЦЕНА | АРМАТУРА КЛАССА АIII, ДИАМЕТРОМ 12 ММ |  | 0.30769
141 | Е1501-011-01 ДОП. 6 | ГЛАДКАЯ ОБЛИЦОВКА СТЕН И ОТКОСОВ ИСКУССТВЕННЫМИ МЕРНЫМИ ГРАНИТНЫЕ ПЛИТЫ ТОЛЩИНОЙ 20 ММ СУХИМ МЕТОДОМ, ПРИ ЧИСЛЕ ПЛИТ ДО 2 ШТ НА М2(ЦОКОЛЬ) | 100М2 | 0.366
142 | СЦЕНА | ГРАНИТНАЯ ПЛИТА 18ММ КУКСАРОЙ(ГАЗГОН) | М2 | 36.6
РАЗДЕЛ 12.МАVJUD ТАSНQI ТОSIQ DЕVОR 57ПМ
OTMOSKA
143 | Е1101-002-03 | УСТРОЙСТВО ПОДСТИЛАЮЩИХ СЛОЕВ ГРАВИЙНЫХ ТОЛЩ. 10 СМ | М3 | 3.42
144 | Е0601-001-01 | УСТРОЙСТВО БЕТОННОЙ ОТМОСТКИ | 100М3 | 0.0342
145 | Е1502-001-01 | УЛУЧШЕННАЯ ШТУКАТУРКА ЦЕМЕНТНО-ИЗВЕСТКОВЫМ РАСТВОРОМ ПО КАМНЮ СТЕН | 100М2 | 1.378
146 | Е1502-001-05 | УЛУЧШЕННАЯ ШТУКАТУРКА ЦЕМЕНТНО-ИЗВЕСТКОВЫМ РАСТВОРОМ ПО КАМНЮ ПИЛЯСТР ПРЯМЫХ | 100М2 | 0.44
147 | Е1502-039-01 ДОП. 11 ГОСАРХИТЕКТСТРОЙ РУЗ ПР. № 429 ОТ 15.12.17 Г. | ОТДЕЛКА НАРУЖНЫХ СТЕН ПО ПОДГОТОВЛЕННЫМ ПОВЕРХНОСТЯМ ДЕКОРАТИВНЫМ ПОКРЫТИЕМ ПОД ИМИТАЦИЮ НАТУРАЛЬНОГО КАМНЯ "ТРАВЕРТИН" СПЛОШНОЕ НАНЕСЕНИЕ С ПОЛИРОВКОЙ ПОВЕРХНОСТИ (БЕЗ РИСУНКА) С РАСХОДОМ 350 КГ РУЧНЫМ СПОСОБОМ | 100 М2 | 1.818
148 | Е0901-002-01 | МОНТАЖ КАРКАСОВ ДЛЯ ОБЛИЦОВКИ ФАСАДОВ | 1 Т КОНСТРУКЦИЙ | 0.29635
149 | СЦЕНА | АРМАТУРА ГЛАДКАЯ КЛАССА АI, ДИАМЕТРОМ 6 ММ |  | 0.03024
150 | СЦЕНА | АРМАТУРА КЛАССА АIII, ДИАМЕТРОМ 12 ММ |  | 0.26611
151 | Е1501-011-01 ДОП. 6 | ГЛАДКАЯ ОБЛИЦОВКА СТЕН И ОТКОСОВ ИСКУССТВЕННЫМИ МЕРНЫМИ ГРАНИТНЫЕ ПЛИТЫ ТОЛЩИНОЙ 20 ММ СУХИМ МЕТОДОМ, ПРИ ЧИСЛЕ ПЛИТ ДО 2 ШТ НА М2(ЦОКОЛЬ) | 100М2 | 0.3135
152 | СЦЕНА | ГРАНИТНАЯ ПЛИТА 18ММ КУКСАРОЙ(ГАЗГОН) | М2 | 31.35
РАЗДЕЛ 13.МАVJUD ТАSНQI ТОSIQ DЕVОR 27ПМ
OTMOSKA
153 | Е1101-002-03 | УСТРОЙСТВО ПОДСТИЛАЮЩИХ СЛОЕВ ГРАВИЙНЫХ ТОЛЩ. 10 СМ | М3 | 1.62
154 | Е0601-001-01 | УСТРОЙСТВО БЕТОННОЙ ОТМОСТКИ | 100М3 | 0.0162
155 | Е1502-001-01 | УЛУЧШЕННАЯ ШТУКАТУРКА ЦЕМЕНТНО-ИЗВЕСТКОВЫМ РАСТВОРОМ ПО КАМНЮ СТЕН | 100М2 | 1.62
156 | Е1502-039-01 ДОП. 11 ГОСАРХИТЕКТСТРОЙ РУЗ ПР. № 429 ОТ 15.12.17 Г. | ОТДЕЛКА НАРУЖНЫХ СТЕН ПО ПОДГОТОВЛЕННЫМ ПОВЕРХНОСТЯМ ДЕКОРАТИВНЫМ ПОКРЫТИЕМ ПОД ИМИТАЦИЮ НАТУРАЛЬНОГО КАМНЯ "ТРАВЕРТИН" СПЛОШНОЕ НАНЕСЕНИЕ С ПОЛИРОВКОЙ ПОВЕРХНОСТИ (БЕЗ РИСУНКА) С РАСХОДОМ 350 КГ РУЧНЫМ СПОСОБОМ | 100 М2 | 1.62
ПОДПОРНАЯ СТЕНА
157 | Е601-1-20 | УСТРОЙСТВО ЛЕНТОЧНЫХ ФУНДАМЕНТОВ БЕТОННЫХ ПОДПОРНАЯ СТЕНА НАД ЗАБОРА СУЩ. ИЗ БЕТОНА В15 | 100 М3 БЕТОНА | 0.15
РАЗДЕЛ 14.МЕТАLL РАNJАRА 30ПМ
158 | Е0101-022-14 ДОП. 7 | РАЗРАБОТКА ГРУНТА В ТРАНШЕЯХ С ПОГРУЗКОЙ В АВТОМОБИЛИ-САМОСВАЛЫ ЭКСКАВАТОРОМ "ОБРАТНАЯ ЛОПАТА" С КОВШОМ ВМЕСТИМОСТЬЮ 0,5 (0,5-0,63) М3, С ПОГРУЗКОЙ НА АВТОМОБИЛИ-САМОСВАЛЫ ГРУППА ГРУНТОВ: 2 | 1000М3 | 0.009
159 | Е310-1001 . СРН4.04.06-14 Р.3.Т.7 К=0,49 | ПЕРЕВОЗКА ГРУЗОВ АВТОМОБИЛЕМ, РАССТОЯНИЕ ПЕРЕВОЗКИ 1 КМ, КЛАСС ГРУЗА 1. | Т | 14.4
160 | Е0101-009-14 ДОП. 3 | РАЗРАБОТКА ГРУНТА В ОТВАЛ В ТРАНШЕЯХ ЭКСКАВАТОРОМ "ОБРАТНАЯ ЛОПАТА" С КОВШОМ ВМЕСТИМОСТЬЮ 0,5 (0,5-0,63) М3, В ОТВАЛ, ГРУППА ГРУНТОВ: 2 | 1000М3 | 0.0036
161 | Е102-57-2 | РАЗРАБОТКА ГРУНТА ВРУЧНУЮ В ТРАНШЕЯХ ГЛУБИНОЙ ДО 2 М БЕЗ КРЕПЛЕНИЙ С ОТКОСАМИ, ГРУППА ГРУНТОВ 2 | 100М3 | 0.00108
162 | Е102-061-01 | ЗАСЫПКА ВРУЧНУЮ ТРАНШЕЙ, ПАЗУХ ЯМ, ГРУППА ГРУНТОВ 1 | 100М3 | 0.036
163 | Е102-5-1 | УПЛОТНЕНИЕ ГРУНТА ПНЕВМАТИЧЕСКИМИ ТРАМБОВКАМИ, ГРУППА ГРУНТОВ 1, 2 | 100М3 | 0.036
164 | Е102-6-1 | ПОЛИВ ВОДОЙ УПЛОТНЯЕМОГО ГРУНТА НАСЫПЕЙ | 1000М3 | 0.0036
165 | Е801-2-3 | УСТРОЙСТВО ОСНОВАНИЯ ПОД ФУНДАМЕНТЫ ГРАВИЙНОГО ТОЛЩ 100ММ | М3 ОСНОВАНИЯ | 1.8
166 | Е601-1-20 | УСТРОЙСТВО ЛЕНТОЧНЫХ ФУНДАМЕНТОВ БЕТОННЫХ ИЗ БЕТОНА В15 | 100 М3 БЕТОНА | 0.132
OTMOSKA
167 | Е1101-002-03 | УСТРОЙСТВО ПОДСТИЛАЮЩИХ СЛОЕВ ГРАВИЙНЫХ ТОЛЩ. 10 СМ | М3 | 3.6
168 | Е0601-001-01 | УСТРОЙСТВО БЕТОННОЙ ОТМОСТКИ | 100М3 | 0.036
169 | Е0903-030-01 | МОНТАЖ ПЛОЩАДОК С НАСТИЛОМ И ОГРАЖДЕНИЕМ ИЗ ЛИСТОВОЙ, РИФЛЕНОЙ, ПРОСЕЧНОЙ И КРУГЛОЙ СТАЛИ | Т | 0.66141
170 | Е0907-011-01 | ИЗГОТОВЛЕНИЕ КОНСТРУКЦИЙ ОГРАЖДЕНИЙ ИЗ УГЛЕРОДИСТОЙ СТАЛИ | Т | 0.66141
171 | СЦЕНА | ТРУБЫ СТАЛЬНЫЕ ПРЯМОУГОЛЬНЫЕ ГОСТ 8645-68, РАЗМЕР 80Х60 ММ, ТОЛЩИНА СТЕНКИ 2,0 ММ (ТЕОР. МАССА 1 МЕТРА = 4,22 КГ) | ПМ | 33
172 | СЦЕНА | ТРУБЫ СТАЛЬНЫЕ ПРЯМОУГОЛЬНЫЕ ГОСТ 8645-68, РАЗМЕР 40Х25 ММ, ТОЛЩИНА СТЕНКИ 2,0 ММ (ТЕОР. МАССА 1 МЕТРА = 1,86 КГ) | ПМ | 90
173 | СЦЕНА | ТРУБЫ СТАЛЬНЫЕ КВАДРАТНЫЕ ГОСТ 8639-82, РАЗМЕР 20Х20 ММ, ТОЛЩИНА СТЕНКИ 2,0 ММ (ТЕОР. МАССА 1 МЕТРА = 1,075 КГ) | ПМ | 330
174 | СЦЕНА | КРЫШКА СТОЛБА 80Х60 ММ КОВАНАЯ | ШТ | 11
175 | Е1303-004-26 | ОКРАСКА МЕТАЛЛИЧЕСКИХ ОГРУНТОВАННЫХ ПОВЕРХНОСТЕЙ ЭМАЛЬЮ ПФ-115 | 100М2 | 0.447
176 | Е0901-002-01 | МОНТАЖ КАРКАСОВ ДЛЯ ОБЛИЦОВКИ ФАСАДОВ | 1 Т КОНСТРУКЦИЙ | 0.41624
177 | СЦЕНА | АРМАТУРА ГЛАДКАЯ КЛАССА АI, ДИАМЕТРОМ 6 ММ |  | 0.042525
178 | СЦЕНА | АРМАТУРА КЛАССА АIII, ДИАМЕТРОМ 12 ММ |  | 0.37372
179 | Е1501-011-01 ДОП. 6 | ГЛАДКАЯ ОБЛИЦОВКА СТЕН И ОТКОСОВ ИСКУССТВЕННЫМИ МЕРНЫМИ ГРАНИТНЫЕ ПЛИТЫ ТОЛЩИНОЙ 20 ММ СУХИМ МЕТОДОМ, ПРИ ЧИСЛЕ ПЛИТ ДО 2 ШТ НА М2(ЦОКОЛЬ) | 100М2 | 0.45
180 | СЦЕНА | ГРАНИТНАЯ ПЛИТА 18ММ КУКСАРОЙ(ГАЗГОН) | М2 | 45
DARVOZA PANJARALI SURILADIGAN 9Х3,6М 2TA
181 | Е801-2-3 | УСТРОЙСТВО ОСНОВАНИЯ ПОД ФУНДАМЕНТЫ ГРАВИЙНОГО ТОЛЩ 100ММ | М3 ОСНОВАНИЯ | 0.46
182 | Е601-1-20 | УСТРОЙСТВО ЛЕНТОЧНЫХ ФУНДАМЕНТОВ БЕТОННЫХ ИЗ БЕТОНА В15 | 100 М3 БЕТОНА | 0.054
183 | Е0904-015-01 | УСТАНОВКА ВОРОТ С РАЗДВИЖНЫМИ ИЛИ РАСПАХИВАЮЩИМИ ПОЛОТНАМИ И КАЛИТКАМИ В ПОДГОТОВЛЕННЫЕ ПРОЕМЫ | 100М2 | 0.648
184 | Е0601-092-11 . ТЧ П.3.6 К=0,89 И К=0,8 | УСТАНОВКА ЗАКЛАДНЫХ ДЕТАЛЕЙ ПРИ МАССЕ ЭЛЕМЕНТОВ ДО 5 КГ. | Т | 0.10172
185 | СЦЕНА | СТАЛЬ ЛИСТОВАЯ ТОЛЩ.8ММ | Т | 0.04492
186 | СЦЕНА | АРМАТУРА КЛАССА АIII, ДИАМЕТРОМ 16 ММ | Т | 0.0568
187 | Е0907-011-01 | ИЗГОТОВЛЕНИЕ КОНСТРУКЦИЙ ВОРОТА С КАЛЕТКОЙ ИЗ УГЛЕРОДИСТОЙ СТАЛИ | Т | 1.5568
188 | СЦЕНА | ШВЕЛЛЕР №20 | Т | 0.08464
189 | СЦЕНА | АРМАТУРА КЛАССА АIII, ДИАМЕТРОМ 16 ММ | Т | 0.0246
190 | СЦЕНА | АРМАТУРА КЛАССА АIII, ДИАМЕТРОМ 12 ММ | Т | 0.00958
191 | СЦЕНА | ТРУБЫ СТАЛЬНЫЕ КВАДРАТНЫЕ ГОСТ 8639-82, РАЗМЕР 100Х100 ММ, ТОЛЩИНА СТЕНКИ 4,0 ММ (ТЕОР. МАССА 1 МЕТРА = 11,84 КГ) | ПМ | 45.6
192 | СЦЕНА | ТРУБЫ СТАЛЬНЫЕ ПРЯМОУГОЛЬНЫЕ ГОСТ 8645-68, РАЗМЕР 80Х40 ММ, ТОЛЩИНА СТЕНКИ 3,0 ММ (ТЕОР. МАССА 1 МЕТРА = 5,25 КГ) | ПМ | 78
193 | СЦЕНА | ТРУБЫ СТАЛЬНЫЕ КВАДРАТНЫЕ ГОСТ 8639-82, РАЗМЕР 20Х20 ММ, ТОЛЩИНА СТЕНКИ 2,0 ММ (ТЕОР. МАССА 1 МЕТРА = 1,075 КГ) | ПМ | 342
194 | СЦЕНА | ТРУБЫ СТАЛЬНЫЕ ПРЯМОУГОЛЬНЫЕ ГОСТ 8645-68, РАЗМЕР 40Х25 ММ, ТОЛЩИНА СТЕНКИ 2,0 ММ (ТЕОР. МАССА 1 МЕТРА = 1,86 КГ) | ПМ | 64
195 | СЦЕНА | СТАЛЬ ЛИСТОВАЯ ТОЛЩ.5ММ | Т | 0.0044
196 | Е1303-004-26 | ОКРАСКА МЕТАЛЛИЧЕСКИХ ОГРУНТОВАННЫХ ПОВЕРХНОСТЕЙ ЭМАЛЬЮ ПФ-115 | 100М2 | 0.808
197 | ЦЕНА | КОМПЛЕКТ ДЛЯ ОТКАТНЫХ ВОРОТ (ОПОРА РОЛИКОВАЯ -2ШТ,НАПРАВЛЯЮЩАЯ 9 МЕТРОВ -1ШТ,ЛОВИТЕЛЬ НИЖНИЙ -1ШТ,ЛОВИТЕЛЬ ВЕРХНИЙ РАЗДВИЖНОЙ -1ШТ,РОЛИК РЕЗИНОВЫЙ -4ШТ,РОЛИК КОНЦЕВОЙ СЪЕМНЫЙ -1ШТ,ЗАГЛУШКА НАПРАВЛЯЮЩЕЙ ЗАДНЯЯ -1ШТ,ПОДСТАВКА РЕГУЛИРОВОЧНАЯ -2ШТ,КРОНШТЕЙН КВАДРАТНЫЙ (ДЛЯ ВЕРХНИХ ПОДДЕРЖИВАЮЩИХ РОЛИКОВ) -2ШТ | КОМП | 2
РАЗДЕЛ 15.КОМIRХОNА
198 | Е102-57-2 | РАЗРАБОТКА ГРУНТА ВРУЧНУЮ В ТРАНШЕЯХ ГЛУБИНОЙ ДО 2 М БЕЗ КРЕПЛЕНИЙ С ОТКОСАМИ, ГРУППА ГРУНТОВ 2 | 100М3 | 0.03
199 | Е102-061-01 | ЗАСЫПКА ВРУЧНУЮ ТРАНШЕЙ, ПАЗУХ ЯМ, ГРУППА ГРУНТОВ 1 | 100М3 | 0.012
200 | Е102-5-1 | УПЛОТНЕНИЕ ГРУНТА ПНЕВМАТИЧЕСКИМИ ТРАМБОВКАМИ, ГРУППА ГРУНТОВ 1, 2 | 100М3 | 0.012
201 | Е102-6-1 | ПОЛИВ ВОДОЙ УПЛОТНЯЕМОГО ГРУНТА НАСЫПЕЙ | 1000М3 | 0.0012
202 | Е801-2-3 | УСТРОЙСТВО ОСНОВАНИЯ ПОД ФУНДАМЕНТЫ ГРАВИЙНОГО ТОЛЩ 100ММ | М3 ОСНОВАНИЯ | 0.5
203 | Е601-1-20 | УСТРОЙСТВО ЛЕНТОЧНЫХ ФУНДАМЕНТОВ БЕТОННЫХ ИЗ БЕТОНА В15 | 100 М3 БЕТОНА | 0.0225
204 | Е803-2-1 | КЛАДКА СТЕН ИЗ ЛЕГКОБЕТОННЫХ КАМНЕЙ БЕЗ ОБЛИЦОВКИ ПРИ ВЫСОТЕ ЭТАЖА ДО 4 М (СТЕН ИЗ БЕТОННЫХ ПУСТОТЕЛЬНЫХ БЛОКОВ) | М3 КЛАДКИ | 5.1
205 | СЦЕНА | МЕЛКИЕ БЕТОННЫЕ БЛОКИ (ШЛАКАБЛОК) | М3 | 5.1
206 | Е0601-035-01 | УСТРОЙСТВО ПОЯСОВ ОП-1 | 100М3 | 0.0112
207 | СЦЕНА | АРМАТУРА ГЛАДКАЯ КЛАССА АI, ДИАМЕТРОМ 6 ММ |  | 0.02112
208 | СЦЕНА | АРМАТУРА КЛАССА АIII, ДИАМЕТРОМ 10 ММ |  | 0.04969
209 | Е1001-2-1 | МАУРЛАТ ИЗ БРУСКОВ | М3 ДРЕВЕСИНЫ В КОНСТРУКЦИИ | 0.031
210 | СЦЕНА | МАУРЛАТ ИЗ БРУСКОВ 100Х50 | М3 | 0.03255
211 | Е1001-2-1 | УСТАНОВКА СТРОПИЛ | М3 ДРЕВЕСИНЫ В КОНСТРУКЦИИ | 0.081
212 | Е1001-10-1 | УСТРОЙСТВО ОБРЕШЕТКИ 50Х50 | М3 ДРЕВЕСИНЫ В КОНСТРУКЦИИ | 0.088
213 | Е1203-004-01 | УСТРОЙСТВО КРОВЛИ ИЗ МЕТАЛЛОЧЕРЕПИЦЫ, ПРОФНАСТИЛА ТРАПЕЦИЕВИДНОГО И СИНУСОВИДНОГО ПРОФИЛЯ, С ПОКРЫТИЕМ ПО ГОТОВЫМ ПРОГОНАМ: ПРОСТОЙ | 100 М2 КРОВЛИ | 0.09
214 | СЦЕНА | ПРОФИЛИРОВАННЫЙ НАСТИЛ МАРКИ НС35 С ПОЛИМЕРНЫМ ПОКРЫТИЕМ(0,5 ММ) | М2 | 9
215 | Е1201-008-05 | НАВЕСКА ВОДОСТОЧНЫХ ТРУБ ПО СТЕНАМ ИЗ БЕТОНА | 100М ТРУБ | 0.052
216 | СЦЕНА | ВОДОСТОЧНАЯ ТРУБА КРАШЕННЫЙ 0,35 ММ | М | 5.2
217 | СЦЕНА | КОЛЕНА | ШТ | 6
218 | СЦЕНА | ВОРОНКА | ШТ | 2
219 | СЦЕНА | ШТЫР ДЛЯ ВОДОСТОЧНЫХ ТРУБ | ШТ | 4
220 | Е1201-009-02 | УСТРОЙСТВО ЖЕЛОБОВ ПОДВЕСНЫХ | 100М | 0.031
221 | СЦЕНА | ВОДОСТОЧНЫЙ ЖЕЛОБ КРАШЕННЫЙ 0,35ММ | М | 3.1
222 | СЦЕНА | КРОНШТЕЙНЫ ДЛЯ ЖЕЛОБОВ | ШТ | 4
223 | Е904-14-3 | УСТАНОВКА МЕТАЛЛИЧЕСКИХ ДВЕРЕЙ В ПОДГОТОВЛЕННЫЕ ПРОЕМЫ ПЛОЩАДЬЮ ДВЕРНОГО ПРОЕМА: ДО 2,5 М2 | М2 | 1.7716
224 | СЦЕНА | МЕТАЛЛИЧЕСКИЕ ДВЕРИ | М2 | 1.7716
225 | Е1101-001-02 | УПЛОТНЕНИЕ ГРУНТА ЩЕБНЕМ | 100М2 | 0.0504
226 | СЦЕНА | ПОЛИЭТИЛЕНОВАЯ ПЛЕНКА 200 МКМ | М2 | 5.796
227 | Е1101-014-01 | УСТРОЙСТВО ПОЛОВ БЕТОННЫХ ТОЛЩИНОЙ 100 ММ | 100М2 | 0.0504
228 | Е1502-16-3 ДОП. 12 МИНСТРОЙ РУЗ N 519 ОТ 18.11.2019 Г. | ОШТУКАТУРИВАНИЕ ПОВЕРХНОСТЕЙ ЦЕМЕНТНО-ИЗВЕСТКОВЫМ ИЛИ ЦЕМЕНТНЫМ РАСТВОРОМ ПО КАМНЮ И БЕТОНУ УЛУЧШЕННОЕ СТЕН | 100М2 ОШТУКАТУРИВАЕМОЙ ПОВЕРХНОСТИ | 0.255
229 | Е1504-2-1 ДОП. 8 | ИЗВЕСТКОВАЯ ОКРАСКА ВОДНЫМИ СОСТАВАМИ ВНУТРИ ПОМЕЩЕНИЙ ПО ШТУКАТУРКЕ (СТЕН) | 100М2 ОКРАШИВАЕМОЙ ПОВЕРХНОСТИ | 0.255
230 | Е1502-001-01 | УЛУЧШЕННАЯ ШТУКАТУРКА ЦЕМЕНТНО-ИЗВЕСТКОВЫМ РАСТВОРОМ ПО КАМНЮ СТЕН | 100М2 | 0.12
231 | Е1502-003-01 | ВЫСОКОКАЧЕСТВЕННАЯ ШТУКАТУРКА ЦЕМЕНТНО-ИЗВЕСТКОВЫМ РАСТВОРОМ ПО КАМНЮ ОТКОСОВ ПРИ ШИРИНЕ ДО 200 ММ ПЛОСКИХ | 100М | 0.051
232 | Е1502-039-01 ДОП. 11 ГОСАРХИТЕКТСТРОЙ РУЗ ПР. № 429 ОТ 15.12.17 Г. | ОТДЕЛКА НАРУЖНЫХ СТЕН ПО ПОДГОТОВЛЕННЫМ ПОВЕРХНОСТЯМ ДЕКОРАТИВНЫМ ПОКРЫТИЕМ ПОД ИМИТАЦИЮ НАТУРАЛЬНОГО КАМНЯ "ТРАВЕРТИН" СПЛОШНОЕ НАНЕСЕНИЕ С ПОЛИРОВКОЙ ПОВЕРХНОСТИ (БЕЗ РИСУНКА) С РАСХОДОМ 350 КГ РУЧНЫМ СПОСОБОМ | 100 М2 | 0.135
233 | Е0901-002-01 | МОНТАЖ КАРКАСОВ ДЛЯ ОБЛИЦОВКИ ФАСАДОВ | 1 Т КОНСТРУКЦИЙ | 0.018522
234 | СЦЕНА | АРМАТУРА ГЛАДКАЯ КЛАССА АI, ДИАМЕТРОМ 6 ММ |  | 0.00189
235 | СЦЕНА | АРМАТУРА КЛАССА АIII, ДИАМЕТРОМ 12 ММ |  | 0.016632
236 | Е1501-011-01 ДОП. 6 | ГЛАДКАЯ ОБЛИЦОВКА СТЕН И ОТКОСОВ ИСКУССТВЕННЫМИ МЕРНЫМИ ГРАНИТНЫЕ ПЛИТЫ ТОЛЩИНОЙ 20 ММ СУХИМ МЕТОДОМ, ПРИ ЧИСЛЕ ПЛИТ ДО 2 ШТ НА М2(ЦОКОЛЬ) | 100М2 | 0.02125
237 | СЦЕНА | ГРАНИТНАЯ ПЛИТА 18ММ КУКСАРОЙ(ГАЗГОН) | М2 | 2.125
РАЗДЕЛ 16.ВАУRОQLАR
238 | Е102-57-2 | РАЗРАБОТКА ГРУНТА ВРУЧНУЮ В ТРАНШЕЯХ ГЛУБИНОЙ ДО 2 М БЕЗ КРЕПЛЕНИЙ С ОТКОСАМИ, ГРУППА ГРУНТОВ 2 | 100М3 | 0.0084
239 | Е102-061-01 | ЗАСЫПКА ВРУЧНУЮ ТРАНШЕЙ, ПАЗУХ ЯМ, ГРУППА ГРУНТОВ 1 | 100М3 | 0.0024
240 | Е801-2-3 | УСТРОЙСТВО ОСНОВАНИЯ ПОД ФУНДАМЕНТЫ ГРАВИЙНОГО ТОЛЩ 100ММ | М3 ОСНОВАНИЯ | 0.12
241 | Е601-1-20 | УСТРОЙСТВО ЛЕНТОЧНЫХ ФУНДАМЕНТОВ БЕТОННЫХ ИЗ БЕТОНА В15 | 100 М3 БЕТОНА | 0.0096
242 | Е0901-002-01 | МОНТАЖ КАРКАСОВ ДЛЯ ОБЛИЦОВКИ ФАСАДОВ | 1 Т КОНСТРУКЦИЙ | 0.046305
243 | СЦЕНА | АРМАТУРА ГЛАДКАЯ КЛАССА АI, ДИАМЕТРОМ 6 ММ |  | 0.004725
244 | СЦЕНА | АРМАТУРА КЛАССА АIII, ДИАМЕТРОМ 12 ММ |  | 0.04158
245 | Е1501-011-01 ДОП. 6 | ГЛАДКАЯ ОБЛИЦОВКА СТЕН И ОТКОСОВ ИСКУССТВЕННЫМИ МЕРНЫМИ ГРАНИТНЫЕ ПЛИТЫ ТОЛЩИНОЙ 20 ММ СУХИМ МЕТОДОМ, ПРИ ЧИСЛЕ ПЛИТ ДО 2 ШТ НА М2(ЦОКОЛЬ) | 100М2 | 0.0468
246 | СЦЕНА | ГРАНИТНАЯ ПЛИТА 18ММ КУКСАРОЙ(ГАЗГОН) | М2 | 4.68
247 | ЦЕНА | ФЛАГШТОК С ФЛАГИМ СТОЙКИ ИЗ НЕРЖАВЕЮЩЕЙ СТАЛИ ВЫСОТА 8 МЕТРОВ | КОМП | 2
NОGIRОNLАR ТОSIQSIZ VА QULАУ НАRАКАТLАNISН UСНUN
ICHKI
1 | Е1101-038-02 | УСТРОЙСТВО ПОКРЫТИЙ ИЗ ПЛИТОК ПОЛИВИНИЛХЛОРИДНЫХ ТАКТИЛЬНАЯ ПЛИТКА ПВХ | 100М2 | 0.0828
2 | СЦЕНА | ПЛИТКА ТАКТИЛЬНАЯ ПВХ(300Х300ММ,ПРЕОДОЛИМОЕ ПРЕПЯТСТВИЕ, КОНУСЫ ЛИНЕЙНЫЕ) | ШТ | 61
3 | СЦЕНА | ПЛИТКА ТАКТИЛЬНАЯ ПВХ(300Х300ММ,НАПРАВЛЕНИЕ ДВИЖЕНИЯ, ПОЛОСА) | ШТ | 31
4 | СЦЕНА | САМОКЛЕЯЩИЕСЯ РЕЗИНОВЫЕ ПРОТИВОСКОЛЬЗЯЩИЕ СТУПЕНИ ДЛЯ ЛЕСТНИЦ - БЕЗОПАСНАЯ ОПОРА ДЛЯ СТУПЕНЕЙ И РАМПОВ, ПРОЧНЫЕ НЕСКОЛЬЗЯЩИЕ НАКЛЕЙКИ НА ЛЕСТНИЦЫ | П/М | 8
5 | ЦЕНА | ЗВОНОК + КНОПКА ТАКТИЛЬНАЯ ТАБЛИЧКА СО ШРИФТОМ БРАЙЛЯ "КНОПКА ВЫЗОВА ПЕРСОНАЛА" 150Х200ММ ДЛЯ ИНВАЛИДОВ | ШТ | 1
6 | СЦЕНА | ПЕРИЛА - ОГРАЖДЕНИЯ ИЗ НЕРЖАВЕЮЩЕЙ СТАЛИ, ПОРУЧЕНЬ ОДИНАРНЫЙ 38 ММ С УСТАНОВКИ | П/М | 2
7 | Е1701-002-04 | УСТАНОВКА ГАРНИТУРЫ ПЕРИЛ | 10ШТ | 0.2
8 | СЦЕНА | НЕСКОЛЬЗЯЩИЕ ПЕРИЛА ИЗ НЕРЖАВЕЮЩЕЙ СТАЛИ 304. ПЕРИЛА ДЛЯ ТУАЛЕТА ДЛЯ ИНВАЛИДОВ | ШТ | 2
9 | Е1701-002-04 | УСТАНОВКА ГАРНИТУРЫ ПОРУЧЕНЬ | 10ШТ | 0.1
10 | ЦЕНА | ПОРУЧЕНЬ ОПОРНЫЙ ДЛЯ РАКОВИНЫ, НАСТЕННО-НАПОЛЬНЫЙ, НЕРЖАВЕЮЩАЯ СТАЛЬ | ШТ | 1
11 | ЦЕНА | ЗЕРКАЛО НАКЛОННОЕ РЕГУЛИРУЕМОЕ МНГ Ф 32 600Х800ММ | ШТ | 1
12 | ЦЕНА | ТАКТИЛЬНАЯ МНЕМОСХЕМА САНУЗЕЛА | ШТ | 1
13 | ЦЕНА | ЛЕГКО УСТАНАВЛИВАЕМЫЙ ДВОЙНОЙ S-ОБРАЗНЫЙ КРЮЧОК ИЗ НЕРЖАВЕЮЩЕЙ СТАЛИ | ШТ | 1
14 | СЦЕНА | НАКЛЕЙКА ИНФОРМАЦИОННАЯ-"ЖЕЛТЫЙ КРУГ ДЛЯ СЛАБОВИДЯЩИХ" ДЛЯ ВИТРИН И ДВЕРЕЙ, 150ММ | ШТ | 20
15 | СЦЕНА | ЖЕЛТАЯ ЛЕНТА ДЛЯ КОНТРАСТНОЙ МАРКИРОВКИ ЩИРИНОЙ 50 ММ | П/М | 56.4
16 | Е1701-002-04 | УСТАНОВКА ГАРНИТУРЫ ПОРУЧЕНЬ | 10ШТ | 0.1
17 | ЦЕНА | ПОРУЧЕНЬ-ОПОРА РЕГУЛИРУЕМАЯ С ПОДУШКОЙ ДЛЯ СПИНЫ В САНИТАРНО-ГИГИЕНИЧЕСКИЕ КОМНАТЫ | ШТ | 1
18 | СЦЕНА | МУСОРНОЕ ВЕДРО ДЛЯ САНУЗИЛ | ШТ | 1
19 | ЦЕНА | ЗВУКОВОЙ ИНФОРМАТОР | КОМП | 1
20 | ЦЕНА | СТОЙКА ДЛЯ КРЕПЛЕНИЯ КНОПОК ВЫЗОВА ПЕРСОНАЛА ДЛЯ ИНВАЛИДОВ | ШТ | 1
21 | Е1701-002-04 | УСТАНОВКА ГАРНИТУРЫ ПОРУЧЕНЬ | 10ШТ | 0.2
22 | ЦЕНА | ПОРУЧЕНЬ ПРОЯМОЙ НЕРЖАВЕЮЩАЯ СТАЛЬ Д 32ММ | ШТ | 2
TASНQI
23 | Е2713-008-01 | УСТРОЙСТВО ПОКРЫТИЙ ИЗ БЕТОННЫХ ПЛИТОК ВРУЧНУЮ НА ОСНОВАНИЕ ИЗ СУХОЙ РАСТВОРНОЙ СМЕСИ ТОЛЩИНОЙ 5 СМ С ПРИГОТОВЛЕНИЕМ НА МЕСТЕ | 100 М2 ПОКРЫТИЯ | 0.117
24 | СЦЕНА | ПЛИТКА ТАКТИЛЬНАЯ (ПРЕОДОЛИМОЕ ПРЕПЯТСТВИЕ, КОНУСЫ ЛИНЕЙНЫЕ) БЕТОН ЖЁЛТЫЙ | ШТ | 40
25 | СЦЕНА | ПЛИТКА ТАКТИЛЬНАЯ (НАПРАВЛЕНИЕ ДВИЖЕНИЯ, ПОЛОСА) БЕТОН ЖЁЛТЫЙ | ШТ | 90
26 | Е2709-016-01 | РАЗМЕТКА ПРОЕЗЖЕЙ ЧАСТИ КРАСКОЙ СПЛОШНОЙ ЛИНИЕЙ ШИРИНОЙ 0,1 М | КМ ЛИНИИ | 0.035
27 | Е2709-008-01 | УСТАНОВКА МЕТАЛЛИЧЕСКИХ СТОЕК ДОРОЖНЫХ ЗНАКОВ НА МОНОЛИТНОМ БЕТОННОМ ФУНДАМЕНТЕ | Т | 0.096
28 | Е0601-080-10 | ПРИГОТОВЛЕНИЕ БЕТОНА В 15 В ПОСТРОЕЧНЫХ УСЛОВИЯХ (0,4Х0,4Х0,6) | 100М3 | 0.00128
29 | СЦЕНА | СТОЙКИ ДЛЯ ДОРОЖНЫХ ЗНАКОВ ИЗ ТРУБЫ СТАЛЬНЫЕ ПРЯМОУГОЛЬНЫЕ РАЗМЕР 60Х40 ММ, ТОЛЩИНА СТЕНКИ 3,0 ММ (ВЕС 1 ПМ = 4,3 КГ) | ПМ | 4
30 | СЦЕНА | ЗНАКИ ДОРОЖНЫЕ ПРЯМОУГОЛЬНЫЕ ИНФОРМАЦИОННО-УКАЗАТЕЛЬНЫЕ ПО ГОСТ 10807-78), ОСНОВА - АЛЮМИНИЕВАЯ КОМПОЗИТНАЯ ПАНЕЛЬ 4 ММ, I - ТИПОРАЗМЕР (6.4.17Д). | ШТ | 1