## Лист1
Избоскан тумани "Гуркиров" оилавий поликлиникаси биносини реконструкция қилиш (1-тип)
ЛОКАЛЬНЫЙ СМЕТНЫЙ РАСЧЕТ
№ п/п | Шифр номера нормативов и коды ресурсов | Тип работы | Единица измерения | Объем работ по проекту | Стоимость
[5 empty] | на единицу измерения | сумма
1 | 2 | 3 | 4 | 5 | 6 | 7
НБШ
1 |  | ОГОХЛАНТИРУВЧИ ТАКТИЛ ПЛИТКА | М2 | 10
2 |  | ЙУНАЛТИРУВЧИ ТАКТИЛ ПЛИТКА | М2 | 25
3 |  | АВТОТУРАРГОХ БЕЛГИСИ (НОГИРОНЛАР УЧУН) | ШТ | 1
4 |  | ОГОХЛАНТИРУВЧИ ТАКТИЛ КОПЛАМА (300Х300Х30 ММ) | ШТ | 89
5 |  | ЙУНАЛТИРУВЧИ ТАКТИЛ КОПЛАМА (300Х300Х30 ММ) | ШТ | 172
6 |  | НУР КАЙТАРУВЧИ ЛЕНТА (ЕШИК УЧУН) | М | 118
7 |  | ПРОТИВОСКОЛЬЗЯЩИЙ АЛЮМИНОВЫЙ ПРОФИЛЬ | М | 12
8 |  | САРИК АЙЛАНА 200 ММ | ШТ | 18
9 |  | ЧАКИРУВ ТУГМАСИ (ДЕВОРГА УРНАТИЛАДИГАН) | ШТ | 2
10 |  | МНЕМОНИК ДИАГРАММА | ШТ | 1
11 |  | БРАЙЛ АЛИФБОСИ ТУШИРИЛГАН УШЛАГИЧ | ШТ | 4
12 |  | ТУТКИЧ (НЕРЖАВЕЙУШИЙ СТАЛ) | М | 1
13 |  | ПОРУЧЕН U-ОБРАЗНЫЙ Ф32 700ММ | ШТ | 1
14 |  | ПОРУЧЕНЬ ПРЯМОЙ НАСТЕННЫЙ Ф32 700 ММ | ШТ | 2
15 |  | КНОПКА ДЛЯ ВЫЗОВА | ШТ | 1
16 |  | ПОРУЧЕН U-ОБРАЗНЫЙ Ф32 550ММ | ШТ | 2
17 |  | ЗЕРКОЛО ДЛЯ ИНВАЛИДОВ | ШТ | 1
18 |  | СЕНСОРНЫЙ СМЕСИТЕЛЬ | ШТ | 1
19 |  | ИНФОРМАТОР ЗВУКА | ШТ | 1
20 |  | КРЮК ДЛЯ ОДЕЖДА | ШТ | 1
21 |  | КРЮК ДЛЯ КОСТЕЛЬ | ШТ | 1
ОБЩЕСТРОИТЕЛЬНЫЕ РАБОТЫ
ЗЕМЛЯННЫЕ РАБОТЫ
22 | Е01-01-195-41 | РАЗРАБОТКА ГРУНТА В ОТВАЛ ЭКСКАВАТОРАМИ ТИПА "ATLAS", "VOLVO", "KOMATSU", "HITACHI", "LIEBHER", ХТ 876 (КИТАЙ) С КОВШОМ ВМЕСТИМОСТЬЮ 0,25 М3, ГРУППА ГРУНТОВ: 2 | 1000 М3 ГРУНТА | 0,14835
23 | Е01-02-057-2 | РАЗРАБОТКА ГРУНТА ВРУЧНУЮ В ТРАНШЕЯХ ГЛУБИНОЙ ДО 2 М БЕЗ КРЕПЛЕНИЙ С ОТКОСАМИ, ГРУППА ГРУНТОВ: 2 | 100 М3 | 0,0264
24 | Е310-1005 | ПЕРЕВОЗКА ГРУЗОВ АВТОМОБИЛЕМ, КЛАСС ГРУЗА 1 (ГРУНТ, СТРОИТЕЛЬНЫЙ МУСОР, СТРОИТЕЛЬНЫЕ МАТЕРИАЛЫ И КОНСТРУКЦИИ, ПОЛУЧЕННЫЕ ПРИ РАЗБОРКЕ КОНСТРУКЦИЙ, ЗДАНИЙ И СООРУЖЕНИЙ) НА РАССТОЯНИЕ ПЕРЕВОЗКИ, 5 КМ (ОЛИБ КИРИШ) | ТОННА | 16,24
25 | Е01-01-033-1 | ЗАСЫПКА ТРАНШЕЙ И КОТЛОВАНОВ С ПЕРЕМЕЩЕНИЕМ ГРУНТА ДО 5 М БУЛЬДОЗЕРАМИ МОЩНОСТЬЮ: 59 (80) КВТ (Л.С.), 1 ГРУППА ГРУНТОВ | 1000 М3 | 0,05
26 | Е01-02-061-1 | ЗАСЫПКА ВРУЧНУЮ ТРАНШЕЙ, ПАЗУХ КОТЛОВАНОВ И ЯМ, ГРУППА ГРУНТОВ: 1 | 100 М3 | 0,02
27 | Е01-01-195-32 | ПОДСЫПКА ГРУНТА ПОД ПОЛЫ ЭКСКАВАТОРАМИ | 1000 М3 ГРУНТА | 0,087
28 | Е01-02-005-1 | УПЛОТНЕНИЕ ГРУНТА ПНЕВМАТИЧЕСКИМИ ТРАМБОВКАМИ, ГРУППА ГРУНТОВ: 1, 2 | 100 М3 | 1,39
29 | Е310-1001 | ПЕРЕВОЗКА ГРУЗОВ АВТОМОБИЛЕМ, КЛАСС ГРУЗА 1 (ГРУНТ, СТРОИТЕЛЬНЫЙ МУСОР, СТРОИТЕЛЬНЫЕ МАТЕРИАЛЫ И КОНСТРУКЦИИ, ПОЛУЧЕННЫЕ ПРИ РАЗБОРКЕ КОНСТРУКЦИЙ, ЗДАНИЙ И СООРУЖЕНИЙ) НА РАССТОЯНИЕ ПЕРЕВОЗКИ, 1 КМ | ТОННА | 19,44
30 | Е01-02-068-2 | ВОДООТЛИВ: ИЗ КОТЛОВАНОВ | 100 М3 | 1,35
31 | Е08-01-002-02 | УСТРОЙСТВО ШЕБЕН КРУПНОЗЕРНИСТЫЙ ФРАКЦИЯ 20-40 ММ | 1 М3 ОСНОВАНИЯ | 15,8
ФУНДАМЕНТЬ
32 | Е08-01-002-03 | УСТРОЙСТВО ОСНОВАНИЯ ПОД ФУНДАМЕНТЫ: ГРАВИЙНОГО | 1 М3 ОСНОВАНИЯ | 31,7
33 | Е06-01-001-01 | УСТРОЙСТВО БЕТОННОЙ ПОДГОТОВКИ | 100 М3 БЕТОНА, БУТОБЕТОНА И ЖЕЛЕЗОБЕТОНА В ДЕЛЕ | 0,121
34 | Е06-01-001-22 | УСТРОЙСТВО ЛЕНТОЧНЫХ ФУНДАМЕНТОВ: ЖЕЛЕЗОБЕТОННЫХ ПРИ ШИРИНЕ ПОВЕРХУ ДО 1000 ММ | 100 М3 БЕТОНА, БУТОБЕТОНА И ЖЕЛЕЗОБЕТОНА В ДЕЛЕ | 0,68
35 | Е06-02-011-03 | ИЗГОТОВЛЕНИЕ ПЛОСКИХ И ОБЪЕМНЫХ АРМАТУРНЫХ КАРКАСОВ МЕТОДОМ ВЯЗКИ: НА СТРОЙПЛОЩАДКЕ (ЗАГОТОВИТЕЛЬНОМ УЧАСТКЕ) | ТН | 0,771
36 | Е06-01-097-01 | УСТАНОВКА АРМАТУРЫ | 1 Т АРМАТУРЫ | -0,771
37 | 03566 | ГОРЯЧЕКАТАННАЯ АРМАТУРНАЯ СТАЛЬ ПЕРИОДИЧЕСКОГО ПРОФИЛЯ КЛАССА А-III ДИАМЕТРОМ 12 ММ | ТН | 0,771
38 | Е12-02-001-01 | ЦЕМЕНТНАЯ С ЖИДКИМ СТЕКЛОМ | 100 М2 ИЗОЛЯЦИИ | 0,441
39 | Е11-01-004-05 | УСТРОЙСТВО ГИДРОИЗОЛЯЦИИ ОБМАЗОЧНОЙ: В ОДИН СЛОЙ ТОЛЩИНОЙ 2 ММ | 100 М2 ИЗОЛИРУЕМОЙ ПОВЕРХНОСТИ | 3,087
40 | Е11-01-004-06 | УСТРОЙСТВО ГИДРОИЗОЛЯЦИИ ОБМАЗОЧНОЙ: НА КАЖДЫЙ ПОСЛЕДУЮЩИЙ СЛОЙ ТОЛЩИНОЙ 1 ММ ДОБАВЛЯТЬ К НОРМЕ 11-01-004-05 | 100 М2 ИЗОЛИРУЕМОЙ ПОВЕРХНОСТИ | 3,087
СТЕНЫ
41 | Е09-04-006-04 | МОНТАЖ ОГРАЖДАЮЩИХ КОНСТРУКЦИЙ СТЕН: ИЗ МНОГОСЛОЙНЫХ ПАНЕЛЕЙ ЗАВОДСКОЙ ГОТОВНОСТИ ПРИ ВЫСОТЕ ЗДАНИЯ ДО 50 М | 100 М2 | 8,586
42 | 30282 | СТЕНОВЫЕ СЭНДВИЧ ПАНЕЛИ БАЗАЛТВИЙ ТОЛЩИНА ПАНЕЛЕЙ 100. ТОЛЩИНА МЕТАЛЛА 0.5-0.5 | М2 | 858,6
МЕТАЛЛОМОНТАЖНЫЕ РАБОТЫ
43 | Е09-03-012-12 | МОНТАЖ ОПОРНЫХ СТОЕК ДЛЯ ПРОЛЕТОВ: ДО 24 М | 1 Т КОНСТРУКЦИИ | 5,491
44 |  | СТОИМОСТЬ МЕТАЛИЧЕСКИЙ СТОЕК И ПРОГОНОВ | ТН | 5,491
ПРОЁМЫ
45 | Е10-01-037-01 | УСТАНОВКА БЛОКОВ В НАРУЖНЫХ И ВНУТРЕННИХ ДВЕРНЫХ ПРОЕМАХ: В КАМЕННЫХ СТЕНАХ ПЛОЩАДЬЮ ПРОЕМА ДО 3 М2 | 100 М2 ПРОЁМОВ | 0,06
46 | 60041 | БЛОКИ ДВЕРНЫЕ АЛЮМИНИЕВЫЕ СО СТЕКЛОПАКЕТАМИ МАТОВОЙ СТЕКЛО СКОБЯННЫЕ ИЗДЕЛИЯ КОМПЛЕКТ | М2 | 6
ДВЕРНЫЕ БЛОКИ ИЗ МДФ
47 | Е10-01-039-1 | УСТАНОВКА БЛОКОВ В НАРУЖНЫХ И ВНУТРЕННИХ ДВЕРНЫХ ПРОЕМАХ: В КАМЕННЫХ СТЕНАХ ПЛОЩАДЬЮ ПРОЕМА ДО 3 М2 | 100 М2 | 0,273
48 |  | СТОИМОСТЬ ДВЕРНЫХ БЛОКОВ ИЗ МДФ | М2 | 27,3
49 | Е10-01-060-02 | УСТАНОВКА И КРЕПЛЕНИЕ НАЛИЧНИКОВ ИЗ МДФ | 100 М НАЛИЧНИКА | 0,68
ДВЕРНЫЕ БЛОКИ ИЗ ПВХ
50 | Е10-01-037-01 | УСТАНОВКА БЛОКОВ В НАРУЖНЫХ И ВНУТРЕННИХ ДВЕРНЫХ ПРОЕМАХ: В КАМЕННЫХ СТЕНАХ ПЛОЩАДЬЮ ПРОЕМА ДО 3 М2 | 100 М2 ПРОЁМОВ | 0,1764
51 |  | СТОИМОСТЬ ДВЕРНЫХ БЛОКОВ ИЗ ПВХ | М2 | 17,64
ВИТРАЖЬ
52 | Е10-01-036-04 | УСТАНОВКА В ЖИЛЫХ И ОБЩЕСТВЕННЫХ ЗДАНИЯХ ОКОННЫХ БЛОКОВ ИЗ ДЕРЕВО АЛЮМИНИЯ, АЛЮМИНИЯ, МЕТАЛЛОПЛАСТИКА В КАМЕННЫХ СТЕНАХ, ОТКРЫВАЮЩИМИСЯ (ПОВОРОТНЫХ, ОТКИДНЫХ, ПОВОРОТНО-ОТКИДНЫХ): С ПЛОЩАДЬЮ ПРОЕМА ДО 10 М2 | 100 М2 ПРОЁМОВ | 0,2875
53 |  | ВИТРАЖИ АЛЮМИНИЕВЫЕ СО СТЕКЛОПАКЕТАМИ СКОБЯННЫЕ ИЗДЕЛИЯ КОМПЛЕКТ | М2 | 28,75
54 |  | ДОВОДЧИКА ДЛЯ ДВЕРЕЙ | ШТ | 3
ОКОННЫЕ БЛОКИ ИЗ ПВХ (ОДНОКАМЕРНЫЕ)
55 | Е10-01-036-02 | УСТАНОВКА В ЖИЛЫХ И ОБЩЕСТВЕННЫХ ЗДАНИЯХ ОКОННЫХ БЛОКОВ ИЗ ДЕРЕВО АЛЮМИНИЯ, АЛЮМИНИЯ, МЕТАЛЛОПЛАСТИКА В КАМЕННЫХ СТЕНАХ, ОТКРЫВАЮЩИМИСЯ (ПОВОРОТНЫХ, ОТКИДНЫХ, ПОВОРОТНО-ОТКИДНЫХ): С ПЛОЩАДЬЮ ПРОЕМА ДО 3 М2 | 100 М2 ПРОЁМОВ | 0,51
56 |  | БЛОКИ ОКОННЫЕ ПЛАСТИКОВЫЕ СО ОДНОКАМЕРНЫЕ СТЕКЛОПАКЕТ С ТЕПЛОВЫМ ЗЕРКАЛОМ И СКОБЯННЫЕ ИЗДЕЛИЯ КОМПЛЕКТ | М2 | 51
ФРАМУГА ИЗ ПВХ (ОДНОКАМЕРНЫЕ)
57 | Е10-01-036-01 | УСТАНОВКА ФРАМУГИ ИЗ ПВХ | 100 М2 ПРОЁМОВ | 0,024
58 | 60039 | СТОИМОСТЬ ФРАМУГА ИЗ ПВХ | М2 | 2,4
ПОДОКОННИКИ
59 | Е10-01-035-1 | УСТАНОВКА ПОДОКОННЫХ ДОСОК ИЗ ПВХ И МДФ: В КАМЕННЫХ СТЕНАХ ТОЛЩИНОЙ ДО 0,51 М. | 100 М.П. | 0,325
60 |  | СТОИМОСТЬ ПОДОКОННЫХ ДОСОК ИЗ ПВХ | М | 32,5
61 | Е12-01-010-01 | УСТРОЙСТВО МЕЛКИХ ПОКРЫТИЙ (БРАНДМАУЭРЫ, ПАРАПЕТЫ, СВЕСЫ И Т.П.) ИЗ ЛИСТОВОЙ ОЦИНКОВАННОЙ СТАЛИ | 100 М2 ПОКРЫТИЯ | 0,02
ПОЛЫ
ПОЛЫ ИЗ РЕЛИН ПО ГРУНТУ
62 | Е11-01-001-01 | УПЛОТНЕНИЕ ГРУНТА: ГРАВИЕМ | 100 М2 ПЛОЩАДИ УПЛОТНЕНИЯ | 1,795
63 | Е11-01-004-01 | УСТРОЙСТВО ГИДРОИЗОЛЯЦИИ ПОЛИЭТИЛЕНОВЫХ ПЛЕНКИ: НА МАСТИКЕ БИТУМИНОЛЬ ПЕРВЫЙ СЛОЙ | 100 М2 ИЗОЛИРУЕМОЙ ПОВЕРХНОСТИ | 1,795
64 | Е11-01-009-01 | УСТРОЙСТВО УТЕПЛЕНИЯ ИЗ ПЕНОПОЛИСТРИРОЛА ТОЛЩ 20 ММ | 100 М2 ИЗОЛИРУЕМОЙ ПОВЕРХНОСТИ | 1,795
65 | 13242 | ТЕПЛОЗВУКОИЗОЛЯЦИОННЫЙ СЛОЙ-ЭКСТРУДИРОВАННЫЙ ПЕНОПОЛИСТЕРОЛ ТОЛЩИНОЙ 20 ММ | М2 | 179,5
66 | Е11-01-011-01 | УСТРОЙСТВО СТЯЖЕК: ЦЕМЕНТНЫХ ТОЛЩИНОЙ 20 ММ | 100 М2 СТЯЖКИ | 1,795
67 | Е11-01-011-02 | УСТРОЙСТВО СТЯЖЕК: ЦЕМЕНТНЫХ НА КАЖДЫЕ 5 ММ ИЗМЕНЕНИЯ ТОЛЩИНЫ СТЯЖКИ ДОБАВЛЯТЬ ИЛИ ИСКЛЮЧАТЬ К НОРМЕ 11-01-011-01 (К=8) | 100 М2 СТЯЖКИ | 1,795
68 |  | СЕТКА ИЗ КОМПОЗИТНОЙ АРМАТУРЫ Д-4 АБК ЯЧЕЙКОЙ 150Х150 ММ | М2 | 179,5
69 | Е11-01-056-01 | УСТРОЙСТВО ПОКРЫТИЙ НАЛИВНЫХ СОСТАВОМ ИЗ СУХИХ СМЕСЕЙ ТОЛЩИНОЙ 3 ММ | 100 М2 ПОЛА | 1,795
70 | Е11-01-037-01 | УСТРОЙСТВО ПОКРЫТИЙ ИЗ РЕЛИНА НА КЛЕЕ: БУСТИЛАТ | 100 М2 ПОКРЫТИЯ | 1,795
71 |  | ЛИНОЛЕУМ РЕЗИНОВЫЙ НА ТЕПЛОЗВУКОИЗОЛИРУЮЩЕЙ ПОДОСНОВЕ /РЕЛИН/ ТОЛЩ.2 ММ | М2 | 179,5
72 | Е11-01-040-03 | УСТРОЙСТВО ПЛИНТУСОВ ПОЛИВИНИЛХЛОРИДНЫХ: УСТРОЙСТВО ПЛИНТУСОВ ПЛАСТИКОВЫХ НА ВИНТАХ САМОНАРЕЗАЮЩИХ | 100 М ПЛИНТУСОВ | 1,83
ПОЛЫ КЕРАМОГРАНИТ ПО ГРУНТУ
73 | Е11-01-001-01 | УПЛОТНЕНИЕ ГРУНТА: ГРАВИЕМ | 100 М2 ПЛОЩАДИ УПЛОТНЕНИЯ | 1,301
74 | Е11-01-004-01 | УСТРОЙСТВО ГИДРОИЗОЛЯЦИИ ПОЛИЭТИЛЕНОВЫХ ПЛЕНКИ: НА МАСТИКЕ БИТУМИНОЛЬ ПЕРВЫЙ СЛОЙ | 100 М2 ИЗОЛИРУЕМОЙ ПОВЕРХНОСТИ | 1,301
75 | Е11-01-009-01 | УСТРОЙСТВО УТЕПЛЕНИЯ ИЗ ПЕНОПОЛИСТРИРОЛА ТОЛЩ 20 ММ | 100 М2 ИЗОЛИРУЕМОЙ ПОВЕРХНОСТИ | 1,301
76 | 13242 | ТЕПЛОЗВУКОИЗОЛЯЦИОННЫЙ СЛОЙ-ЭКСТРУДИРОВАННЫЙ ПЕНОПОЛИСТЕРОЛ ТОЛЩИНОЙ 20 ММ | М2 | 130,1
77 | Е11-01-011-01 | УСТРОЙСТВО СТЯЖЕК: ЦЕМЕНТНЫХ ТОЛЩИНОЙ 20 ММ | 100 М2 СТЯЖКИ | 1,301
78 | Е11-01-011-02 | УСТРОЙСТВО СТЯЖЕК: ЦЕМЕНТНЫХ НА КАЖДЫЕ 5 ММ ИЗМЕНЕНИЯ ТОЛЩИНЫ СТЯЖКИ ДОБАВЛЯТЬ ИЛИ ИСКЛЮЧАТЬ К НОРМЕ 11-01-011-01 (К=6) | 100 М2 СТЯЖКИ | 1,301
79 |  | СЕТКА ИЗ КОМПОЗИТНОЙ АРМАТУРЫ Д-4 АБК ЯЧЕЙКОЙ 150Х150 ММ | М2 | 130,1
80 | Е11-01-052-01 | УСТРОЙСТВО ПОКРЫТИЙ ИЗ КЕРАМОГРАНИТНЫХ ПЛИТОК ТОЛЩИНОЙ ДО 15 ММ: РАЗМЕРОМ ДО 40Х40 СМ | 100 М2 ПОКРЫТИЯ | 1,301
81 | Е11-01-039-06 | УСТРОЙСТВО ПЛИНТУСОВ: УСТРОЙСТВО ПЛИНТУСОВ ИЗ ГОТОВЫХ КЕРАМОГРАНИТНЫХ ПЛИТОК ТОЛЩИНОЙ ДО 15 ММ ШИРИНОЙ ДО 100 ММ | 100 М ПЛИНТУСОВ | 0,644
ПОЛЫ КЕРАМИЧЕСКИЕ ПО ГРУНТУ
82 | Е11-01-001-01 | УПЛОТНЕНИЕ ГРУНТА: ГРАВИЕМ | 100 М2 ПЛОЩАДИ УПЛОТНЕНИЯ | 1,095
83 | Е11-01-004-01 | УСТРОЙСТВО ГИДРОИЗОЛЯЦИИ ПОЛИЭТИЛЕНОВЫХ ПЛЕНКИ: НА МАСТИКЕ БИТУМИНОЛЬ ПЕРВЫЙ СЛОЙ | 100 М2 ИЗОЛИРУЕМОЙ ПОВЕРХНОСТИ | 1,095
84 | Е11-01-009-01 | УСТРОЙСТВО УТЕПЛЕНИЯ ИЗ ПЕНОПОЛИСТРИРОЛА ТОЛЩ 20 ММ | 100 М2 ИЗОЛИРУЕМОЙ ПОВЕРХНОСТИ | 1,095
85 | 13242 | ТЕПЛОЗВУКОИЗОЛЯЦИОННЫЙ СЛОЙ-ЭКСТРУДИРОВАННЫЙ ПЕНОПОЛИСТЕРОЛ ТОЛЩИНОЙ 20 ММ | М2 | 109,5
86 | Е11-01-011-01 | УСТРОЙСТВО СТЯЖЕК: ЦЕМЕНТНЫХ ТОЛЩИНОЙ 20 ММ | 100 М2 СТЯЖКИ | 1,095
87 | Е11-01-004-03 | УСТРОЙСТВО ГИДРОИЗОЛЯЦИИ ОКЛЕЕЧНОЙ РУЛОННЫМИ МАТЕРИАЛАМИ: НА РЕЗИНОБИТУМНОЙ МАСТИКЕ ПЕРВЫЙ СЛОЙ | 100 М2 ИЗОЛИРУЕМОЙ ПОВЕРХНОСТИ | 1,095
88 | 97014 | ПОЛИИЗОЛА МАРКОЙ ТПП-3 ММ | М2 | 109,5
89 | Е11-01-011-01 | УСТРОЙСТВО СТЯЖЕК: ЦЕМЕНТНЫХ ТОЛЩИНОЙ 20 ММ | 100 М2 СТЯЖКИ | 1,095
90 | Е11-01-011-02 | УСТРОЙСТВО СТЯЖЕК: ЦЕМЕНТНЫХ НА КАЖДЫЕ 5 ММ ИЗМЕНЕНИЯ ТОЛЩИНЫ СТЯЖКИ ДОБАВЛЯТЬ ИЛИ ИСКЛЮЧАТЬ К НОРМЕ 11-01-011-01 (К=6) | 100 М2 СТЯЖКИ | 1,095
91 |  | СЕТКА ИЗ КОМПОЗИТНОЙ АРМАТУРЫ Д-4 АБК ЯЧЕЙКОЙ 150Х150 ММ | М2 | 109,5
92 | Е11-01-027-03 | УСТРОЙСТВО ПОКРЫТИЙ НА ЦЕМЕНТНОМ РАСТВОРЕ ИЗ ПЛИТОК: КЕРАМИЧЕСКИХ ДЛЯ ПОЛОВ ОДНОЦВЕТНЫХ С КРАСИТЕЛЕМ | 100 М2 ПОКРЫТИЯ | 1,095
93 | Е11-01-039-04 | УСТРОЙСТВО ПЛИНТУСОВ: ИЗ ПЛИТОК КЕРАМИЧЕСКИХ | 100 М ПЛИНТУСОВ | 1,292
КРОВЛЯ
94 | Е12-01-034-02 | УТЕПЛЕНИЕ КРОВЛИ ПЛИТАМИ ИЗ МИНЕРАЛЬНОЙ ВАТЫ WOOLAN: ПО БЕТОННОМУ ОСНОВАНИЮ | 100 М2 УТЕПЛЯЕМОГО ПОКРЫТИЯ | 4,704
95 | 38516 | СТОИМОСТЬ БАЗАЛТОВЫЙ ПЛИТА ПЛОТНОСТЬ 160 КГ/М3, ТОЛЩИНОЙ 100 ММ | М2 | 470,4
96 | Е09-03-012-01 | МОНТАЖ МЕТАЛЛИЧЕСКИХ ФЕРМИ ИЗ ПРОФИЛЯ | 1 Т КОНСТРУКЦИЙ | 3,148
97 |  | СТОИМОСТЬ МЕТАЛЛИЧЕСКИХ ФЕРМИ ИЗ ПРОФИЛЯ 60Х40Х1,0ММ | ТН | 3,148
98 | Е09-03-015-01 | УСТАНОВКА МЕТАЛЛИЧЕСКИЕ НИЖНЕЙ ПРОГОН ИЗ ПРОФИЛЯ (прогон расположенные на нижней части металлический ферме.) | 1 Т КОНСТРУКЦИЙ | 1,4937
99 |  | СТОИМОСТЬ МЕТАЛЛИЧЕСКИХ ПРОГОН ИЗ ПРОФИЛЯ 60Х40Х1,0ММ | ТН | 1,4937
100 | Е09-03-012-12 | УСТАНОВКА ОБРЕШЕТКИ ИЗ ПРОФИЛЯ (прогон расположенные на верхней части металлический ферме.) | 1 Т КОНСТРУКЦИЙ | 2,241
101 |  | СТОИМОСТЬ ОБРЕШЕТКИ ИЗ ПРОФИЛЯ 60Х40Х1,0 ММ | ТН | 2,241
102 | Е12-03-004-01 | УСТРОЙСТВО КРОВЛИ ИЗ МЕТАЛЛОЧЕРЕПИЦЫ, ПРОФНАСТИЛА ТРАПЕЦИЕВИДНОГО И СИНУСОВИДНОГО ПРОФИЛЯ С ПОКРЫТИЕМ ПО ГОТОВЫМ ПРОГОНАМ: ПРОСТАЯ | 100 М2 КРОВЛИ | 4,622
103 | 31934 | СТОИМОСТЬ ПРОФНАСТИЛА ТРАПЕЦИЕВИДНОГО И СИНУСИОВИДНОГО ПРОФИЛЯ С ПОКРЫТИЕМ ТОЛЩ 0,51 ММ | М2 | 489,932
104 | 61201 | КОНЕК ИЗ ОЦИНКОВАННОЙ ЛИСТОВОЙ СТАЛИ С ПОЛИМЕРНЫМ ПОКРЫТИЕМ | М | 15
105 | 61200 | ВОДОСТОЧНЫЙ ЛОТОК ИЗ ОЦИНКОВАННОЙ СТАЛИ | М | 48,2
106 | 61202 | ТРУБЫ ВОДОСТОЧНЫЕ Д=150 ММ | М | 36
107 | 61203 | СНЕГОДЕРЖАТЕЛЬ ИЗ ОЦИНКОВАННОЙ СТАЛИ | М | 48
108 | Е10-01-022-6 | ОБЛИЦОВКА ПОВЕРХНОСТЕЙ КАРНИЗОВ ДЕКОРАТИВНЫМИ ПАНЕЛЯМИ ТИПА "ТУНИКАФОН" | 100 М2 | 0,295
109 |  | СТОИМОСТЬ ТУНУКАФОН | М2 | 37,17
ВНУТРЕННАЯ ОТДЕЛКА
110 |  | ПОТОЛКИ |  | 0
111 | Е15-01-052-1 | ПОДВЕСНОЙ ПОТОЛОК, ПРОСТОЙ СЛОЖНОСТИ | 100 М2 | 4,19
112 | Е15-02-019-08 | СПЛОШНОЕ ВЫРАВНИВАНИЕ ПОВЕРХНОСТЕЙ (ОДНОСЛОЙНАЯ ШТУКАТУРКА) ГИПСОВЫМИ СУХИМИ СМЕСЯМИ ТОЛЩИНОЙ ДО 10 ММ: ПОТОЛКОВ | 100М2 | 4,19
113 | Е15-02-019-12 | НА КАЖДЫЙ ММ ИЗМЕНЕНИЯ ТОЛЩИНЫ ДОБАВЛЯЕТСЯ ИЛИ ИСКЛЮЧАЕТСЯ: ПОТОЛКОВ К НОРМЕ 15-02-19-08 (К=8) | 100М2 | -4,19
114 | Е15-04-005-6 | УЛУЧШЕННАЯ ОКРАСКА ПО СБОРНЫМ КОНСТРУКЦИЯМ, ПОДГОТОВЛЕННЫМ ПОД ОКРАСКУ ПОТОЛКОВ ПОЛИВИНИЛАЦЕТАТНЫМИ ВОДОЭМУЛЬСИОННЫМИ СОСТАВАМИ | 100 М2 | 4,19
115 |  | СТЕНЫ |  | 0
116 | Е10-04-001-1 | УСТРОЙСТВО ПЕРЕГОРОДОК С ЗАДЕЛКОЙ СТЫКОВ ВОДОСТОЙКОЙ ШПАТЛЕВКОЙ ДЛЯ ЖИЛЫХ И ОБЩЕСТВЕННЫХ ЗДАНИЙ С ОБШИВКОЙ ГИПСОКАРТОННЫМИ ЛИСТАМИ: В ОДИН СЛОЙ БЕЗ ИЗОЛЯЦИОННОЙ ПРОКЛАДКИ, ТОЛЩИНОЙ ПЕРЕГОРОДКИ 78 ММ | 100 М2 | 12,072
117 | Е15-02-019-07 | СПЛОШНОЕ ВЫРАВНИВАНИЕ ПОВЕРХНОСТЕЙ (ОДНОСЛОЙНАЯ ШТУКАТУРКА) ГИПСОВЫМИ СУХИМИ СМЕСЯМИ ТОЛЩИНОЙ ДО 10 ММ:СТЕН | 100М2 | 9,84
118 | Е15-02-019-11 | НА КАЖДЫЙ ММ ИЗМЕНЕНИЯ ТОЛЩИНЫ ДОБАВЛЯЕТСЯ ИЛИ ИСКЛЮЧАЕТСЯ: СТЕН К НОРМЕ 15-02-19-07 (К=8) | 100М2 | -9,84
119 | Е15-02-019-09 | СПЛОШНОЕ ВЫРАВНИВАНИЕ ПОВЕРХНОСТЕЙ (ОДНОСЛОЙНАЯ ШТУКАТУРКА) ГИПСОВЫМИ СУХИМИ СМЕСЯМИ ТОЛЩИНОЙ ДО 10 ММ: ОКОННЫХ И ДВЕРНЫХ ОТКОСОВ ПЛОСКИХ | 100М2 | 0,21
120 | Е15-02-019-13 | НА КАЖДЫЙ ММ ИЗМЕНЕНИЯ ТОЛЩИНЫ ДОБАВЛЯЕТСЯ ИЛИ ИСКЛЮЧАЕТСЯ: ОКОННЫХ И ДВЕРНЫХ ОТКОСОВ ПЛОСКИХ К НОРМЕ 15-02-19-09 (К=8) | 100М2 | -0,21
121 | Е15-04-005-5 | УЛУЧШЕННАЯ ОКРАСКА ПО СБОРНЫМ КОНСТРУКЦИЯМ, ПОДГОТОВЛЕННЫМ ПОД ОКРАСКУ СТЕН ПОЛИВИНИЛАЦЕТАТНЫМИ ВОДОЭМУЛЬСИОННЫМИ СОСТАВАМИ | 100 М2 | 8,267
122 | Е15-04-025-8 | УЛУЧШЕННАЯ ОКРАСКА МАСЛЯНЫМИ СОСТАВАМИ ПО ШТУКАТУРКЕ: СТЕН | 100 М2 | 1,572
123 | Е15-01-019-5 | ГЛАДКАЯ ОБЛИЦОВКА СТЕН, СТОЛБОВ, ПИЛЯСТР И ОТКОСОВ (БЕЗ КАРНИЗНЫХ, ПЛИНТУСНЫХ И УГЛОВЫХ ПЛИТОК) БЕЗ УСТАНОВКИ ПЛИТОК ТУАЛЕТНОГО ГАРНИТУРА НА КЛЕЕ ИЗ СУХИХ СМЕСЕЙ: ПО КИРПИЧУ И БЕТОНА | 100 М2 | 2,232
124 | Е15-01-026-01 | ГЛАДКАЯ ОБЛИЦОВКА СТЕН, СТОЛБОВ, ПИЛЯСТР И ОТКОСОВ ПЛИТКАМИ ИЗ КЕРАМИЧЕСКОГО ГРАНИТА (КЕРАМОГРАНИТ) ТОЛЩИНОЙ ДО 15 ММ, ПО КИРПИЧУ И БЕТОНУ, ЧИСЛО ПЛИТ В 1М2: ДО 10 ШТ. | 100 М2 ПОВЕРХНОСТИ ОБЛИЦОВКИ | 0,208
125 | Е15-07-17-01 | ОБЛИЦОВКА КАРКАСОВ ПАНЕЛЯМИ: МДФ С УСТРОЙСТВОМ КАРКАСА БЕЗ ОТНОСА ОТ СТЕН | 100 М2 ПОВЕРХНОСТИ | 0,21
НАРУЖНАЯ ОТДЕЛКА
126 | Е10-01-022-6 | ОБЛИЦОВКА ПОВЕРХНОСТЕЙ ДЕКОРАТИВНЫМИ ПАНЕЛЯМИ ТИПА "АЛЮКОБОНД" СТЕН ПО ГОТОВОМУ КАРКАСУ «АЛЮКОБОНД» | 100 М2 | 1,07
127 |  | ОЦИНКОВАННЫМ ЛИСТОМ С ПОЛИМЕР. ПОКР. ТОЛЩ.0,45ММ./АЛЮКОБОНД/ | М2 | 134,82
128 | Е09-03-012-12 | УСТАНОВКА ОБРЕШЕТКИ ИЗ ПРОФИЛЯ | 1 Т КОНСТРУКЦИЙ | 0,3422
129 |  | СТОИМОСТЬ ОБРЕШЕТКИ ИЗ ПРОФИЛЯ | ТН | 0,3422
130 | Е10-01-022-6 | ОБШИВКА ОТКОСОВ ИЗ АЛЮКОБОНД | 100 М2 | 0,397
131 |  | ОЦИНКОВАННЫМ ЛИСТОМ С ПОЛИМЕР. ПОКР. ТОЛЩ.0,45ММ./АЛЮКОБОНД/ | М2 | 50,02
ЦОКОЛЬ
132 | Е15-02-016-1 | ШТУКАТУРКА ЦЕМЕНТНИМ РАСТВОРОМ ЦОКОЛ | 100 М2 | 0,714
133 | Е15-01-026-01 | ГЛАДКАЯ ОБЛИЦОВКА СТЕН, СТОЛБОВ, ПИЛЯСТР И ОТКОСОВ ПЛИТКАМИ ИЗ КЕРАМИЧЕСКОГО ГРАНИТА (КЕРАМОГРАНИТ) ТОЛЩИНОЙ ДО 15 ММ, ПО КИРПИЧУ И БЕТОНУ, ЧИСЛО ПЛИТ В 1М2: ДО 10 ШТ. | 100 М2 ПОВЕРХНОСТИ ОБЛИЦОВКИ | 0,714
134 | Е08-07-001-02 | УСТАНОВКА И РАЗБОРКА НАРУЖНЫХ ИНВЕНТАРНЫХ ЛЕСОВ ВЫСОТОЙ ДО 16 М: ТРУБЧАТЫХ ДЛЯ ПРОЧИХ ОТДЕЛОЧНЫХ РАБОТ | 100 М2 ВЕРТИКАЛЬНОЙ ПРОЕКЦИИ ДЛЯ НАРУЖНЫХ ЛЕСОВ | 3,57
ОТМОСТКА
135 | Е08-01-002-03 | УСТРОЙСТВО ОСНОВАНИЯ ПОД ФУНДАМЕНТЫ: ГРАВИЙНОГО | 1 М3 ОСНОВАНИЯ | 8,82
136 | Е06-01-001-01 | УСТРОЙСТВО БЕТОННОЙ ПОДГОТОВКИ | 100 М3 БЕТОНА, БУТОБЕТОНА И ЖЕЛЕЗОБЕТОНА В ДЕЛЕ | 0,063
КРЫЛЬЦО
137 | Е01-02-057-2 | РАЗРАБОТКА ГРУНТА ВРУЧНУЮ В ТРАНШЕЯХ ГЛУБИНОЙ ДО 2 М БЕЗ КРЕПЛЕНИЙ С ОТКОСАМИ, ГРУППА ГРУНТОВ: 2 | 100 М3 | 0,011
138 | Е08-01-002-03 | УСТРОЙСТВО ОСНОВАНИЯ ПОД ФУНДАМЕНТЫ: ГРАВИЙНОГО | 1 М3 ОСНОВАНИЯ | 0,5
139 | 24805 | СТОИМОСТЬ СЕТКИ АРМАТУРА Д=5 ВР-1 | ТН | 0,029
140 | Е07-05-016-04 | УСТРОЙСТВО МЕТАЛЛИЧЕСКИХ ОГРАЖДЕНИЙ С ПОРУЧНЯМИ: УСТРОЙСТВО МЕТАЛЛИЧЕСКИХ ОГРАЖДЕНИЙ БЕЗ ПОРУЧНЕЙ | 100 М ОГРАЖДЕНИЙ | 0,045
141 | 98699 | СТОИМОСТЬ ОГРАЖДЕНИЙ ИЗ НЕРЖАВЕЮЩЕЙ СТАЛИ | М | 4,5
142 | Е15-01-043-01 | ОБЛИЦОВКА ПОКРЫТИЯ ПАНДУС ИЗ КЕРАМОГРАНИТНЫМИ ПЛИТАМИ | 100 М2 ПОВЕРХНОСТИ | 0,101
КОЗЫРОК
143 | Е07-01-044-04 | МОНТАЖ МЕТАЛЛИЧЕСКОГО КОЗЫРЬКА ИЗ ПРОФИЛЬНОЙ ТРУБ | 1 Т СТАЛЬНЫХ ЭЛЕМЕНТОВ | 0,0439
144 | 61678 | СТОИМОСТЬ ПРОФИЛНЫЙ ТРУБА ЗАМКНУТЫЕ 32Х2,5ММ | ТН | 0,0182
145 | 61679 | СТОИМОСТЬ ПРОФИЛНЫЙ ТРУБА ЗАМКНУТЫЕ 25Х2,5ММ | ТН | 0,0189
146 | 61680 | СТОИМОСТЬ УГОЛЬНИК L63Х63Х5 | ТН | 0,0028
147 | 58441 | ЗАКЛАДНОЙ ДЕТАЛЬ | ТН | 0,004
148 | Е15-04-030-2 | МАСЛЯНАЯ ОКРАСКА МЕТАЛЛИЧЕСКИХ ПОВЕРХНОСТЕЙ | 100 М2 | 0,05
149 | Е12-03-004-01 | УСТРОЙСТВО КРОВЛИ ИЗ МЕТАЛЛОЧЕРЕПИЦЫ, ПРОФНАСТИЛА ТРАПЕЦИЕВИДНОГО И СИНУСОВИДНОГО ПРОФИЛЯ С ПОКРЫТИЕМ ПО ГОТОВЫМ ПРОГОНАМ: ПРОСТАЯ | 100 М2 КРОВЛИ | 0,056
150 | 31934 | СТОИМОСТЬ ПРОФНАСТИЛА ТРАПЕЦИЕВИДНОГО И СИНУСИОВИДНОГО ПРОФИЛЯ С ПОКРЫТИЕМ ТОЛЩ 0,51 ММ | М2 | 5,936
ЙОРДАМЧИ КИРИШ ЗИНАПОЯ ПАНДУСИ
151 | Е06-01-022-04 | УСТРОЙСТВО МОНОЛИТНЫХ ЖЕЛЕЗОБЕТОННЫХ ПАНДУСОВ | М3 | 5,8
152 | 03636 | ПРОВОЛОКА АРМАТУРНАЯ ИЗ НИЗКОУГЛЕРОДИСТОЙ СТАЛИ КЛАССА В-I, ВР-I, ДИАМЕТРОМ 5 ММ | ТН | 0,109
153 | Е08-01-002-03 | УСТРОЙСТВО ОСНОВАНИЯ ПОД ФУНДАМЕНТЫ: ГРАВИЙНОГО | 1 М3 ОСНОВАНИЯ | 5,4
154 | 24805 | ЗАКЛАДНОЙ ДЕТАЛЬ | ТН | 0,0148
155 | Е15-01-043-01 | ОБЛИЦОВКА ПОКРЫТИЯ ПАНДУС ИЗ КЕРАМОГРАНИТНЫМИ ПЛИТАМИ | 100 М2 ПОВЕРХНОСТИ | 0,182
156 | Е07-05-016-04 | УСТРОЙСТВО МЕТАЛЛИЧЕСКИХ ОГРАЖДЕНИЙ С ПОРУЧНЯМИ: УСТРОЙСТВО МЕТАЛЛИЧЕСКИХ ОГРАЖДЕНИЙ БЕЗ ПОРУЧНЕЙ | 100 М ОГРАЖДЕНИЙ | 0,22
157 | 98699 | СТОИМОСТЬ ОГРАЖДЕНИЙ ИЗ НЕРЖАВЕЮЩЕЙ СТАЛИ | М | 22
РЕЗЕРВУАР 50М3
ЗЕМЛЯННЫЕ РАБОТЫ
158 | Е01-01-006-2 | РАЗРАБОТКА ГРУНТА В КОТЛОВАНАХ ОБЪЕМОМ ДО 500 М3, ЭКСКАВАТОРАМИ С КОВШОМ ВМЕСТИМОСТЬЮ 0,4 (0,35-0,45) М3, ГРУППА ГРУНТОВ: 2 | 1000 М3 ГРУНТА | 0,128
159 | Е01-02-061-2 | ЗАСЫПКА ВРУЧНУЮ ТРАНШЕЙ, ПАЗУХ КОТЛОВАНОВ И ЯМ, ГРУППА ГРУНТОВ: 2 | 100 М3 | 0,0384
160 | Е310-1001 | ПЕРЕВОЗКА ГРУЗОВ АВТОМОБИЛЕМ, КЛАСС ГРУЗА 1 (ГРУНТ, СТРОИТЕЛЬНЫЙ МУСОР, СТРОИТЕЛЬНЫЕ МАТЕРИАЛЫ И КОНСТРУКЦИИ, ПОЛУЧЕННЫЕ ПРИ РАЗБОРКЕ КОНСТРУКЦИЙ, ЗДАНИЙ И СООРУЖЕНИЙ) НА РАССТОЯНИЕ ПЕРЕВОЗКИ, 1 КМ | ТОННА | 122
ФУНДАМЕНТЫ
161 | Е08-01-002-02 | УСТРОЙСТВО ОСНОВАНИЯ ПОД ФУНДАМЕНТЫ: ЩЕБЕНОЧНОГО | 1 М3 ОСНОВАНИЯ | 3,969
162 | Е06-01-046-01 | УСТРОЙСТВО СТЕН, ДНИЩ И ПЕРЕКРЫТИЙ ТОННЕЛЕЙ И ПРОХОДНЫХ КАНАЛОВ ПРИ ОТНОШЕНИИ ВЫСОТЫ К ШИРИНЕ: ДО 1, ПРИ ТОЛЩИНЕ СТЕН ДО 300 ММ | 100 М3 ЖЕЛЕЗОБЕТОНА В ДЕЛЕ | 0,1587
163 | 03757 | АРМАТУРА ДЛЯ МОНОЛИТНЫХ ЖЕЛЕЗОБЕТОННЫХ КОНСТРУКЦИЙ В ВИДЕ ПРОСТРАНСТВЕННЫХ КАРКАСОВ, ПЕРИОДИЧЕСКОГО ПРОФИЛЯ КЛАССА АIII, ДИАМЕТРОМ 12 ММ | ТН | 1,07
164 | Е11-01-004-05 | УСТРОЙСТВО ГИДРОИЗОЛЯЦИИ ОБМАЗОЧНОЙ: В ОДИН СЛОЙ ТОЛЩИНОЙ 2 ММ | 100 М2 ИЗОЛИРУЕМОЙ ПОВЕРХНОСТИ | 0,378
165 | Е11-01-004-06 | УСТРОЙСТВО ГИДРОИЗОЛЯЦИИ ОБМАЗОЧНОЙ: НА КАЖДЫЙ ПОСЛЕДУЮЩИЙ СЛОЙ ТОЛЩИНОЙ 1 ММ ДОБАВЛЯТЬ К НОРМЕ 11-01-004-05 | 100 М2 ИЗОЛИРУЕМОЙ ПОВЕРХНОСТИ | 0,378
166 | Е15-02-001-1 | УЛУЧШЕНННАЯ ШТУКАТУРКА ЦЕМЕНТНО-ИЗВЕСТКОВЫМ РАСТВОРОМ ПО КАМНЮ: СТЕН | 100 М2 | 0,378
167 | Е11-01-011-01 | УСТРОЙСТВО СТЯЖЕК: ЦЕМЕНТНЫХ ТОЛЩИНОЙ 20 ММ | 100 М2 СТЯЖКИ | 0,36
168 | Е09-03-012-01 | МОНТАЖ СТРОПИЛЬНЫХ И ПОДСТРОПИЛЬНЫХ ФЕРМ НА ВЫСОТЕ ДО 25 М ПРОЛЕТОМ ДО 24 М МАССОЙ: ДО 3,0 Т | 1 Т КОНСТРУКЦИИ | 0,303
169 |  | ОГРАЖДЕНИЯ ПРОФИЛЬ 50Х40Х4 | ТН | 0,095
170 |  | ОГРАЖДЕНИЯ ПРОФИЛЬ 50Х30Х2 | ТН | 0,112
171 |  | ОГРАЖДЕНИЯ ПРОФИЛЬ 40Х30Х2 | ТН | 0,096
172 | Е06-01-015-07 | УСТАНОВКА ЗАКЛАДНЫХ ДЕТАЛЕЙ ВЕСОМ ДО 4 КГ | 1 Т | 0,0266
173 | 03757 | АРМАТУРА ДЛЯ МОНОЛИТНЫХ ЖЕЛЕЗОБЕТОННЫХ КОНСТРУКЦИЙ В ВИДЕ ПРОСТРАНСТВЕННЫХ КАРКАСОВ, ПЕРИОДИЧЕСКОГО ПРОФИЛЯ КЛАССА АIII, ДИАМЕТРОМ 12 ММ | ТН | 0,014
174 | 03707 | АРМАТУРА ДЛЯ МОНОЛИТНЫХ ЖЕЛЕЗОБЕТОННЫХ КОНСТРУКЦИЙ В ВИДЕ СЕТОК И ПЛОСКИХ КАРКАСОВ, ГЛАДКАЯ КЛАССА АI, ДИАМЕТРОМ 8 ММ | ТН | 0,0126
175 | Е15-04-030-4 | МАСЛЯНАЯ ОКРАСКА МЕТАЛЛИЧЕСКИХ ПОВЕРХНОСТЕЙ | 100 М2 | 0,204
СКЛАД ДЛЯ УГЛЯ 3,6Х4
ЗЕМЛЯННЫЕ РАБОТЫ
176 | Е01-02-057-2 | РАЗРАБОТКА ГРУНТА ВРУЧНУЮ В ТРАНШЕЯХ ГЛУБИНОЙ ДО 2 М БЕЗ КРЕПЛЕНИЙ С ОТКОСАМИ, ГРУППА ГРУНТОВ: 2 | 100 М3 | 0,2
177 | Е01-02-061-1 | ЗАСЫПКА ВРУЧНУЮ ТРАНШЕЙ, ПАЗУХ КОТЛОВАНОВ И ЯМ, ГРУППА ГРУНТОВ: 1 | 100 М3 | 0,07
ФУНДАМЕНТЫ
178 | Е06-01-001-01 | УСТРОЙСТВО БЕТОННОЙ ПОДГОТОВКИ | 100 М3 БЕТОНА, БУТОБЕТОНА И ЖЕЛЕЗОБЕТОНА В ДЕЛЕ | 0,00608
179 | Е06-01-001-22 | УСТРОЙСТВО ЛЕНТОЧНЫХ ФУНДАМЕНТОВ: ЖЕЛЕЗОБЕТОННЫХ ПРИ ШИРИНЕ ПОВЕРХУ ДО 1000 ММ | 100 М3 БЕТОНА, БУТОБЕТОНА И ЖЕЛЕЗОБЕТОНА В ДЕЛЕ | 0,0319
180 | 03566 | ГОРЯЧЕКАТАННАЯ АРМАТУРНАЯ СТАЛЬ ПЕРИОДИЧЕСКОГО ПРОФИЛЯ КЛАССА А-III ДИАМЕТРОМ 12 ММ | ТН | 0,08635
181 | Е06-02-011-03 | ИЗГОТОВЛЕНИЕ ПЛОСКИХ И ОБЪЕМНЫХ АРМАТУРНЫХ КАРКАСОВ МЕТОДОМ ВЯЗКИ: НА СТРОЙПЛОЩАДКЕ (ЗАГОТОВИТЕЛЬНОМ УЧАСТКЕ) | 1 ТН АРМАТУРНЫХ КАРКАСОВ | 0,08466
182 | Е12-02-001-01 | ЦЕМЕНТНАЯ С ЖИДКИМ СТЕКЛОМ | 100 М2 ИЗОЛЯЦИИ | 0,023
183 | Е11-01-004-05 | УСТРОЙСТВО ГИДРОИЗОЛЯЦИИ ОБМАЗОЧНОЙ: В ОДИН СЛОЙ ТОЛЩИНОЙ 2 ММ | 100 М2 ИЗОЛИРУЕМОЙ ПОВЕРХНОСТИ | 0,11
184 | Е11-01-004-06 | УСТРОЙСТВО ГИДРОИЗОЛЯЦИИ ОБМАЗОЧНОЙ: НА КАЖДЫЙ ПОСЛЕДУЮЩИЙ СЛОЙ ТОЛЩИНОЙ 1 ММ ДОБАВЛЯТЬ К НОРМЕ 11-01-004-05 | 100 М2 ИЗОЛИРУЕМОЙ ПОВЕРХНОСТИ | 0,11
СТЕНЫ
185 | Е08-03-002-01 | КЛАДКА СТЕН ИЗ ШЛАКОБЛОКОВ | 1 М3 КЛАДКИ | 3
186 | 31137 | ШЛАКОБЛОК 200Х200Х400 | ШТ | 185
187 | Е06-01-026-04 | УСТРОЙСТВО МОНОЛИТНЫЙ СЕРДЕЧНИК ИЗ БЕТОНА БМ200 | 100 М3 БЕТОНА И ЖЕЛЕЗОБЕТОНА В ДЕЛЕ | 0,0066
188 | 03502 | ГОРЯЧЕКАТАННАЯ АРМАТУРНАЯ СТАЛЬ ГЛАДКАЯ КЛАССА А-1, ДИАМЕТРОМ 6 ММ | ТН | 0,00612
189 | 03566 | ГОРЯЧЕКАТАННАЯ АРМАТУРНАЯ СТАЛЬ ПЕРИОДИЧЕСКОГО ПРОФИЛЯ КЛАССА А-III ДИАМЕТРОМ 12 ММ | ТН | 0,0306
190 | Е06-02-011-03 | ИЗГОТОВЛЕНИЕ ПЛОСКИХ И ОБЪЕМНЫХ АРМАТУРНЫХ КАРКАСОВ МЕТОДОМ ВЯЗКИ: НА СТРОЙПЛОЩАДКЕ (ЗАГОТОВИТЕЛЬНОМ УЧАСТКЕ) | 1 ТН АРМАТУРНЫХ КАРКАСОВ | 0,036
191 | Е06-01-035-01 | УСТРОЙСТВО ПОЯСОВ: В ОПАЛУБКЕ | 100 М3 ЖЕЛЕЗОБЕТОНА В ДЕЛЕ | 0,0043
192 | 03566 | ГОРЯЧЕКАТАННАЯ АРМАТУРНАЯ СТАЛЬ ПЕРИОДИЧЕСКОГО ПРОФИЛЯ КЛАССА А-III ДИАМЕТРОМ 12 ММ | ТН | 0,0102
193 | 03502 | ГОРЯЧЕКАТАННАЯ АРМАТУРНАЯ СТАЛЬ ГЛАДКАЯ КЛАССА А-1, ДИАМЕТРОМ 6 ММ | ТН | 0,0408
194 | Е06-02-011-03 | ИЗГОТОВЛЕНИЕ ПЛОСКИХ И ОБЪЕМНЫХ АРМАТУРНЫХ КАРКАСОВ МЕТОДОМ ВЯЗКИ: НА СТРОЙПЛОЩАДКЕ (ЗАГОТОВИТЕЛЬНОМ УЧАСТКЕ) | 1 ТН АРМАТУРНЫХ КАРКАСОВ | 0,05
КРОВЛЯ
195 | Е10-01-002-1 | УСТАНОВКА ТУСИН | 1 М3 | 0,16
196 | Е10-01-002-1 | УСТАНОВКА СТРОПИЛ | 1 М3 | 0,26
197 | Е12-03-004-01 | УСТРОЙСТВО КРОВЛИ ИЗ МЕТАЛЛОЧЕРЕПИЦЫ, ПРОФНАСТИЛА ТРАПЕЦИЕВИДНОГО И СИНУСОВИДНОГО ПРОФИЛЯ С ПОКРЫТИЕМ ПО ГОТОВЫМ ПРОГОНАМ: ПРОСТАЯ | 100 М2 КРОВЛИ | 0,18
198 | 31934 | СТОИМОСТЬ ПРОФНАСТИЛА ТРАПЕЦИЕВИДНОГО И СИНУСИОВИДНОГО ПРОФИЛЯ С ПОКРЫТИЕМ ТОЛЩ 0,51 ММ | М2 | 18,9
199 | 32155 | РЕЙКА | М3 | 0,1
ПРОЕМЫ
200 | Е09-04-011-01 | МОНТАЖ КАРКАСОВ ВОРОТ БОЛЬШЕПРОЛЕТНЫХ ЗДАНИЙ, АНГАРОВ И ДР. БЕЗ МЕХАНИЗМОВ ОТКРЫВАНИЯ | 1 Т КОНСТРУКЦИИ | 0,12774
201 | 12255 | ПРОФИЛ 30Х3ММ | ТН | 0,0591
202 | 12256 | ПРОФИЛ 20Х1,7ММ | ТН | 0,02622
203 | 12257 | ПРОФИЛ 80Х3ММ | ТН | 0,04242
204 | 12258 | ПЕТЛЯ | ШТ | 6
205 | 12259 | ЗАКЛАДНАЯ ДЕТАЛ | ТН | 0,0027
206 | Е06-01-001-01 | УСТРОЙСТВО БЕТОННОЙ ПОДГОТОВКИ | 100 М3 БЕТОНА, БУТОБЕТОНА И ЖЕЛЕЗОБЕТОНА В ДЕЛЕ | 0,00024
207 | Е15-04-030-2 | МАСЛЯНАЯ ОКРАСКА МЕТАЛЛИЧЕСКИХ ПОВЕРХНОСТЕЙ | 100 М2 | 0,18
ПОЛЫ
208 | Е11-01-001-01 | УПЛОТНЕНИЕ ГРУНТА: ГРАВИЕМ | 100 М2 ПЛОЩАДИ УПЛОТНЕНИЯ | 0,144
209 | Е11-01-002-09 | УСТРОЙСТВО ПОДСТИЛАЮЩИХ СЛОЕВ: БЕТОННЫХ | 1 М3 ПОДСТИЛАЮЩЕГО СЛОЯ | 1,15
210 | Е11-01-011-01 | УСТРОЙСТВО СТЯЖЕК: ЦЕМЕНТНЫХ ТОЛЩИНОЙ 20 ММ | 100 М2 СТЯЖКИ | 0,144
211 | Е11-01-011-02 | УСТРОЙСТВО СТЯЖЕК: ЦЕМЕНТНЫХ НА КАЖДЫЕ 5 ММ ИЗМЕНЕНИЯ ТОЛЩИНЫ СТЯЖКИ ДОБАВЛЯТЬ ИЛИ ИСКЛЮЧАТЬ К НОРМЕ 11-01-011-01 (К=2) | 100 М2 СТЯЖКИ | 0,144
ВНУТРЕННАЯ ОТДЕЛКА
212 | Е15-02-016-3 | ОШТУКАТУРИВАНИЕ ПОВЕРХНОСТЕЙ ЦЕМЕНТНО-ИЗВЕСТКОВЫМ ИЛИ ЦЕМЕНТНЫМ РАСТВОРОМ ПО КАМНЮ И БЕТОНУ: УЛУЧШЕННОЕ СТЕН | 100 М2 | 0,18
213 | Е15-04-002-1 | ИЗВЕСТКОВАЯ ОКРАСКА ПО ШТУКАТУРКЕ | 100 М2 | 0,18
НАРУЖНАЯ ОТДЕЛКА
214 | Е15-02-001-1 | УЛУЧШЕНННАЯ ШТУКАТУРКА ЦЕМЕНТНО-ИЗВЕСТКОВЫМ РАСТВОРОМ ПО КАМНЮ: СТЕН | 100 М2 | 0,18
215 | Е15-04-011-1 | ИЗВЕСТКОВАЯ ОКРАСКА ФАСАДОВ С ЛЕСОВ С ПОДГОТОВКОЙ ПОВЕРХНОСТИ | 100 М2 | 0,18
ОТМОСТКА
216 | Е08-01-002-03 | УСТРОЙСТВО ОСНОВАНИЯ ПОД ФУНДАМЕНТЫ: ГРАВИЙНОГО | 1 М3 ОСНОВАНИЯ | 2,76
217 | Е06-01-001-01 | УСТРОЙСТВО БЕТОННОЙ ПОДГОТОВКИ | 100 М3 БЕТОНА, БУТОБЕТОНА И ЖЕЛЕЗОБЕТОНА В ДЕЛЕ | 0,023
ОТОПЛЕНИЕ И ВЕНТИЛЯЦИИ
ОТОПЛЕНИЕ
218 | Е18-03-001-04 | УСТАНОВКА РАДИАТОРОВ БИМЕТАЛЛИЧЕСКИХ | 100 КВТ РАДИАТОРОВ И КОНВЕКТОРОВ СРЕДНЕЕ 7 СЕКЦИЙ-84 ШТ НА 100 КВТ | 0,5134
219 |  | РАДИАТОРЫ АЛЮМИНИЕВЫЕ Н=500 | СЕКЦИЯ | 302
220 |  | КОМПЛЕКТ ТЕРМОСТАТИЧЕСКИЙ TIM УГЛОВОЙ Ф20Х1/2 (КЛАПАН ОБРАТНОЙ ПОДАЧИ; КЛАПАН ТЕРМОСТАТИЧЕСКИЙ; ТЕРМОГОЛОВКА) | ШТ | 27
221 | Е16-02-002-04 | ПРОКЛАДКА ТРУБОПРОВОДОВ ВОДОСНАБЖЕНИЯ ИЗ СТАЛЬНЫХ ВОДОГАЗОПРОВОДНЫХ ОЦИНКОВАННЫХ ТРУБ ДИАМЕТРОМ: 32 ММ | 100 М ТРУБОПРОВОДА | 0,02
222 |  | ТРУБА СТАЛЬНЫХ ВОДОГАЗАПРОВОДНЫХ Д-32 ММ (НД 42,3Х3,2ММ) | М | 2
223 | Е16-04-006-05 | ПРОКЛАДКА ВНУТРЕННИХ ТРУБОПРОВОДОВ ОТОПЛЕНИЯ ИЗ ПОЛИПРОПИЛЕНОВЫХ ТРУБ ДИАМЕТРОМ ДО: 50 ММ | 100 М ТРУБОПРОВОДА | 1,24
224 |  | ТРУБА ПОЛИПРОПИЛЕНОВАЯ, АРМИРОВАННАЯ ГВС PN20 Ф50Х8,4 ММ | М | 124
225 | Е16-04-006-01 | ПРОКЛАДКА ВНУТРЕННИХ ТРУБОПРОВОДОВ ОТОПЛЕНИЯ ИЗ ПОЛИПРОПИЛЕНОВЫХ ТРУБ ДИАМЕТРОМ ДО: 20 ММ | 100 М ТРУБОПРОВОДА | 0,486
226 |  | ТРУБА ПОЛИПРОПИЛЕНОВАЯ, АРМИРОВАННАЯ ГВС PN20 Ф20Х3,4 ММ | М | 48,6
227 |  | ОТВОД 90°, ПОЛИПРОПИЛЕНОВЫЙ Ф50 ММ | ШТ | 14
228 |  | ОТВОД 90°, ПОЛИПРОПИЛЕНОВЫЙ Ф20 ММ | ШТ | 54
229 |  | ОТВОД 45°, ПОЛИПРОПИЛЕНОВЫЙ Ф50 ММ | ШТ | 2
230 |  | ОТВОД 90°, СТАЛЬНОЙ Ф32 ММ | ШТ | 4
231 |  | ТРОЙНИК Ф50Х20Х50 ММ | ШТ | 54
232 |  | МУФТА ППР РАВЗЪЕМНАЯ Ф50Х1 1/2 | ШТ | 2
233 |  | МУФТА ППР РАВЗЪЕМНАЯ Ф20Х1/2 | ШТ | 54
234 |  | МУФТА, СОЕДИНИТЕЛЬНАЯ ПОЛИПРОПИЛЕНОВАЯ Ф50 ММ | ШТ | 31
235 |  | МУФТА, СОЕДИНИТЕЛЬНАЯ ПОЛИПРОПИЛЕНОВАЯ Ф20 ММ | ШТ | 14
236 | Е26-01-017-01 | ИЗОЛЯЦИЯ ТРУБОПРОВОДОВ СТАЛЬНЫХ ТРУБ ТРУБКАМИ АРМОФЛЕКС Ф50 | 10 М ТРУБОПРОВОДОВ | 12,4
237 | Е26-01-017-01 | ИЗОЛЯЦИЯ ТРУБОПРОВОДОВ СТАЛЬНЫХ ТРУБ ТРУБКАМИ АРМОФЛЕКС Ф20 | 10 М ТРУБОПРОВОДОВ | 2,7
238 |  | КЛИПСА Ф50 ММ | ШТ | 248
239 |  | КЛИПСА Ф20 ММ | ШТ | 98
240 | Е16-07-005-02 | ГИДРАВЛИЧЕСКОЕ ИСПЫТАНИЕ СИСТЕМЫ ТЕПЛОХОЛОДОСНАБЖЕНИЯ (ПОЛИПРОПИЛЕН) | 100 М ТРУБОПРОВОДА | 1,726
ВЕНТИЛЯЦИИ В1
241 | Е20-03-002-01 | УСТАНОВКА КАНАЛЬНЫЙ ВЕНТИЛЯТОР | 1 ВЕНТИЛЯТОР | 1
242 |  | КАНАЛЬНЫЙ ВЕНТИЛЯТОР BAHCIVAN BDTX С ДВУМЯ ГИБКИМИ ВСТАВКАМИ С200 С ЭЛ.ДВИГ. N=0,157 кВт/220V n=2600 ОБ/МИН | КОМПЛЕКТ | 1
243 |  | ШУМОГЛУШИТЕЛИ КРУГЛЫЕ ГТК 200-600 | ШТ | 1
244 | Е20-01-001-03 | ПРОКЛАДКА ВОЗДУХОВОДОВ ИЗ ЛИСТОВОЙ, ОЦИНКОВАННОЙ СТАЛИ И АЛЮМИНИЯ КЛАССА Н (НОРМАЛЬНЫЕ) ТОЛЩИНОЙ: 0,5 ММ, ПЕРИМЕТРОМ 800, 1000 ММ | 100 М2 | 0,0692
245 |  | ВЕНТИЛЯЦИОННЫЕ ВОЗДУХОВОД ИЗ ОЦИНКОВАННОЙ СТАЛИ КЛАССА П 0,5 ММ 200Х150 | М2 | 1,75
246 |  | ВЕНТИЛЯЦИОННЫЕ ВОЗДУХОВОД ИЗ ОЦИНКОВАННОЙ СТАЛИ КЛАССА П 0,5 ММ 150Х150 | М2 | 1,68
247 |  | ВЕНТИЛЯЦИОННЫЕ ВОЗДУХОВОД ИЗ ОЦИНКОВАННОЙ СТАЛИ КЛАССА П 0,5 ММ 100Х150 | М2 | 2,55
248 |  | ВЕНТИЛЯЦИОННЫЕ ВОЗДУХОВОД ИЗ ОЦИНКОВАННОЙ СТАЛИ КЛАССА П 0,5 ММ Ф200 | М2 | 0,94
249 |  | ПЕРЕХОД ИЗ ОЦИНКОВАННОЙ СТАЛИ С 150Х150 НА 150Х200 ТОЛЩ. 0,5ММ | М2 | 0,195
250 |  | ПЕРЕХОД ИЗ ОЦИНКОВАННОЙ СТАЛИ С 150Х200 Ф200 ТОЛЩ. 0,5ММ | М2 | 0,167
251 | Е20-02-003-11 | УСТАНОВКА РЕШЕТОК ЖАЛЮЗИЙНЫХ СТАЛЬНЫХ: ЩЕЛЕВЫХ РЕГУЛИРУЮЩИХ (Р) НОМЕР 200 РАЗМЕР 200Х200 ММ | 1 РЕШЕТКА | 6
252 |  | РЕШЕТКИ ВЕНТИЛЯЦИОННЫЕ НЕРЕГУЛИРУЕМЫЕ РВ1 150 | ШТ | 6
253 |  | ЗОНТ Ф200 ИЗ ОЦИНКОВАННОЙ СТАЛИ | ШТ | 1
ВЕНТИЛЯЦИИ В2
254 | Е20-03-002-01 | УСТАНОВКА КАНАЛЬНЫЙ ВЕНТИЛЯТОР | 1 ВЕНТИЛЯТОР | 1
255 |  | КАНАЛЬНЫЙ ВЕНТИЛЯТОР BAHCIVAN BDTX С ДВУМЯ ГИБКИМИ ВСТАВКАМИ С200 С ЭЛ.ДВИГ. N=0,157 кВт/220V n=2600 ОБ/МИН | КОМПЛЕКТ | 1
256 |  | ШУМОГЛУШИТЕЛИ КРУГЛЫЕ ГТК 200-600 | ШТ | 1
257 | Е20-01-001-03 | ПРОКЛАДКА ВОЗДУХОВОДОВ ИЗ ЛИСТОВОЙ, ОЦИНКОВАННОЙ СТАЛИ И АЛЮМИНИЯ КЛАССА Н (НОРМАЛЬНЫЕ) ТОЛЩИНОЙ: 0,5 ММ, ПЕРИМЕТРОМ 800, 1000 ММ | 100 М2 | 0,0874
258 |  | ВЕНТИЛЯЦИОННЫЕ ВОЗДУХОВОД ИЗ ОЦИНКОВАННОЙ СТАЛИ КЛАССА П 0,5 ММ 200Х150 | М2 | 5,25
259 |  | ВЕНТИЛЯЦИОННЫЕ ВОЗДУХОВОД ИЗ ОЦИНКОВАННОЙ СТАЛИ КЛАССА П 0,5 ММ 150Х150 | М2 | 1,8
260 |  | ВЕНТИЛЯЦИОННЫЕ ВОЗДУХОВОД ИЗ ОЦИНКОВАННОЙ СТАЛИ КЛАССА П 0,5 ММ 100Х150 | М2 | 0,75
261 |  | ВЕНТИЛЯЦИОННЫЕ ВОЗДУХОВОД ИЗ ОЦИНКОВАННОЙ СТАЛИ КЛАССА П 0,5 ММ Ф200 | М2 | 0,94
262 |  | ПЕРЕХОД ИЗ ОЦИНКОВАННОЙ СТАЛИ С 150Х200 Ф200 ТОЛЩ. 0,5ММ | М2 | 0,167
263 | Е20-02-003-11 | УСТАНОВКА РЕШЕТОК ЖАЛЮЗИЙНЫХ СТАЛЬНЫХ: ЩЕЛЕВЫХ РЕГУЛИРУЮЩИХ (Р) НОМЕР 200 РАЗМЕР 200Х200 ММ | 1 РЕШЕТКА | 5
264 |  | РЕШЕТКИ ВЕНТИЛЯЦИОННЫЕ НЕРЕГУЛИРУЕМЫЕ РВ1 150 | ШТ | 5
265 |  | ЗОНТ Ф200 ИЗ ОЦИНКОВАННОЙ СТАЛИ | ШТ | 1
ВЕНТИЛЯЦИИ В3
266 | Е20-03-002-01 | УСТАНОВКА КАНАЛЬНЫЙ ВЕНТИЛЯТОР | 1 ВЕНТИЛЯТОР | 1
267 |  | КАНАЛЬНЫЙ ВЕНТИЛЯТОР BAHCIVAN BDTX С ДВУМЯ ГИБКИМИ ВСТАВКАМИ С250 С ЭЛ.ДВИГ. N=0,230 кВт/220V n=2600 ОБ/МИН | КОМПЛЕКТ | 1
268 |  | ШУМОГЛУШИТЕЛИ КРУГЛЫЕ ГТК 250-600 | ШТ | 1
269 | Е20-01-001-03 | ПРОКЛАДКА ВОЗДУХОВОДОВ ИЗ ЛИСТОВОЙ, ОЦИНКОВАННОЙ СТАЛИ И АЛЮМИНИЯ КЛАССА Н (НОРМАЛЬНЫЕ) ТОЛЩИНОЙ: 0,5 ММ, ПЕРИМЕТРОМ 800, 1000 ММ | 100 М2 | 0,2642
270 |  | ВЕНТИЛЯЦИОННЫЕ ВОЗДУХОВОД ИЗ ОЦИНКОВАННОЙ СТАЛИ КЛАССА П 0,5 ММ 200Х200 | М2 | 3,84
271 |  | ВЕНТИЛЯЦИОННЫЕ ВОЗДУХОВОД ИЗ ОЦИНКОВАННОЙ СТАЛИ КЛАССА П 0,5 ММ 200Х150 | М2 | 4,34
272 |  | ВЕНТИЛЯЦИОННЫЕ ВОЗДУХОВОД ИЗ ОЦИНКОВАННОЙ СТАЛИ КЛАССА П 0,5 ММ 150Х150 | М2 | 12,06
273 |  | ВЕНТИЛЯЦИОННЫЕ ВОЗДУХОВОД ИЗ ОЦИНКОВАННОЙ СТАЛИ КЛАССА П 0,5 ММ 100Х150 | М2 | 5
274 |  | ВЕНТИЛЯЦИОННЫЕ ВОЗДУХОВОД ИЗ ОЦИНКОВАННОЙ СТАЛИ КЛАССА П 0,5 ММ Ф250 | М2 | 1,18
275 |  | ПЕРЕХОД ИЗ ОЦИНКОВАННОЙ СТАЛИ С 100Х150 НА 150Х150 ТОЛЩ. 0,5ММ | М2 | 0,15
276 |  | ПЕРЕХОД ИЗ ОЦИНКОВАННОЙ СТАЛИ С 150Х150 НА 150Х200 ТОЛЩ. 0,5ММ | М2 | 0,195
277 |  | ПЕРЕХОД ИЗ ОЦИНКОВАННОЙ СТАЛИ С 150Х200 НА 200Х200 ТОЛЩ. 0,5ММ | М2 | 0,226
278 |  | ПЕРЕХОД ИЗ ОЦИНКОВАННОЙ СТАЛИ С 200Х200 Ф250 ТОЛЩ. 0,5ММ | М2 | 0,2
279 | Е20-02-003-11 | УСТАНОВКА РЕШЕТОК ЖАЛЮЗИЙНЫХ СТАЛЬНЫХ: ЩЕЛЕВЫХ РЕГУЛИРУЮЩИХ (Р) НОМЕР 200 РАЗМЕР 200Х200 ММ | 1 РЕШЕТКА | 7
280 |  | РЕШЕТКИ ВЕНТИЛЯЦИОННЫЕ НЕРЕГУЛИРУЕМЫЕ РВ1 150 | ШТ | 7
281 |  | ЗОНТ Ф250 ИЗ ОЦИНКОВАННОЙ СТАЛИ | ШТ | 1
ВЕНТИЛЯЦИИ В4
282 | Е20-03-002-01 | УСТАНОВКА КАНАЛЬНЫЙ ВЕНТИЛЯТОР | 1 ВЕНТИЛЯТОР | 1
283 |  | КАНАЛЬНЫЙ ВЕНТИЛЯТОР BAHCIVAN BDTX С ДВУМЯ ГИБКИМИ ВСТАВКАМИ С160 С ЭЛ.ДВИГ. N=0,145 кВт/220V n=2600 ОБ/МИН | КОМПЛЕКТ | 1
284 |  | ШУМОГЛУШИТЕЛИ КРУГЛЫЕ ГТК 160-600 | ШТ | 1
285 | Е20-01-001-03 | ПРОКЛАДКА ВОЗДУХОВОДОВ ИЗ ЛИСТОВОЙ, ОЦИНКОВАННОЙ СТАЛИ И АЛЮМИНИЯ КЛАССА Н (НОРМАЛЬНЫЕ) ТОЛЩИНОЙ: 0,5 ММ, ПЕРИМЕТРОМ 800, 1000 ММ | 100 М2 | 0,036
286 |  | ВЕНТИЛЯЦИОННЫЕ ВОЗДУХОВОД ИЗ ОЦИНКОВАННОЙ СТАЛИ КЛАССА П 0,5 ММ 150Х150 | М2 | 3,6
287 |  | ПЕРЕХОД ИЗ ОЦИНКОВАННОЙ СТАЛИ С 150Х150 Ф160 ТОЛЩ. 0,5ММ | М2 | 0,139
288 | Е20-02-003-11 | УСТАНОВКА РЕШЕТОК ЖАЛЮЗИЙНЫХ СТАЛЬНЫХ: ЩЕЛЕВЫХ РЕГУЛИРУЮЩИХ (Р) НОМЕР 200 РАЗМЕР 200Х200 ММ | 1 РЕШЕТКА | 3
289 |  | РЕШЕТКИ ВЕНТИЛЯЦИОННЫЕ НЕРЕГУЛИРУЕМЫЕ РВ1 150 | ШТ | 3
290 |  | ЗОНТ Ф160 ИЗ ОЦИНКОВАННОЙ СТАЛИ | ШТ | 1
ВЕНТИЛЯЦИИ В5
291 | Е20-03-002-01 | УСТАНОВКА КАНАЛЬНЫЙ ВЕНТИЛЯТОР | 1 ВЕНТИЛЯТОР | 1
292 |  | КАНАЛЬНЫЙ ВЕНТИЛЯТОР BAHCIVAN BDTX С ДВУМЯ ГИБКИМИ ВСТАВКАМИ С250 С ЭЛ.ДВИГ. N=0,230 кВт/220V n=2600 ОБ/МИН | КОМПЛЕКТ | 1
293 |  | ШУМОГЛУШИТЕЛИ КРУГЛЫЕ ГТК 250-600 | ШТ | 1
294 | Е20-01-001-03 | ПРОКЛАДКА ВОЗДУХОВОДОВ ИЗ ЛИСТОВОЙ, ОЦИНКОВАННОЙ СТАЛИ И АЛЮМИНИЯ КЛАССА Н (НОРМАЛЬНЫЕ) ТОЛЩИНОЙ: 0,5 ММ, ПЕРИМЕТРОМ 800, 1000 ММ | 100 М2 | 0,2891
295 |  | ВЕНТИЛЯЦИОННЫЕ ВОЗДУХОВОД ИЗ ОЦИНКОВАННОЙ СТАЛИ КЛАССА П 0,5 ММ 200Х250 | М2 | 2,7
296 |  | ВЕНТИЛЯЦИОННЫЕ ВОЗДУХОВОД ИЗ ОЦИНКОВАННОЙ СТАЛИ КЛАССА П 0,5 ММ 200Х150 | М2 | 12,67
297 |  | ВЕНТИЛЯЦИОННЫЕ ВОЗДУХОВОД ИЗ ОЦИНКОВАННОЙ СТАЛИ КЛАССА П 0,5 ММ 150Х150 | М2 | 6,96
298 |  | ВЕНТИЛЯЦИОННЫЕ ВОЗДУХОВОД ИЗ ОЦИНКОВАННОЙ СТАЛИ КЛАССА П 0,5 ММ 100Х150 | М2 | 5,4
299 |  | ВЕНТИЛЯЦИОННЫЕ ВОЗДУХОВОД ИЗ ОЦИНКОВАННОЙ СТАЛИ КЛАССА П 0,5 ММ Ф250 | М2 | 1,18
300 |  | ПЕРЕХОД ИЗ ОЦИНКОВАННОЙ СТАЛИ С 150Х150 НА 150Х200 ТОЛЩ. 0,5ММ | М2 | 0,39
301 |  | ПЕРЕХОД ИЗ ОЦИНКОВАННОЙ СТАЛИ С 150Х200 НА 200Х250 ТОЛЩ. 0,5ММ | М2 | 0,64
302 |  | ПЕРЕХОД ИЗ ОЦИНКОВАННОЙ СТАЛИ С 200Х250 Ф250 ТОЛЩ. 0,5ММ | М2 | 0,29
303 | Е20-02-003-11 | УСТАНОВКА РЕШЕТОК ЖАЛЮЗИЙНЫХ СТАЛЬНЫХ: ЩЕЛЕВЫХ РЕГУЛИРУЮЩИХ (Р) НОМЕР 200 РАЗМЕР 200Х200 ММ | 1 РЕШЕТКА | 8
304 |  | РЕШЕТКИ ВЕНТИЛЯЦИОННЫЕ НЕРЕГУЛИРУЕМЫЕ РВ1 150 | ШТ | 8
305 |  | ЗОНТ Ф250 ИЗ ОЦИНКОВАННОЙ СТАЛИ | ШТ | 1
ВЕНТИЛЯЦИИ В6
306 | Е20-03-002-01 | УСТАНОВКА КАНАЛЬНЫЙ ВЕНТИЛЯТОР | 1 ВЕНТИЛЯТОР | 1
307 | 52155 | ВЕНТИЛЯТОР ВЫТЯЖНОЙ В010 У2 АИСИ-3 | ШТ | 1
ТЕПЛОВЫХ СЕТЕЙ
308 | Е18-01-002-02 | УСТАНОВКА КОТЛОВ | 1 КОТЁЛ | 1
309 |  | КОТЕЛЬНАЯ 60 КВТ (KOZ-Х МТБ-60) | КОМПЛЕКТ | 1
310 |  | ДЫМОВАЯ ТРУБА Д-200 ММ L=8М | ШТ | 1
311 |  | ГРУППА БЕЗОПАСНОСТИ 3/4 6 БАР | ШТ | 1
312 | Е18-04-001-01 | УСТАНОВКА БАКОВ РАСШИРИТЕЛЬНЫХ КРУГЛЫХ И ПРЯМОУГОЛЬНЫХ ВМЕСТИМОСТЬЮ: 0,1 М3 | 1 БАК | 1
313 |  | РАСШИРИТЕЛЬНЫЙ БАК V=35Л | ШТ | 1
314 | Е18-05-001-01 | УСТАНОВКА НАСОСОВ | 1 НАСОС | 1
315 |  | НАСОСНАЯ УСТАНОВКА GRUNDFOS CMBE 1-44 | ШТ | 1
316 | Е16-04-006-04 | ПРОКЛАДКА ВНУТРЕННИХ ТРУБОПРОВОДОВ ОТОПЛЕНИЯ ИЗ ПОЛИПРОПИЛЕНОВЫХ ТРУБ ДИАМЕТРОМ ДО: 40 ММ | 100 М ТРУБОПРОВОДА | 0,03
317 |  | ТРУБА ПОЛИПРОПИЛЕНОВАЯ, АРМИРОВАННАЯ ГВС PN10 Ф40Х6,7 ММ | М | 3
318 | 98720 | КРАН ШАРОВОЙ ППР Д-40 ММ | ШТ | 2
319 | 98721 | КРАН ШАРОВОЙ ППР Д-32 ММ | ШТ | 1
320 | 98722 | КРАН ШАРОВОЙ ППР Д-25 ММ | ШТ | 1
321 | 65609 | КЛАПАН ОБРАТНЫЙ ППР Ф25 ММ | ШТ | 1
322 | 65610 | КЛАПАН ОБРАТНЫЙ ППР Ф40 ММ | ШТ | 1
323 | 65611 | КРАН ШАРОВОЙ ЛАТУННЫЙ Ф25 ММ | ШТ | 3
324 | 65617 | МУФТА РАЗЪЕМНАЯ КОМБИНИРОВАННАЯ С НАРУЖНОЙ РЕЗЬБОЙ, ППР Ф25Х3/4 | ШТ | 3
325 | 65618 | МУФТА РАЗЪЕМНАЯ КОМБИНИРОВАННАЯ С НАРУЖНОЙ РЕЗЬБОЙ, ППР Ф32Х1 | ШТ | 2
326 | 65619 | МУФТА ПЕРЕХОД, ППР 32Х40 | ШТ | 1
327 | Е16-02-002-04 | ПРОКЛАДКА ТРУБОПРОВОДОВ ВОДОСНАБЖЕНИЯ ИЗ СТАЛЬНЫХ ВОДОГАЗОПРОВОДНЫХ ОЦИНКОВАННЫХ ТРУБ ДИАМЕТРОМ: 32 ММ | 100 М ТРУБОПРОВОДА | 0,084
328 |  | ТРУБА СТАЛЬНЫХ ВОДОГАЗАПРОВОДНЫХ Д-32 ММ (НД 42,3Х3,2ММ) | М | 8,4
329 | Е24-01-001-1 | ПРОКЛАДКА ТРУБОПРОВОДОВ СТАЛЬНЫХ ДИАМЕТР ТРУБ: 25 ММ | 1 КМ | 0,002
330 |  | ТРУБА СТАЛЬНЫХ ВОДОГАЗАПРОВОДНЫХ Д-25 ММ (НД 33,5Х3,2ММ) | М | 2
331 | Е26-01-003-01 | ТЕПЛОИЗОЛЯЦИЯ ТРУБМИН ВАТНЫМИ ЦИЛИНДРАМИ С ПАКРЫТИЕМ ИЗСТЕКЛОЦЕМЕНТА | 1 М3 ИЗОЛЯЦИИ | 0,08
332 |  | Покровным слоем из стеклопластика рулонного РСТ | М2 | 6
333 | Е15-04-030-3 | МАСЛЯНАЯ ОКРАСКА СТАЛЬНЫХ ТРУБ ЗА ДВА РАЗА | 100 М2 | 0,0211
334 | Е16-07-005-02 | ГИДРАВЛИЧЕСКОЕ ИСПЫТАНИЕ СИСТЕМЫ ТЕПЛОХОЛОДОСНАБЖЕНИЯ (СТАЛЬНОЙ) | 100 М ТРУБОПРОВОДА | 0,084
СТРОИТЕЛЬНО МОНТАЖНЫЕ РАБОТЫ
335 | Е07-06-002-05 | МОНТАЖ Ж/Б ЛОТКОВ | 100 ШТ СБОРНЫХ КОНСТРУКЦИЙ | 0,06
336 |  | ЖЕЛЕЗОБЕТОННЫЙ ЛОТОК Л4Д-8, L=720 ММ | ШТ | 6
337 | Е07-06-002-06 | УСТАНОВКА СБОРНЫЕ ПЛИТА ПОКРЫТИЯ | 100 ШТ СБОРНЫХ КОНСТРУКЦИЙ | 0,14
338 |  | ЖЕЛЕЗОБЕТОННАЯ ПЛИТА КАНАЛА П5Д-5, L=740 ММ | ШТ | 6
339 |  | ЖЕЛЕЗОБЕТОННАЯ ОПОРНАЯ ПОДУШКА ОП-1, 200Х200Х90(h) | ШТ | 8
340 | Е11-01-004-05 | УСТРОЙСТВО ГИДРОИЗОЛЯЦИИ ОБМАЗОЧНОЙ: В ОДИН СЛОЙ ТОЛЩИНОЙ 2 ММ | 100 М2 ИЗОЛИРУЕМОЙ ПОВЕРХНОСТИ | 0,102
341 | Е11-01-004-06 | УСТРОЙСТВО ГИДРОИЗОЛЯЦИИ ОБМАЗОЧНОЙ: НА КАЖДЫЙ ПОСЛЕДУЮЩИЙ СЛОЙ ТОЛЩИНОЙ 1 ММ ДОБАВЛЯТЬ К НОРМЕ 11-01-004-05 | 100 М2 ИЗОЛИРУЕМОЙ ПОВЕРХНОСТИ | 0,102
342 | 39804 | СТОИМОСТЬ ЛЮК ЧУГУННЫЙ Ф700 ММ | ШТ | 1
343 | Е22-04-001-01 | УСТРОЙСТВО КРУГЛЫХ КОЛОДЦЕВ ИЗ СБОРНОГО ЖЕЛЕЗОБЕТОНА В ГРУНТАХ: СУХИХ | 10 М3 | 0,133
344 |  | СТОИМОСТЬ КОЛЬЦА КС 10-9 | ШТ | 1
345 |  | СТОИМОСТЬ КОЛЬЦА КС 10-6 | ШТ | 1
346 |  | СТОИМОСТЬ ДНИША КЦД 10 | ШТ | 1
347 |  | СТОИМОСТЬ КОЛЬЦО ОПОРНОЕ КЦО-1 | ШТ | 1
348 |  | ПЛИТА ПЕРЕКРЫТИЯ КЦП 1-10-2 | ШТ | 1
ЗЕМЛЯННЫЕ РАБОТЫ
349 | Е01-01-195-32 | РАЗРАБОТКА ГРУНТА В ОТВАЛ ЭКСКАВАТОРАМИ ТИПА "ATLAS", "VOLVO", "KOMATSU", "HITACHI", "LIEBHER" С КОВШОМ ВМЕСТИМОСТЬЮ 0,5 (0,46-0,64) М3, ГРУППА ГРУНТОВ: 2 | 1000 М3 ГРУНТА | 0,003
350 | Е01-02-057-2 | РАЗРАБОТКА ГРУНТА ВРУЧНУЮ В ТРАНШЕЯХ ГЛУБИНОЙ ДО 2 М БЕЗ КРЕПЛЕНИЙ С ОТКОСАМИ, ГРУППА ГРУНТОВ: 2 | 100 М3 | 0,00336
351 | Е01-01-033-2 | ЗАСЫПКА ТРАНШЕЙ И КОТЛОВАНОВ С ПЕРЕМЕЩЕНИЕМ ГРУНТА ДО 5 М БУЛЬДОЗЕРАМИ МОЩНОСТЬЮ: 59 (80) КВТ (Л.С.), 2 ГРУППА ГРУНТОВ | 1000 М3 | 0,0021
352 | Е01-02-061-1 | ЗАСЫПКА ВРУЧНУЮ ТРАНШЕЙ, ПАЗУХ КОТЛОВАНОВ И ЯМ, ГРУППА ГРУНТОВ: 1 | 100 М3 | 0,0021
353 | Е310-1005 | ПЕРЕВОЗКА ГРУЗОВ АВТОМОБИЛЕМ, КЛАСС ГРУЗА 1 (ГРУНТ, СТРОИТЕЛЬНЫЙ МУСОР, СТРОИТЕЛЬНЫЕ МАТЕРИАЛЫ И КОНСТРУКЦИИ, ПОЛУЧЕННЫЕ ПРИ РАЗБОРКЕ КОНСТРУКЦИЙ, ЗДАНИЙ И СООРУЖЕНИЙ) НА РАССТОЯНИЕ ПЕРЕВОЗКИ, 5 КМ | ТОННА | 2,268
ВОДОПРОВОД И КАНАЛИЗАЦИЯ (ВНУТРЕННЫХ)
ВОДОСНАБЖЕНИЕ В1, Т3
354 | Е16-04-005-03 | ПРОКЛАДКА ВНУТРЕННИХ ТРУБОПРОВОДОВ ВОДОСНАБЖЕНИЯ ИЗ НАПОРНЫХ ПОЛИПРОПИЛЕНОВЫХ ИЛИ ПОЛИЭТИЛЕНОВЫХ ТРУБ НА СВАРКЕ НАРУЖНЫМ ДИАМЕТРОМ ДО: 32 ММ | 100 М ТРУБОПРОВОДА | 0,46
355 |  | ТРУБА ПОЛИПРОПИЛЕНОВАЯ, ХВС PN16 Ф32Х3,0 ММ | М | 46
356 | Е16-04-005-02 | ПРОКЛАДКА ВНУТРЕННИХ ТРУБОПРОВОДОВ ВОДОСНАБЖЕНИЯ ИЗ НАПОРНЫХ ПОЛИПРОПИЛЕНОВЫХ ИЛИ ПОЛИЭТИЛЕНОВЫХ ТРУБ НА СВАРКЕ НАРУЖНЫМ ДИАМЕТРОМ ДО: 25 ММ | 100 М ТРУБОПРОВОДА | 1,04
357 |  | ТРУБА ПОЛИПРОПИЛЕНОВАЯ, ХВС PN16 Ф25Х2,3 ММ | М | 104
358 | Е16-04-005-01 | ПРОКЛАДКА ВНУТРЕННИХ ТРУБОПРОВОДОВ ВОДОСНАБЖЕНИЯ ИЗ НАПОРНЫХ ПОЛИПРОПИЛЕНОВЫХ ИЛИ ПОЛИЭТИЛЕНОВЫХ ТРУБ НА СВАРКЕ НАРУЖНЫМ ДИАМЕТРОМ ДО: 20 ММ | 100 М ТРУБОПРОВОДА | 0,38
359 |  | ТРУБА ПОЛИПРОПИЛЕНОВАЯ, ХВС PN16 Ф20Х1,9 ММ | М | 38
360 | Е16-04-005-02 | ПРОКЛАДКА ВНУТРЕННИХ ТРУБОПРОВОДОВ ВОДОСНАБЖЕНИЯ ИЗ НАПОРНЫХ ПОЛИПРОПИЛЕНОВЫХ ИЛИ ПОЛИЭТИЛЕНОВЫХ ТРУБ НА СВАРКЕ НАРУЖНЫМ ДИАМЕТРОМ ДО: 25 ММ | 100 М ТРУБОПРОВОДА | 1,47
361 |  | ТРУБА ПОЛИПРОПИЛЕНОВАЯ, АРМИРОВАННАЯ СТЕК. ГВС PN20 Ф25Х4,2ММ | М | 147
362 | Е16-04-005-01 | ПРОКЛАДКА ВНУТРЕННИХ ТРУБОПРОВОДОВ ВОДОСНАБЖЕНИЯ ИЗ НАПОРНЫХ ПОЛИПРОПИЛЕНОВЫХ ИЛИ ПОЛИЭТИЛЕНОВЫХ ТРУБ НА СВАРКЕ НАРУЖНЫМ ДИАМЕТРОМ ДО: 20 ММ | 100 М ТРУБОПРОВОДА | 0,29
363 |  | ТРУБА ПОЛИПРОПИЛЕНОВАЯ, АРМИРОВАННАЯ СТЕК. ГВС PN20 Ф20Х3,4ММ | М | 29
364 |  | ОТВОД 90 ГРАД, ПОЛИПРОПИЛЕНОВЫЙ Ф25 ММ | ШТ | 66
365 |  | ОТВОД 90 ГРАД, ПОЛИПРОПИЛЕНОВЫЙ Ф32 ММ | ШТ | 10
366 |  | ОБВОД 90 ГРАД, ПОЛИПРОПИЛЕНОВЫЙ Ф20 ММ | ШТ | 28
367 |  | ОБВОД 90 ГРАД, ПОЛИПРОПИЛЕНОВЫЙ Ф25 ММ | ШТ | 20
368 |  | МУФТА ПОЛИПРОПИЛЕНОВАЯ Ф25 ММ | ШТ | 63
369 |  | МУФТА ПОЛИПРОПИЛЕНОВАЯ Ф32 ММ | ШТ | 12
370 |  | ТРОЙНИК ППР Ф25 ММ | ШТ | 34
371 |  | Тройник ППР Ф32 | ШТ | 2
372 |  | Заглушка Ф25 | ШТ | 26
373 |  | ТРОЙНИК ПЕРЕХОДНЫЙ, ПОЛИПРОПИЛЕНОВЫЙ 32х20х32 ММ | ШТ | 4
374 |  | ТРОЙНИК ПЕРЕХОДНЫЙ, ПОЛИПРОПИЛЕНОВЫЙ 32Х25Х32 ММ | ШТ | 6
375 |  | ТРОЙНИК ПЕРЕХОДНЫЙ, ПОЛИПРОПИЛЕНОВЫЙ 25Х20Х25 ММ | ШТ | 28
376 |  | ЛЕНТА-ФУМ L=10М | ШТ | 4
377 |  | КРАН УГЛОВОЙ ЗАПОРНЫЙ МЕТАЛЛИЧЕСКИЙ Н/Р 1/2 Ф15 ММ | ШТ | 53
378 |  | КРАН УГЛОВОЙ ЗАПОРНЫЙ МЕТАЛЛИЧЕСКИЙ Н/Р 3/4 Ф20 ММ | ШТ | 24
379 |  | КРАН ШАРАВОЙ ППР Ф32 ММ | ШТ | 1
380 |  | МУФТА КОМБИНИРОВАННАЯ Ф20Х1/2 Н/Р | ШТ | 53
381 |  | МУФТА КОМБИНИРОВАННАЯ Ф25Х3/4 Н/Р | ШТ | 24
382 |  | КЛИПСА Ф20 ММ | ШТ | 168
383 |  | КЛИПСА Ф25 ММ | ШТ | 500
384 |  | КЛИПСА Ф32 ММ | ШТ | 92
385 | Е26-01-017-01 | ИЗОЛЯЦИЯ ТРУБОПРОВОДОВ ПОЛИПРОПИЛЕНОВЫХ ТРУБ ТРУБКАМИ АРМОФЛЕКС Ф25 | 10 М ТРУБОПРОВОДОВ | 12,4
386 | Е18-02-003-01 | УСТАНОВКА ЭЛЕКТРОВОДОНАГРЕВАТЕЛЬ АРИСТОН | 1 ВОДОПОДОГРЕВАТЕЛЬ | 12
387 |  | Электроводонагреватель Royal 10л емк. N=1.5кВт | ШТ | 10
388 |  | Электроводонагреватель Royal 30л емк. N=1.5кВт | ШТ | 2
КАНАЛИЗАЦИЯ К1
389 | Е16-04-001-01 | ПРОКЛАДКА ТРУБОПРОВОДОВ КАНАЛИЗАЦИИ ИЗ ПОЛИЭТИЛЕНОВЫХ ТРУБ (ВЫСОКОЙ ПЛОТНОСТИ) ДИАМЕТРОМ: 50 ММ | 100 М ТРУБОПРОВОДА | 0,72
390 | Е16-04-001-02 | ПРОКЛАДКА ТРУБОПРОВОДОВ КАНАЛИЗАЦИИ ИЗ ПОЛИЭТИЛЕНОВЫХ ТРУБ (ВЫСОКОЙ ПЛОТНОСТИ) ДИАМЕТРОМ: 100 ММ | 100 М ТРУБОПРОВОДА | 0,74
391 | 60814 | ОТВОД 45 ГРАД ДЛЯ ПВХ ТРУБ Ф100 ММ | ШТ | 24
392 | 60815 | ОТВОД 45 ГРАД ДЛЯ ПВХ ТРУБ Ф50 ММ | ШТ | 77
393 | 60818 | РЕВИЗИЯ Ф50 ММ ПВХ | ШТ | 5
394 | 60821 | ТРОЙНИК 45 ГРАД ДЛЯ ПВХ ТРУБ Ф100 ММ | ШТ | 5
395 | 60822 | ТРОЙНИК ПЕРЕХОДНЫЙ 45 ГРАД ДЛЯ ПВХ ТРУБ Ф100Х50 ММ | ШТ | 24
396 | 60823 | ТРОЙНИК 45 ГРАД ДЛЯ ПВХ ТРУБ Ф50 ММ | ШТ | 6
397 | 60826 | Муфта переходный O100x50 ПВХ | ШТ | 3
398 | 61613 | КЛИПСА Д-50 ММ ПВХ | ШТ | 15
399 | 61614 | ГЕРМЕТИК 300 ГР | ШТ | 2
400 | Е17-01-001-22 | УСТАНОВКА ТРАПОВ ДИАМЕТРОМ: 50 ММ | 10 КОМПЛЕКТОВ | 0,4
401 | 52635 | СТОИМОСТЬ ТРАП Ф50 ММ | ШТ | 4
САНИТАРНО-ТЕХНИЧЕСКИЕ ПРИБОРЫ
402 | Е17-01-003-01 | УСТАНОВКА УНИТАЗОВ С БАЧКОМ | 10 КОМПЛЕКТОВ | 0,1
403 |  | УНИТАЗ С БАЧКОМ (ИНВАЛИДОВ) | КОМПЛЕКТ | 1
404 |  | ГОФРА ДЛЯ УНИТАЗА (ИНВАЛИДОВ) | ШТ | 1
405 |  | ШЛАНГ ДЛЯ УНИТАЗА С БАЧКОМ В/Р 1/2 Д-15ММ L=600 ММ | ШТ | 1
406 | Е17-01-003-01 | УСТАНОВКА УНИТАЗОВ С БАЧКОМ | 10 КОМПЛЕКТОВ | 0,2
407 |  | УНИТАЗ С БАЧКОМ | КОМПЛЕКТ | 2
408 |  | ГОФРА ДЛЯ УНИТАЗА | ШТ | 2
409 |  | ШЛАНГ ДЛЯ УНИТАЗА С БАЧКОМ В/Р 1/2 Д-15ММ L=600 ММ | ШТ | 2
410 | Е17-01-001-14 | УСТАНОВКА УМЫВАЛЬНИКОВ ОДИНОЧНЫХ С ПОДВОДКОЙ ХОЛОДНОЙ И ГОРЯЧЕЙ ВОДЫ | 10 КОМПЛЕКТОВ | 2,1
411 |  | СТОИМОСТЬ УМЫВАЛЬНИК | ШТ | 21
412 | Е17-01-002-03 | УСТАНОВКА СМЕСИТЕЛЕЙ | 10 ШТ | 2,1
413 |  | СМЕСИТЕЛЬ ДЛЯ УМЫВАЛЬНИКА В КОМПЛЕКТЕ СО ШЛАНГАМИ | ШТ | 21
414 |  | СИФОН ДЛЯ УМЫВАЛЬНИКА Ф50 ММ | ШТ | 21
415 | Е17-01-001-14 | УСТАНОВКА УМЫВАЛЬНИКОВ ОДИНОЧНЫХ С ПОДВОДКОЙ ХОЛОДНОЙ И ГОРЯЧЕЙ ВОДЫ | 10 КОМПЛЕКТОВ | 0,1
416 |  | УМЫВАЛЬНИК ДЛЯ ИНВАЛИДОВ | ШТ | 1
417 | Е17-01-002-03 | УСТАНОВКА СМЕСИТЕЛЕЙ | 10 ШТ | 0,1
418 |  | СМЕСИТЕЛЬ ДЛЯ УМЫВАЛЬНИК (ИНВАЛИДОВ) В КОМПЛЕКТЕ СО ШЛАНГАМИ | ШТ | 1
419 |  | СИФОН ДЛЯ УМЫВАЛЬНИКА (ИНВАЛИДОВ) Ф50 ММ | ШТ | 1
420 | Е17-01-005-01 | УСТАНОВКА МОЙКА СТАЛЬНЫХ | 10 КОМПЛЕКТОВ | 0,3
421 |  | МОЙКА ДЛЯ КУХНИ ИЗ НЕРЖАВЕЮЩЕЙ | ШТ | 3
422 | Е17-01-002-03 | УСТАНОВКА СМЕСИТЕЛЕЙ | 10 ШТ | 0,3
423 |  | СМЕСИТЕЛЬ ДЛЯ МОЙКА В КОМКЛЕКТЕ СО ШЛАНГАМИ | ШТ | 3
СОЛНЕЧНЫЙ КОЛЛЕКТОР
424 | 27120 | БЕЗНАПОРНЫЙ КОЛЛЕКТОР TPKNP 20/H 200L | КОМПЛЕКТ | 2
425 |  | КРАН ШАРОВЫЙ (БАБОЧКА) ВР/НР 32Х1 | ШТ | 4
426 |  | РЕДУКТОР ДАВЛЕНИЯ 1 | ШТ | 2
427 |  | ТЕРМОСТАТИЧЕСКИЙ СМЕСИТЕЛЬНЫЙ КЛАПАН 1 НР | ШТ | 2
428 |  | МУФТА КОМБИНИРОВАННАЯ Ф32Х1 В/Р | ШТ | 10
429 |  | МУФТА КОМБИНИРОВАННАЯ Ф32Х1 Н/Р | ШТ | 4
430 |  | Ниппель 3/4" нар.-нар | ШТ | 4
431 |  | ФИЛЬТР ЛАТУННИЙ Ф32Х1 | ШТ | 2
ВОДОПРОВОД И КАНАЛИЗАЦИЯ (НАРУЖНЫЙ)
ВОДОПРОВОД В1
432 | Е22-01-021-01 | УКЛАДКА ТРУБОПРОВОДОВ ИЗ ПОЛИЭТИЛЕНОВЫХ ТРУБ ДИАМЕТРОМ: 50 ММ | 1 КМ | 0,029
433 | 94611 | СТОИМОСТЬ ТРУБЫ ПОЛИЭТИЛЕНОВЫЕ ПЭ-80 SDR 21 Д=50Х2,4 ММ | М | 29
434 | Е22-01-021-01 | УКЛАДКА ТРУБОПРОВОДОВ ИЗ ПОЛИПРОПИЛЕНОВЫХ ТРУБ ДИАМЕТРОМ: 50 ММ | 1 КМ | 0,009
435 |  | ТРУБА ПОЛИПРОПИЛЕНОВЫХ PN10 Д-50Х4,6 ММ | М | 9
436 | Е22-01-021-01 | УКЛАДКА ТРУБОПРОВОДОВ ИЗ ПОЛИПРОПИЛЕНОВЫХ ТРУБ ДИАМЕТРОМ: 40 ММ | 1 КМ | 0,017
437 |  | ТРУБА ПОЛИПРОПИЛЕНОВЫХ PN10 Д-40Х3,7 ММ | М | 17
438 | Е22-01-021-01 | УКЛАДКА ТРУБОПРОВОДОВ ИЗ ПОЛИПРОПИЛЕНОВЫХ ТРУБ ДИАМЕТРОМ: 32 ММ | 1 КМ | 0,012
439 |  | ТРУБА ПОЛИПРОПИЛЕНОВЫХ PN10 Д-32Х3,0 ММ | М | 12
440 | Е22-03-006-03 | УСТАНОВКА ЗАДВИЖЕК ИЛИ КЛАПАНОВ ОБРАТНЫХ ЧУГУННЫХ ДИАМЕТРОМ: 100 ММ | ШТ | 1
441 |  | СТОИМОСТЬ ЗАДВИЖКА ЧУГУННЫЕ Ру-1,0 МПа Д-100 ММ | ШТ | 1
442 | Е22-03-006-01 | УСТАНОВКА ЗАДВИЖЕК ИЛИ КЛАПАНОВ ОБРАТНЫХ ЧУГУННЫХ ДИАМЕТРОМ: 50 ММ | ШТ | 2
443 |  | СТОИМОСТЬ ЗАДВИЖКА ЧУГУННЫЕ Ру-1,0 МПа Д-50 ММ | ШТ | 2
444 | Е22-03-014-03 | ПРИВАРКА ФЛАНЦЕВ К СТАЛЬНЫМ ТРУБОПРОВОДАМ ДИАМЕТРОМ: 110 ММ | ШТ | 4
445 |  | СТОИМОСТЬ ФЛАНЦЫ СТАЛЬНЫЕ Д-110 ММ | ШТ | 4
446 | Е22-03-014-01 | ПРИВАРКА ФЛАНЦЕВ К СТАЛЬНЫМ ТРУБОПРОВОДАМ ДИАМЕТРОМ: 50 ММ | ШТ | 6
447 |  | СТОИМОСТЬ ФЛАНЦЫ СТАЛЬНЫЕ Д-50 ММ | ШТ | 6
448 |  | КРАН ШАРОВОЙ ПОЛИПРОПИЛЕНОВЫЕ Ф50 ММ "KAS" | ШТ | 1
449 |  | КРАН ШАРОВОЙ ПОЛИПРОПИЛЕНОВЫЕ Ф40 ММ "KAS" | ШТ | 1
450 |  | ОТВОД 90 ГРАД Ф50 ММ ПЭ-80 SDR11 | ШТ | 1
451 |  | ОТВОД ППР 90 ГРАД Ф50 ММ | ШТ | 4
452 |  | ОТВОД ППР 90 ГРАД Ф40 ММ | ШТ | 2
453 |  | ОТВОД ППР 90 ГРАД Ф32 ММ | ШТ | 3
454 |  | Металлическая трайник 50 | ШТ | 1
455 |  | Металлическая трайник 100х50х100 | ШТ | 1
456 |  | РАКОР С ВНУТРЕННЫЙ РЕЗЬБОЙ (АМЕРИКАНКА) Ф50Х1 1/2 В/Р | ШТ | 1
457 |  | РАКОР С ВНУТРЕННЫЙ РЕЗЬБОЙ (АМЕРИКАНКА) Ф40Х1 1/4 В/Р | ШТ | 1
458 |  | СГОН С ОДНОСТОРОННЕЙ РЕЗЬБОЙ Ф40Х1 1/2 Н/Р | ШТ | 1
459 |  | СГОН С ОДНОСТОРОННЕЙ РЕЗЬБОЙ Ф32Х1 1/4 Н/Р | ШТ | 1
460 | Е16-06-005-02 | УСТАНОВКА СЧЕТЧИКОВ ДИАМЕТРОМ ДО 50 ММ | 1 СЧЁТЧИК (ВОДОМЕР) | 1
461 |  | ИМПУЛЬСНЫЙ СЧЕТЧИК ХОЛОДНОЙ ВОДЫ UZMETER Д-50 ММ | ШТ | 1
462 |  | ГИЛЬЗА СТАЛЬНАЯ (САЛЬНИК) Ф108Х4,0 ММ (ДЛЯ КОЛОДЕЦ) L=0.2М | М | 1,2
463 | 39804 | СТОИМОСТЬ ЛЮК ЧУГУННЫЙ Ф700 ММ | ШТ | 2
464 | Е22-04-001-01 | УСТРОЙСТВО КРУГЛЫХ КОЛОДЦЕВ ИЗ СБОРНОГО ЖЕЛЕЗОБЕТОНА В ГРУНТАХ: СУХИХ | 10 М3 | 0,267
465 |  | СТОИМОСТЬ КОЛЬЦА КС 15-9 | ШТ | 2
466 |  | СТОИМОСТЬ КОЛЬЦА КС 15-6 | ШТ | 2
467 |  | СТОИМОСТЬ ДНИША КЦД 15 | ШТ | 2
468 |  | СТОИМОСТЬ КОЛЬЦО ОПОРНОЕ КЦО-1 | ШТ | 2
469 |  | ПЛИТА ПЕРЕКРЫТИЯ КЦП 1-15-2 | ШТ | 2
470 | Е01-01-195-32 | РАЗРАБОТКА ГРУНТА В ОТВАЛ ЭКСКАВАТОРАМИ ТИПА "ATLAS", "VOLVO", "KOMATSU", "HITACHI", "LIEBHER" С КОВШОМ ВМЕСТИМОСТЬЮ 0,5 (0,46-0,64) М3, ГРУППА ГРУНТОВ: 2 | 1000 М3 ГРУНТА | 0,0262
471 | Е08-01-002-01 | УСТРОЙСТВО ОСНОВАНИЯ ПОД ФУНДАМЕНТЫ: ПЕСЧАНОГО | 1 М3 ОСНОВАНИЯ | 3,24
472 | Е01-01-033-2 | ЗАСЫПКА ТРАНШЕЙ И КОТЛОВАНОВ С ПЕРЕМЕЩЕНИЕМ ГРУНТА ДО 5 М БУЛЬДОЗЕРАМИ МОЩНОСТЬЮ: 59 (80) КВТ (Л.С.), 2 ГРУППА ГРУНТОВ | 1000 М3 | 0,0262
КАНАЛИЗАЦИЯ К1
473 | Е23-01-020-01 | УКЛАДКА КАНАЛИЗАЦИОННЫХ БЕЗНАПОРНЫХ РАСТРУБНЫХ ТРУБ ИЗ ПОЛИВИНИЛХЛОРИДА (ПВХ) И ПОЛИЭТИЛЕНА ДИАМЕТРОМ ДО: 200 ММ | 100 М ТРУБОПРОВОДА | 0,181
474 |  | ТРУБЫ ПНД КАНАЛИЗАЦИОННЫЕ Ф110 ММ | М | 2,9
475 |  | ТРУБЫ ПНД КАНАЛИЗАЦИОННЫЕ Ф160 ММ | М | 15,2
476 | 39804 | СТОИМОСТЬ ЛЮК ЧУГУННЫЙ Ф700 ММ | ШТ | 3
477 | Е22-04-001-01 | УСТРОЙСТВО КРУГЛЫХ КОЛОДЦЕВ ИЗ СБОРНОГО ЖЕЛЕЗОБЕТОНА В ГРУНТАХ: СУХИХ | 10 М3 | 0,267
478 |  | СТОИМОСТЬ КОЛЬЦА КС 10-9 | ШТ | 3
479 |  | СТОИМОСТЬ КОЛЬЦА КС 10-6 | ШТ | 3
480 |  | СТОИМОСТЬ ДНИША КЦД 10 | ШТ | 3
481 |  | СТОИМОСТЬ КОЛЬЦО ОПОРНОЕ КЦО-1 | ШТ | 3
482 |  | ПЛИТА ПЕРЕКРЫТИЯ КЦП 1-10-2 | ШТ | 3
483 | Е01-01-195-32 | РАЗРАБОТКА ГРУНТА В ОТВАЛ ЭКСКАВАТОРАМИ ТИПА "ATLAS", "VOLVO", "KOMATSU", "HITACHI", "LIEBHER" С КОВШОМ ВМЕСТИМОСТЬЮ 0,5 (0,46-0,64) М3, ГРУППА ГРУНТОВ: 2 | 1000 М3 ГРУНТА | 0,012
484 | Е08-01-002-01 | УСТРОЙСТВО ОСНОВАНИЯ ПОД ФУНДАМЕНТЫ: ПЕСЧАНОГО | 1 М3 ОСНОВАНИЯ | 1,44
485 | Е01-01-033-2 | ЗАСЫПКА ТРАНШЕЙ И КОТЛОВАНОВ С ПЕРЕМЕЩЕНИЕМ ГРУНТА ДО 5 М БУЛЬДОЗЕРАМИ МОЩНОСТЬЮ: 59 (80) КВТ (Л.С.), 2 ГРУППА ГРУНТОВ | 1000 М3 | 0,012
ЭЛЕКТРООСВИШЕНИЯ ВНУТРЕННЫХ
486 | Ц08-02-141-1 | КАБЕЛЬ МАССОЙ 1 М, КГ, ДО 1 | 100 М КАБЕЛЯ | 15,48
487 |  | КАБЕЛИ СИЛОВЫЕ ДО 660В С МЕДНЫМИ ЖИЛАМИ МАРКИ ВВГ, С ЧИСЛОМ ЖИЛ И СЕЧ.ММ2:2Х1,5 | 1000 М | 0,8
488 |  | КАБЕЛИ СИЛОВЫЕ ДО 660В С МЕДНЫМИ ЖИЛАМИ МАРКИ ВВГ, С ЧИСЛОМ ЖИЛ СЕЧ.ММ2:3Х2,5 | 1000 М | 0,65
489 |  | КАБЕЛИ СИЛОВЫЕ ДО 1,0 КВ С МЕДНЫМИ ЖИЛАМИ МАРКИ ВВГ, С ЧИСЛОМ ЖИЛ И СЕЧ.ММ2:5Х4 | 1000 М | 0,045
490 |  | КАБЕЛИ СИЛОВЫЕ ДО 1,0 КВ С МЕДНЫМИ ЖИЛАМИ МАРКИ ВВГ, С ЧИСЛОМ ЖИЛ И СЕЧ.ММ2:5Х10 | 1000 М | 0,053
491 | Ц08-03-593-6 | СВЕТИЛЬНИК ПОТОЛОЧНЫЙ ИЛИ НАСТЕННЫЙ С КРЕПЛЕНИЕМ ВИНТАМИ ДЛЯ ПОМЕЩЕНИЙ С НОРМАЛЬНЫМИ УСЛОВИЯМИ СРЕДЫ ОДНОЛАМПОВЫЙ | 100 ШТ | 0,72
492 | 63136 | СВЕТИЛЬНИК КВАДРАТНЫЙ AKRIL LED PANEL 36 W | ШТ | 39
493 | 63138 | СВЕТИЛЬНИК КВАДРАТНЫЙ AKRIL LED PANEL 24 W | ШТ | 2
494 | 63139 | СВЕТИЛЬНИК КВАДРАТНЫЙ AKRIL LED PANEL 15 W | ШТ | 3
495 | 63141 | СВЕТИЛЬНИК КРУГЛЫЙ AKRIL LED PANEL 18 W | ШТ | 23
496 | 99764 | БАКТЕРИСИД ЛАМПА UV-C 30W | ШТ | 5
497 | Ц08-03-593-10 | СВЕТОВЫЕ НАСТЕННЫЕ УКАЗАТЕЛИ | 100 ШТ | 0,04
498 |  | СВЕТОВОЙ УКАЗАТЕЛЬ Т. "ВЫХОД" | ШТ | 4
499 | Ц08-03-526-2 | АВТОМАТ ОДНО-, ДВУХ-, ТРЕХПОЛЮСНЫЙ, УСТАНАВЛИВАЕМЫЙ НА КОНСТРУКЦИИ НА СТЕНЕ ИЛИ КОЛОННЕ, НА ТОК, А, ДО: 100 | ШТ | 32
500 |  | АВТОМАТИЧЕСКЫЙ ВЫКЛЮЧАТЕЛЬ 6А (1P) | ШТ | 8
501 |  | АВТОМАТИЧЕСКЫЙ ВЫКЛЮЧАТЕЛЬ 10А (1P) | ШТ | 12
502 |  | АВТОМАТИЧЕСКЫЙ ВЫКЛЮЧАТЕЛЬ 16А (1P) | ШТ | 8
503 |  | АВТОМАТИЧЕСКЫЙ ВЫКЛЮЧАТЕЛЬ 16А (3P) | ШТ | 1
504 |  | АВТОМАТИЧЕСКЫЙ ВЫКЛЮЧАТЕЛЬ 25А (3P) | ШТ | 2
505 |  | АВТОМАТИЧЕСКЫЙ ВЫКЛЮЧАТЕЛЬ 80А (3P) | ШТ | 1
506 | Ц08-03-591-1 | ВЫКЛЮЧАТЕЛЬ ОДНОКЛАВИШНЫЙ НЕУТОПЛЕННОГО ТИПА ПРИ ОТКРЫТОЙ ПРОВОДКЕ | 100 ШТ | 0,22
507 | 65078 | ВЫКЛЮЧАТЕЛЬ ОДНОКЛАВИШНЫЙ | ШТ | 22
508 | Ц08-03-591-4 | ВЫКЛЮЧАТЕЛЬ ДВУХКЛАВИШНЫЙ НЕУТОПЛЕННОГО ТИПА ПРИ ОТКРЫТОЙ ПРОВОДКЕ | 100 ШТ | 0,03
509 | 65079 | ВЫКЛЮЧАТЕЛЬ ДВУХКЛАВИШНЫЙ | ШТ | 3
510 | Ц08-03-591-3 | ВЫКЛЮЧАТЕЛЬ ПОЛУГЕРМЕТИЧЕСКИЙ И ГЕРМЕТИЧЕСКИЙ | 100 ШТ | 0,02
511 | 41416 | ВЫКЛЮЧАТЕЛЬ ГЕРМЕТИЧЕСКИЙ | ШТ | 2
512 | Ц08-03-591-8 | РОЗЕТКА ШТЕПСЕЛЬНАЯ НЕУТОПЛЕННОГО ТИПА ПРИ ОТКРЫТОЙ ПРОВОДКЕ | 100 ШТ | 0,48
513 |  | РОЗЕТКА ОДНОМЕСТНАЯ | ШТ | 45
514 |  | РОЗЕТКА ДВУХМЕСТНАЯ | ШТ | 3
515 | Ц08-03-591-9 | РОЗЕТКА ШТЕПСЕЛЬНАЯ УТОПЛЕННОГО ТИПА ПРИ СКРЫТОЙ ПРОВОДКЕ | 100 ШТ | 0,13
516 |  | РОЗЕТКА УТОПЛЕННОГО ДВУХМЕСТНАЯ | ШТ | 13
517 |  | КОРОБКА КУВ-1МУХЛ3 | ШТ | 90
518 |  | КОРОБКА У-197УХЛ3 | ШТ | 45
519 |  | Щиты аварийного освещения ЩАО | ШТ | 1
520 | Ц08-03-599-1 | ЩИТКИ, УСТАНАВЛИВАЕМЫЕ В НИШЕ РАСПОРНЫМИ ДЮБЕЛЯМИ, МАССА ЩИТКА, КГ, ДО: 6 | ШТ | 2
521 |  | ЩИТ РАСПРЕДЕЛИТЕЛЬНЫЙ ШРВ-24 IP40 PRIME | ШТ | 2
522 |  | ЯЩИК КМРn 1/6 | ШТ | 1
523 | Ц08-03-572-3 | БЛОК УПРАВЛЕНИЯ ШКАФНОГО ИСПОЛНЕНИЯ ИЛИ РАСПРЕДЕЛИТЕЛЬНЫЙ ПУНКТ (ШКАФ), УСТАНАВЛИВАЕ-МЫЙ НА СТЕНЕ, ВЫСОТА И ШИРИНА, ММ, ДО: 600Х600 | ШТ | 1
524 |  | ШКАФ РАСПРЕДЕЛИТЕЛЬНЫЙ SHR11-73701-54 U2 | ШТ | 1
525 | Ц08-02-231-01 | ПРОКЛАДКА ТРУБ ГОФРИРОВАННЫХ ПВХ В ЗЕМЛЕ ДЛЯ ЗАЩИТЫ ОДНОГО КАБЕЛЯ ДИАМЕТРОМ В ММ ДО: 50 | 100 М | 1
526 |  | ТРУБА ПОЛИЭТИЛЕНОВАЯ Д=25 ММ | М | 100
527 | 39869 | СТАЛЬ ПОЛОСОВАЯ 40Х4 ММ | М | 15
528 | 37988 | СТАЛЬ КРУГЛАЯ Д-12 ММ L=3М | М | 9
СОЛНЕЧНЫЙ ПАНЕЛЬ
529 |  | СОЛНЕЧНЫЕ ПАНЕЛИ 25 КВТ 500W 50ШТ (ГИБРИТ ИНВЕРТОР, КАБЕЛ И КОННЕКТОР, АККУМУЛЯТОР, ЩИТ) | КОМПЛЕКТ | 1
СИГНАЛИЗАЦИЯ
530 | Ц10-08-001-02 | УСТАНОВКА ПРИБОР ППК | ШТ | 1
531 |  | СТОИМОСТЬ ПРИБОР ОХРАННО-ПОЖАРНЫЙ ГРАНД МАГИСТР-8 | ШТ | 1
532 | Ц10-08-002-01 | УСТАНОВКА ИЗВЕЩАТЕЛИ ПС АВТОМАТИЧЕСКИЕ: ДЫМОВОЙ | ШТ | 55
533 |  | СТОИМОСТЬ ИЗВЕЩАТЕЛЬ ДЫМОВОЙ Т. ИП 212-141 | ШТ | 55
534 | Ц10-08-002-03 | УСТАНОВКА РЕЗЕРВИРОВАННЫЙ ИСТОЧНИК ПИТАНИЯ РИП | ШТ | 3
535 |  | СТОИМОСТЬ РЕЗЕРВИРОВАННЫЙ ИСТОЧНИК ПИТАНИЯ РИП | ШТ | 3
536 | Ц10-01-055-08 | МОНТАЖ ПРОВОД ОДНОПАРНЫЙ ПО СТЕНЕ ОТКРЫТО | 100 М ПРОВОДА | 5
537 |  | СТОИМОСТЬ КАБЕЛЬ ОДНОПАРНЫЙ ТРП 1Х2Х0,5 ММ2 | 1000 М | 0,5
538 | Ц10-08-019-01 | УСТАНОВКА КОРОБКА ОТВЕТВИТЕЛЬНАЯ НА СТЕНЕ | ШТ | 60
539 | 98494 | СТОИМОСТЬ КОРОБОК ОТВЕТВИТЕЛЬНЫХ КО-1 | ШТ | 60
540 | Ц08-02-141-1 | КАБЕЛЬ МАССОЙ 1 М, КГ, ДО 1 | 100 М КАБЕЛЯ | 0,12
541 |  | КАБЕЛИ СИЛОВЫЕ ДО 660В С МЕДНЫМИ ЖИЛАМИ МАРКИ ВВГ, С ЧИСЛОМ ЖИЛ И СЕЧ.ММ2:2Х1,5 | 1000 М | 0,012
542 | Ц10-08-003-03 | БЛОК ПИТАНИЯ бп-12в,2а | ШТ | 1
543 |  | БЛОК ПИТАНИЯ БП-12в-2А | ШТ | 1
544 |  | АККУМУЛЯТОР-12V,17A/ch | ШТ | 1
545 |  | РЕЛЕ ЭЛЕКТРОМАГНИТНОЕ ТИПА РПУ 2М-96 | ШТ | 1
546 | Ц08-03-599-1 | УСТАНОВКА ЩИТ МЕТАЛДЛИЧЕСКАЯ | ШТ | 1
547 |  | Бокс для аккумулятора ЩМП-300х250х150 толщиной листа 0,5 | ШТ | 1
ОПОВЕЩЕНИИ О ПОЖАРЕ
548 | Ц10-04-101-07 | УСТАНОВКА ЗВУКОВЫХ КОЛОНОК Т-ОПО-124-7 | ШТ | 5
549 |  | ЗВУКОВАЯ КОЛОНКА Т-ОПОП-124-7 | КОМПЛЕКТ | 5
550 | Ц10-01-055-02 | МОНТАЖ КАБЕЛЬ ОДНОПАРНЫЙ ПО СТЕН СКРЫТО | 100 М КАБЕЛЯ | 0,8
551 | 97871 | КАБЕЛЬ ОДНОПАРНЫЙ КСПВ 2Х0,5 ММ | 1000 М | 0,08
552 | Ц10-08-019-01 | УСТАНОВКА КОРОБКИ ОТВЕТВЛЕНИЯ НА СТЕНЕ | ШТ | 5
553 | 92936 | КОРОБКА ОТВЕТВЛЕНИЯ Т. УК-2П | ШТ | 5
ВИДЕОНАБЛЮДЕНИЯ
554 | Ц10-04-067-23 | МОНТАЖ ВИДЕОКАМЕРА | ШТ | 8
555 |  | СТОИМОСТЬ ВИДЕОКАМЕРА ВНУТРЕННАЯ КУПОЛНАЯ ШИРОКО УГЛНАЯ 4 МР | ШТ | 5
556 |  | СТОИМОСТЬ ВИДЕОКАМЕРА УЛИЧНАЯ 4 МР | ШТ | 3
557 | Ц08-02-141-1 | КАБЕЛЬ UTР | 100 М КАБЕЛЯ | 3
558 |  | СТОИМОСТЬ КАБЕЛЬ С МЕД.ЖИЛАМИ В ПОЛИВИНИХЛОРИДНОЙ ИЗОЛЯЦИИ UTP САТ.5. НЕЕКРАНИРОВАННАЯ ВИТАЯ ПАРА СЕЧ. 4Х2Х0,52 | 1000 М | 0,3
559 | Ц08-02-231-01 | ПРОКЛАДКА ТРУБ ГОФРИРОВАННЫХ ПВХ В ЗЕМЛЕ ДЛЯ ЗАЩИТЫ ОДНОГО КАБЕЛЯ ДИАМЕТРОМ В ММ ДО: 50 | 100 М | 0,07
560 |  | ТРУБА ГОФРИРОВАННАЯ Д=20 ММ | М | 7
561 | 46835 | Клипса для Гофра труба, Ф20мм | ШТ | 7
562 | Ц10-04-067-21 | МОНТАЖ ВИДЕОРЕГИСТРАТОР | ШТ | 1
563 |  | СТОИМОСТЬ ВИДЕОРЕГИСТРАТОР NVR 12 | ШТ | 1
564 | Ц11-04-008-01 | ЖЕСТКИЙ ДИСК HDD 1Tb | ШТ | 1
565 |  | СТОИМОСТЬ ЖЕСТКИЙ ДИСК HDD 1Tb | ШТ | 1
566 |  | МОНИТОР ЖК 32 | ШТ | 1
567 | Ц10-04-067-08 | ШКАФ КОММУТАЦИИ | ШТ | 1
568 |  | СТОИМОСТЬ КОММУТАЦИОННЫЙ ШКАФ 6U | ШТ | 1
569 | Ц10-08-005-04 | КАБЕЛЬ HDMI | 1 М ЛИНИИ | 5
570 |  | СТОИМОСТЬ КАБЕЛЬ HDMI | П.М. | 5
571 | 49334 | ЭЛЕКТРИЧЕСКАЯ ПИТАЮЩАЯ ПАНЕЛЬ НА 4 ПОЗИЦИЙ (ПИЛОТ) | ШТ | 1
572 | Ц10-01-038-07 | УСТАНОВКА КРОНШТЕЙН НАПОЛЬНЫЙ | ШТ | 1
573 |  | СТОИМОСТЬ КРОНШТЕЙН ДЛЯ МОНИТОР | ШТ | 1
574 |  | БЕСПРОВОДНАЯ МЫШЬ | ШТ | 1
575 | 63591 | СТОИМОСТЬ КОРОБА ПЛАСТИКОВЫЙ IP65 | ШТ | 8
576 | 46825 | КОНЕКТОР RJ45 | ШТ | 16
ИНТРНЕТНЫЙ СЕТЬ
577 | Ц10-01-055-02 | КАБЕЛЬ, МАССА 1 М ДО 1 КГ, ПО СТЕНЕ: КИРПИЧНОЙ | 100 М КАБЕЛЯ | 1,5
578 | 97650 | КАБЕЛ FTP САТ 6Е ЕКРАНИРОВАНЯ | 1000 М | 0,15
579 |  | СМАРТ СВИТЧ КУРИЛМАСИ 1ГБ/1000МБ | ШТ | 1
580 |  | БИТТАЛИК ИНТРНЕТ РОЗЕТКА RJ-45 | ШТ | 7
581 |  | Wi-Fi ROUTOR | ШТ | 2
582 |  | КОННЕКТОР | ШТ | 16
583 |  | КАБЕЛНЫЙ ОРГАНАЙЗЕР 19-1U | ШТ | 1
584 |  | ТЕЛЕКОММУНИКАЦИОННЫЙ ШКАФ 19-2U | ШТ | 1
НАРУЖНЫЙ ЭЛЕКТРООСВИШЕНИЯ 0,4КВ
585 | Е33-05-004-1 | УСТАНОВКА МЕТАЛЛИЧЕСКЫХ ОПОРА h-3,5М | 1 ОПОРА | 6
586 |  | ОПОРА МЕТАЛЛИЧЕСКЫЙ h=3,5М | ШТ | 6
587 | Ц08-03-595-3 | УСТАНОВКА СВЕТИЛЬНИК НА МЕТАЛЛИЧЕСКИХ ОПОРАХ h=3,5 М | 100 ШТ | 0,06
588 |  | СВЕТИЛЬНИК 60W (С СОЛНЕЧНЫМ ПАНЕЛЕМ) | ШТ | 6
589 | Ц08-02-141-1 | КАБЕЛЬ МАССОЙ 1 М, КГ, ДО 1 | 100 М КАБЕЛЯ | 1,65
590 |  | КАБЕЛИ СИЛОВЫЕ АВВГ-1КВ 3Х35+1Х16 ММ2 | 1000 М | 0,1
591 |  | КАБЕЛИ СИЛОВЫЕ АВВГ-1КВ 3Х6+1Х4 ММ2 | 1000 М | 0,065
592 |  | НАКОНЕЧНИК КАБЕЛНЫЙ 35 ММ2 ТМЛ/ТМ 35 | ШТ | 20
593 |  | НАКОНЕЧНИК КАБЕЛЬНЫЙ 6 ММ2 ТМЛ/6 | ШТ | 16
594 | Е01-02-057-2 | РАЗРАБОТКА ГРУНТА ВРУЧНУЮ В ТРАНШЕЯХ ГЛУБИНОЙ ДО 2 М БЕЗ КРЕПЛЕНИЙ С ОТКОСАМИ, ГРУППА ГРУНТОВ: 2 | 100 М3 | 0,32
595 | Е01-02-057-2 | ДОРАБОТКА ГРУНТА 2 КАТЕГОРИ В РУЧНОЙ | 100 М3 | 0,2
596 | Ц08-01-142-1 | УСТРОЙСТВО ПОСТЕЛИ ПРИ ОДНОМ КАБЕЛЕ В ТРАНШЕЕ | 100 М КАБЕЛЯ | 1,65
597 | 12304 | СТОИМОСТЬ ПЕСОК | М3 | 12
598 | Ц08-02-143-1 | ПОКРЫТИЕ КАБЕЛЯ: КИРПИЧОМ ОДНОГО КАБЕЛЯ | 100 М КАБЕЛЯ | 1,65
599 | 10000 | СТОИМОСТЬ КИРПИЧА ЖЖЕННЫЙ | 1000 ШТ | 0,8
600 | 39726 | АСБЕСТОЦЕМЕНТНЫЙ ТРУБА Д-100 ММ L=2М | М | 6
601 | 39727 | АСБЕСТОЦЕМЕНТНЫЙ ТРУБА Д-100 ММ L=4М | М | 4
602 | Ц08-03-487-2 | ГЕНЕРАТОР МОЩНОСТЬЮ ДО: 100 | ШТ | 1
603 |  | ДИЗЕЛЬНЫЙ ГЕНЕРАТОР 50 КВТ | КОМПЛЕКТ | 1
604 | Ц08-03-599-1 | ЩИТКИ, УСТАНАВЛИВАЕМЫЕ В НИШЕ РАСПОРНЫМИ ДЮБЕЛЯМИ, МАССА ЩИТКА, КГ, ДО: 6 | ШТ | 1
605 |  | ЩИТ ABP-4P-25 | ШТ | 1
606 | 52652 | ПАНЕЛЛАР МАНТАЖИ УЧУН ЩИТ 1200Х800Х250 IP54 | ШТ | 1
607 | Ц08-03-526-2 | АВТОМАТ ОДНО-, ДВУХ-, ТРЕХПОЛЮСНЫЙ, УСТАНАВЛИВАЕМЫЙ НА КОНСТРУКЦИИ НА СТЕНЕ ИЛИ КОЛОННЕ, НА ТОК, А, ДО: 100 | ШТ | 5
608 |  | АВТОМАТИЧЕСКИЙ ВЫКЛЮЧАТЕЛЬ 25А (1P) | ШТ | 4
609 |  | АВТОМАТИЧЕСКИЙ ВЫКЛЮЧАТЕЛЬ 32А (3P) | ШТ | 1
610 | 39780 | ВЕРТИКАЛ ЙЕРЛАШТИРГИЧ Д-12 ММ L=5М | М | 20
611 | 39781 | ГОРИЗОНТАЛ ЙЕРЛАШТИРГИЧ Д=10 ММ | М | 29
НАРУЖНИЙ ЭЛЕКТРОСНАБЖЕНИЕ 10КВТ
612 | Ц08-01-025-1 | ПОДСТАНЦИЯ КОМПЛЕКТНАЯ НАПРЯЖЕНИЕМ ДО 10 КВ С ТРАНСФОРМАТОРОМ МОЩНОСТЬЮ, КВ А, ДО: 400 | 1 ПОДСТАНЦИЯ | 1
613 |  | ТРАНСФОРМАТОРНАЯ ПОДСТАНЦИЯ КОМПЛЕКТНАЯ GKTP-63/10/0.4 КВА | ШТ | 1
614 | Е33-04-009-2 | ПОДВЕСКА ПРОВОДОВ ВЛ 6-10 КВ В НЕНАСЕЛЕННОЙ МЕСТНОСТИ СЕЧЕНИЕМ: СВЫШЕ 35 ММ2 С ПОМОЩЬЮ МЕХАНИЗМОВ | 1 КМ | 0,105
615 |  | ПРОВОД СТАЛЕАЛЮМИНИЕВЫЙ СЕЧ АС-50 ММ2 | ТН | 0,016
616 | 51025 | МЕТАЛЬ ДЛЯ ЗАЗЕМЛЕНИЯ Д=10 ММ | М | 29
617 | 51026 | МЕТАЛЬ ДЛЯ ЗАЗЕМЛЕНИЯ Д=12 ММ | М | 20
618 | Е33-04-003-1 | УСТАНОВКА ЖЕЛЕЗОБЕТОННЫХ ОПОР ВЛ 0,38, 6-10 КВ С ТРАВЕРСАМИ БЕЗ ПРИСТАВОК: ОДНОСТОЕЧНЫХ | ОПОРА | 2
619 | 98868 | СТОЙКА ЖЕЛЕЗОБЕТОННАЯ СВ110-3,5 | ШТ | 2
620 | 40075 | УЗЕЛ КРЕПЛЕНИЯ | ШТ | 1
621 |  | ТРАВЕРСА ОГ-2 | ШТ | 1
622 |  | ТРАВЕРСА М-1 | ШТ | 2
623 |  | ХОМУТ Х-1 | ШТ | 3
624 |  | ИЗОЛЯТОР ШФ10 | ШТ | 6
625 | 74460 | КОЛПАЧОК | ШТ | 6
626 | Ц08-03-600-2 | СЧЕТЧИКИ, УСТАНАВЛИВАЕМЫЕ НА ГОТОВОМ ОСНОВАНИИ: ТРЕХФАЗНЫЕ | ШТ | 1
627 |  | СТОИМОСТЬ ЭЛЕКТРОСЧЕТЧИКА ЕХ-518 | ШТ | 1
ДОРОГА И ПЛОЩАДКА
628 | Е27-01-005-01 | УСТРОЙСТВО ОСНОВАНИЙ ИЗ ПЕСЧАННО-ГРАВИЙНЫХ СМЕСЕЙ ТОЛЩИНОЙ: 10 СМ | 1000 М2 ОСНОВАНИЯ | 0,518
629 |  | СТОИМОСТЬ ПЕСЧАННО-ГРАВЫЙНЫХ СМЕС | М3 | 51,8
630 | Е11-01-011-01 | УСТРОЙСТВО СТЯЖЕК: ЦЕМЕНТНЫХ ТОЛЩИНОЙ 20 ММ | 100 М2 СТЯЖКИ | 5,18
631 | Е11-01-011-02 | УСТРОЙСТВО СТЯЖЕК: ЦЕМЕНТНЫХ НА КАЖДЫЕ 5 ММ ИЗМЕНЕНИЯ ТОЛЩИНЫ СТЯЖКИ ДОБАВЛЯТЬ ИЛИ ИСКЛЮЧАТЬ К НОРМЕ 11-01-011-01 (К=16) | 100 М2 СТЯЖКИ | 5,18
632 | Е27-01-005-01 | УСТРОЙСТВО ОСНОВАНИЙ ИЗ ПЕСЧАННО-ГРАВИЙНЫХ СМЕСЕЙ ТОЛЩИНОЙ: 10 СМ | 1000 М2 ОСНОВАНИЯ | 0,222
633 |  | СТОИМОСТЬ ПЕСЧАННО-ГРАВЫЙНЫХ СМЕС | М3 | 22,2
634 | Е11-01-025-01 | УСТРОЙСТВО ПОКРЫТИЙ ИЗ БРУСЧАТКИ: ПО ГОТОВОМУ ПОДСТИЛАЮЩЕМУ СЛОЮ С ЗАПОЛНЕНИЕМ ШВОВ ПЕСКОМ | 100 М2 ПОКРЫТИЯ | 2,22
635 |  | СКАМЕЙКА | ШТ | 4
636 |  | ЧИКИНДИ УЧУН ЯШИК | ШТ | 4
637 | 37698 | СТОИМОСТЬ ТРУБЫ АСБЕСТОЦЕМЕНТНЫЕ Д=400 ММ | М | 4
638 | Е47-01-025-01 | ПОСАДКА КУСТАРНИКОВ-САЖЕНЦЕВ В ГРУППЫ, РАЗМЕР ЯМЫ: 0,5Х0,5 М | 10 КУСТАРНИКОВ-САЖЕНЦЕВ | 0,8
639 |  | МАЙДА БАРГЛИ АРЧА | ШТ | 8
640 | Е47-01-050-01 | ПОСАДКА МНОГОЛЕТНИХ ЦВЕТНИКОВ ПРИ ГУСТОТЕ ПОСАДКИ 1,6 ТЫС.ШТ.ЦВЕТОВ | 100 М2 ЦВЕТНИКОВ | 0,3
641 |  | АТИРГУЛ | ШТ | 150
642 | Е01-02-057-2 | РАЗРАБОТКА ГРУНТА ВРУЧНУЮ В ТРАНШЕЯХ ГЛУБИНОЙ ДО 2 М БЕЗ КРЕПЛЕНИЙ С ОТКОСАМИ, ГРУППА ГРУНТОВ: 2 | 100 М3 | 0,04
643 | Е07-06-002-05 | МОНТАЖ Ж/Б ЛОТКОВ | 100 ШТ СБОРНЫХ КОНСТРУКЦИЙ | 0,2
644 |  | ЛОТОК ЛИ-1 | ШТ | 20
645 | Е11-01-004-05 | УСТРОЙСТВО ГИДРОИЗОЛЯЦИИ ОБМАЗОЧНОЙ: В ОДИН СЛОЙ ТОЛЩИНОЙ 2 ММ | 100 М2 ИЗОЛИРУЕМОЙ ПОВЕРХНОСТИ | 0,228
646 | Е11-01-004-06 | УСТРОЙСТВО ГИДРОИЗОЛЯЦИИ ОБМАЗОЧНОЙ: НА КАЖДЫЙ ПОСЛЕДУЮЩИЙ СЛОЙ ТОЛЩИНОЙ 1 ММ ДОБАВЛЯТЬ К НОРМЕ 11-01-004-05 | 100 М2 ИЗОЛИРУЕМОЙ ПОВЕРХНОСТИ | 0,228
МЕТАЛЛИЧЕСКАЯ ОГРАЖДЕНИЯ
647 | Е01-02-057-2 | РАЗРАБОТКА ГРУНТА ВРУЧНУЮ В ТРАНШЕЯХ ГЛУБИНОЙ ДО 2 М БЕЗ КРЕПЛЕНИЙ С ОТКОСАМИ, ГРУППА ГРУНТОВ: 2 | 100 М3 | 0,056
648 | Е06-01-001-20 | УСТРОЙСТВО ЛЕНТОЧНЫХ ФУНДАМЕНТОВ: БЕТОННЫХ | 100 М3 БЕТОНА, БУТОБЕТОНА И ЖЕЛЕЗОБЕТОНА В ДЕЛЕ | 0,112
649 | Е09-03-012-12 | МОНТАЖ ОПОРНЫХ СТОЕК ДЛЯ ПРОЛЕТОВ: ДО 24 М | 1 Т КОНСТРУКЦИЙ | 1,002
650 |  | СТОИМОСТЬ ПРОФИЛЬ 100Х100Х3 | ТН | 0,344
651 |  | СТОИМОСТЬ ПРОФИЛЬ 50Х30Х2,5 | ТН | 0,2622
652 |  | СТОИМОСТЬ ПРОФИЛЬ 20Х20Х1,5 | ТН | 0,396
653 | Е13-03-002-04 | ОГРУНТОВКА МЕТАЛЛИЧЕСКИХ ПОВЕРХНОСТЕЙ ЗА ОДИН РАЗ: ГРУНТОВКОЙ ГФ-021 | 100 М2 | 0,97
654 | Е13-03-004-26 | ОКРАСКА МЕТАЛЛИЧЕСКИХ ОГРУНТОВАННЫХ ПОВЕРХНОСТЕЙ: ЭМАЛЬЮ ПФ-115 | 100 М2 | 0,97
655 | Е15-04-025-8 | УЛУЧШЕННАЯ ОКРАСКА МАСЛЯНЫМИ ЦОКОЛЬ | 100 М2 | 0,51
МЕТАЛЛИЧЕСКЫЙ ВОРОТА Д1
656 | Е06-01-001-20 | УСТРОЙСТВО ЛЕНТОЧНЫХ ФУНДАМЕНТОВ: БЕТОННЫХ | 100 М3 БЕТОНА, БУТОБЕТОНА И ЖЕЛЕЗОБЕТОНА В ДЕЛЕ | 0,015
657 |  | СЕТКА 5 ВР I-200 | ТН | 0,00462
658 | Е09-03-012-12 | МОНТАЖ ОПОРНЫХ СТОЕК ДЛЯ ПРОЛЕТОВ: ДО 24 М | 1 Т КОНСТРУКЦИЙ | 0,23967
659 |  | СТОИМОСТЬ ПРОФИЛЬ 100Х100Х3 | ТН | 0,08064
660 |  | СТОИМОСТЬ ПРОФИЛЬ 60Х40Х3 | ТН | 0,10659
661 |  | СТОИМОСТЬ ПРОФИЛЬ 20Х20Х1,7 | ТН | 0,05244
662 |  | ПЕТЛЯ | ШТ | 6
663 | Е15-04-030-3 | МАСЛЯНАЯ ОКРАСКА МЕТАЛЛИЧЕСКИХ ПОВЕРХНОСТЕЙ | 100 М2 | 0,08
МЕТАЛЛИЧЕСКЫЙ ВОРОТА Д2
664 | Е06-01-001-20 | УСТРОЙСТВО ЛЕНТОЧНЫХ ФУНДАМЕНТОВ: БЕТОННЫХ | 100 М3 БЕТОНА, БУТОБЕТОНА И ЖЕЛЕЗОБЕТОНА В ДЕЛЕ | 0,01
665 |  | СЕТКА 5 ВР I-200 | ТН | 0,00308
666 | Е09-03-012-12 | МОНТАЖ ОПОРНЫХ СТОЕК ДЛЯ ПРОЛЕТОВ: ДО 24 М | 1 Т КОНСТРУКЦИЙ | 0,17166
667 |  | СТОИМОСТЬ ПРОФИЛЬ 100Х100Х3 | ТН | 0,05376
668 |  | СТОИМОСТЬ ПРОФИЛЬ 60Х40Х3 | ТН | 0,07686
669 |  | СТОИМОСТЬ ПРОФИЛЬ 20Х20Х1,7 | ТН | 0,04104
670 |  | ПЕТЛЯ | ШТ | 4
671 | Е15-04-030-3 | МАСЛЯНАЯ ОКРАСКА МЕТАЛЛИЧЕСКИХ ПОВЕРХНОСТЕЙ | 100 М2 | 0,08
ПАНЕЛЛИ БЕТОН ДЕВОР
672 | Е01-02-057-2 | РАЗРАБОТКА ГРУНТА ВРУЧНУЮ В ТРАНШЕЯХ ГЛУБИНОЙ ДО 2 М БЕЗ КРЕПЛЕНИЙ С ОТКОСАМИ, ГРУППА ГРУНТОВ: 2 | 100 М3 | 0,084
673 | Е01-02-061-1 | ЗАСЫПКА ВРУЧНУЮ ТРАНШЕЙ, ПАЗУХ КОТЛОВАНОВ И ЯМ, ГРУППА ГРУНТОВ: 1 | 100 М3 | 0,03
674 | Е06-01-001-01 | УСТРОЙСТВО БЕТОННОЙ ПОДГОТОВКИ | 100 М3 БЕТОНА, БУТОБЕТОНА И ЖЕЛЕЗОБЕТОНА В ДЕЛЕ | 0,021
675 | Е06-01-001-20 | УСТРОЙСТВО ЛЕНТОЧНЫХ ФУНДАМЕНТОВ: БЕТОННЫХ | 100 М3 БЕТОНА, БУТОБЕТОНА И ЖЕЛЕЗОБЕТОНА В ДЕЛЕ | 0,112
676 | Е07-01-054-03 | УСТАНОВКА ЖЕЛЕЗОБЕТОННЫХ ОГРАД ИЗ ПАНЕЛЕЙ ДЛИНОЙ: 4,8 М ПРИ ШАГЕ СТОЛБОВ 2,4 М | 100 М ОГРАД | 0,7
677 |  | БЕТОННЫЙ ПАНЕЛ ОГРАЖДЕНИЯ | КОМПЛЕКТ | 35
678 | Е15-04-025-8 | УЛУЧШЕННАЯ ОКРАСКА МАСЛЯНЫМИ СОСТАВАМИ ПО ШТУКАТУРКЕ: СТЕН | 100 М2 | 0,56
ТЕХНОЛОГИЯ
679 |  | ЖАЛЮЗИ (КОМПЛЕКТ) | М2 | 48
680 |  | Медицинская кровать | ШТ | 4
681 |  | КУШЕТКА | ШТ | 12
682 |  | СТОЛ ВРАЧА | ШТ | 13
683 |  | СТОЛ ЛЕКАРСТВО | ШТ | 11
684 |  | ШКАФ 2700х700 | ШТ | 3
685 |  | ШКАФ 1300х700 | ШТ | 7
686 |  | СТУЛ ДЛЯ ВРАЧА | ШТ | 13
687 |  | СТУЛ ДЛЯ ЧЕЛОВЕК | КОМПЛЕКТ | 13
ИТОГО