## Лист1
Избоскан тумани "Чувама" оилавий поликлиникаси биносини реконструкция қилиш (2-тип)
ЛОКАЛЬНЫЙ СМЕТНЫЙ РАСЧЕТ
№ п/п | Шифр номера нормативов и коды ресурсов | Тип работы | Единица измерения | Объем работ по проекту | Стоимость
[5 empty] | на единицу измерения | сумма
1 | 2 | 3 | 4 | 5 | 6 | 7
НБШ
1 |  | ОГОХЛАНТИРУВЧИ ТАКТИЛ ПЛИТКА | ШТ | 18
2 |  | ЙУНАЛТИРУВЧИ ТАКТИЛ ПЛИТКА | ШТ | 30
3 |  | ОГОХЛАНТИРУВЧИ ТАКТИЛ КОПЛАМА (300Х300Х30 ММ) | ШТ | 100
4 |  | ЙУНАЛТИРУВЧИ ТАКТИЛ КОПЛАМА (300Х300Х30 ММ) | ШТ | 183
5 |  | АВТОТУРАРГОХ БЕЛГИСИ (НОГИРОНЛАР УЧУН) | ШТ | 1
6 |  | НУР КАЙТАРУВЧИ ЛЕНТА (ЕШИК УЧУН) | М | 132
7 |  | ПРОТИВОСКОЛЬЗЯЩИЙ АЛЮМИНОВЫЙ ПРОФИЛЬ | М | 12
8 |  | САРИК АЙЛАНА 200 ММ | ШТ | 22
9 |  | ЧАКИРУВ ТУГМАСИ (ДЕВОРГА УРНАТИЛАДИГАН) | ШТ | 1
10 |  | БРАЙЛ АЛИФБОСИ ТУШИРИЛГАН УШЛАГИЧ | ШТ | 4
11 |  | МНЕМОНИК ДИАГРАММА | ШТ | 1
12 |  | ТУТКИЧ (НЕРЖАВЕЙУШИЙ СТАЛ) | М | 2
13 |  | ПОРУЧЕН U-ОБРАЗНЫЙ Ф32 700ММ | ШТ | 2
14 |  | ПОРУЧЕНЬ ПРЯМОЙ НАСТЕННЫЙ Ф32 700 ММ | ШТ | 4
15 |  | КНОПКА ДЛЯ ВЫЗОВА | ШТ | 2
16 |  | ПОРУЧЕН U-ОБРАЗНЫЙ Ф32 550ММ | ШТ | 2
17 |  | ЗЕРКОЛО ДЛЯ ИНВАЛИДОВ | ШТ | 2
18 |  | СЕНСОРНЫЙ СМЕСИТЕЛЬ | ШТ | 2
19 |  | ИНФОРМАТОР ЗВУКА | ШТ | 2
20 |  | КРЮК ДЛЯ ОДЕЖДА | ШТ | 2
21 |  | КРЮК ДЛЯ КОСТЕЛЬ | ШТ | 2
ОБЩЕСТРОИТЕЛЬНЫЕ РАБОТЫ ОСНОВНОГО ЗДАНИЯ
ЗЕМЛЯНЫЕ РАБОТЫ
22 | Е01-01-195-32 | РАЗРАБОТКА ГРУНТА В ОТВАЛ ЭКСКАВАТОРАМИ ТИПА "ATLAS", "VOLVO", "KOMATSU", "HITACHI", "LIEBHER" С КОВШОМ ВМЕСТИМОСТЬЮ 0,5 (0,46-0,64) М3, ГРУППА ГРУНТОВ: 2 | 1000 М3 ГРУНТА | 0,438
23 | Е01-01-031-3 | РАЗРАБОТКА ГРУНТА С ПЕРЕМЕЩЕНИЕМ ДО 10 М БУЛЬДОЗЕРАМИ МОЩНОСТЬЮ: 96 (130) КВТ (Л.С.), 3 ГРУППА ГРУНТОВ | 1000 М3 | 0,438
24 | Е01-02-057-2 | ДОРАБОТКА ГРУНТА 2 КАТЕГОРИ В РУЧНОЙ | 100 М3 | 0,065
25 | Е01-01-033-1 | ЗАСЫПКА ТРАНШЕЙ И КОТЛОВАНОВ С ПЕРЕМЕЩЕНИЕМ ГРУНТА ДО 5 М БУЛЬДОЗЕРАМИ МОЩНОСТЬЮ: 59 (80) КВТ (Л.С.), 1 ГРУППА ГРУНТОВ | 1000 М3 | 0,429
26 | Е01-02-061-1 | ЗАСЫПКА ВРУЧНУЮ ТРАНШЕЙ, ПАЗУХ КОТЛОВАНОВ И ЯМ, ГРУППА ГРУНТОВ: 1 | 100 М3 | 0,03
27 | Е01-02-005-1 | УПЛОТНЕНИЕ ГРУНТА ПНЕВМАТИЧЕСКИМИ ТРАМБОВКАМИ, ГРУППА ГРУНТОВ: 1, 2 | 100 М3 | 4,32
28 | Е310-1005 | ПЕРЕВОЗКА ГРУЗОВ АВТОМОБИЛЕМ, КЛАСС ГРУЗА 1 (ГРУНТ, СТРОИТЕЛЬНЫЙ МУСОР, СТРОИТЕЛЬНЫЕ МАТЕРИАЛЫ И КОНСТРУКЦИИ, ПОЛУЧЕННЫЕ ПРИ РАЗБОРКЕ КОНСТРУКЦИЙ, ЗДАНИЙ И СООРУЖЕНИЙ) НА РАССТОЯНИЕ ПЕРЕВОЗКИ, 5 КМ | ТОННА | 10,8
ФУНДАМЕНТЫ
29 | Е08-01-002-03 | УСТРОЙСТВО ОСНОВАНИЯ ПОД ФУНДАМЕНТЫ: ГРАВИЙНОГО ТОЛЩ. 200 ММ | 1 М3 ОСНОВАНИЯ | 74,8
30 | Е06-01-001-01 | УСТРОЙСТВО БЕТОННОЙ ПОДГОТОВКИ КЛ. В-7,5 ТОЛЩ. 100 ММ | 100 М3 БЕТОНА, БУТОБЕТОНА И ЖЕЛЕЗОБЕТОНА В ДЕЛЕ | 0,212
31 | Е06-01-001-22 | УСТРОЙСТВО ЛЕНТОЧНЫХ ФУНДАМЕНТОВ Ж/БЕТОННЫХ ПРИ ШИРИНЕ ПОВЕРХУ ДО 1000 ММ | 100 М3 БЕТОНА, БУТОБЕТОНА И ЖЕЛЕЗОБЕТОНА В ДЕЛЕ | 1,09
32 | Е06-02-011-03 | ИЗГОТОВЛЕНИЕ ПЛОСКИХ И ОБЪЕМНЫХ АРМАТУРНЫХ КАРКАСОВ МЕТОДОМ ВЯЗКИ: НА СТРОЙПЛОЩАДКЕ (ЗАГОТОВИТЕЛЬНОМ УЧАСТКЕ) | 1 ТН АРМАТУРНЫХ КАРКАСОВ | 1,246
33 | Е06-01-097-01 | УСТАНОВКА АРМАТУРЫ | 1 Т АРМАТУРЫ | -1,246
34 | 03566 | ГОРЯЧЕКАТАННАЯ АРМАТУРНАЯ СТАЛЬ ПЕРИОДИЧЕСКОГО ПРОФИЛЯ КЛАССА А-III ДИАМЕТРОМ 12 ММ | ТН | 1,246
35 | Е06-01-034-01 | УСТРОЙСТВО БАЛОК ФУНДАМЕНТНЫХ | 100 М3 ЖЕЛЕЗОБЕТОНА В ДЕЛЕ | 0,036
36 | Е06-02-011-03 | ИЗГОТОВЛЕНИЕ ПЛОСКИХ И ОБЪЕМНЫХ АРМАТУРНЫХ КАРКАСОВ МЕТОДОМ ВЯЗКИ: НА СТРОЙПЛОЩАДКЕ (ЗАГОТОВИТЕЛЬНОМ УЧАСТКЕ) | 1 ТН АРМАТУРНЫХ КАРКАСОВ | 0,1473
37 | Е06-01-097-01 | УСТАНОВКА АРМАТУРЫ | 1 Т АРМАТУРЫ | -0,1473
38 | 03567 | ГОРЯЧЕКАТАННАЯ АРМАТУРНАЯ СТАЛЬ ПЕРИОДИЧЕСКОГО ПРОФИЛЯ КЛАССА А-III ДИАМЕТРОМ 16 ММ | ТН | 0,11376
39 | 03502 | ГОРЯЧЕКАТАННАЯ АРМАТУРНАЯ СТАЛЬ ГЛАДКАЯ КЛАССА А-1, ДИАМЕТРОМ 6 ММ | ТН | 0,0335
ФУНДАМЕНТ ПОД ПЕРЕГОРОДКА
40 | Е06-01-001-22 | УСТРОЙСТВО ЛЕНТОЧНЫХ ФУНДАМЕНТОВ ПОД ПЕРЕГОРОДКИ Ж/БЕТОННЫХ ПРИ ШИРИНЕ ПОВЕРХУ ДО 1000 ММ | 100 М3 БЕТОНА, БУТОБЕТОНА И ЖЕЛЕЗОБЕТОНА В ДЕЛЕ | 0,106
41 | 03506 | ГОРЯЧЕКАТАННАЯ АРМАТУРНАЯ СТАЛЬ ГЛАДКАЯ КЛАССА А-1, ДИАМЕТРОМ 10 ММ | ТН | 0,073
42 | 03502 | ГОРЯЧЕКАТАННАЯ АРМАТУРНАЯ СТАЛЬ ГЛАДКАЯ КЛАССА А-1, ДИАМЕТРОМ 6 ММ | ТН | 0,0164
АРМАТУРНЫЕ ВЫПУСКИ
43 | Е06-02-011-03 | ИЗГОТОВЛЕНИЕ ПЛОСКИХ И ОБЪЕМНЫХ АРМАТУРНЫХ КАРКАСОВ МЕТОДОМ ВЯЗКИ: НА СТРОЙПЛОЩАДКЕ (ЗАГОТОВИТЕЛЬНОМ УЧАСТКЕ) | 1 ТН АРМАТУРНЫХ КАРКАСОВ | 0,5904
44 | Е06-01-097-01 | УСТАНОВКА АРМАТУРЫ | 1 Т АРМАТУРЫ | -0,5904
45 | 03568 | ГОРЯЧЕКАТАННАЯ АРМАТУРНАЯ СТАЛЬ ПЕРИОДИЧЕСКОГО ПРОФИЛЯ КЛАССА А-III ДИАМЕТРОМ 16-18 ММ | ТН | 0,2784
46 | 03502 | ГОРЯЧЕКАТАННАЯ АРМАТУРНАЯ СТАЛЬ ГЛАДКАЯ КЛАССА А-1, ДИАМЕТРОМ 6 ММ | ТН | 0,0291
47 | 03504 | ГОРЯЧЕКАТАННАЯ АРМАТУРНАЯ СТАЛЬ ГЛАДКАЯ КЛАССА А-1, ДИАМЕТРОМ 8 ММ | ТН | 0,0173
48 | 03572 | ГОРЯЧЕКАТАННАЯ АРМАТУРНАЯ СТАЛЬ ПЕРИОДИЧЕСКОГО ПРОФИЛЯ КЛАССА А-III ДИАМЕТРОМ 25-28 ММ | ТН | 0,1786
49 | 03566 | ГОРЯЧЕКАТАННАЯ АРМАТУРНАЯ СТАЛЬ ПЕРИОДИЧЕСКОГО ПРОФИЛЯ КЛАССА А-III ДИАМЕТРОМ 12 ММ | ТН | 0,087
50 | Е12-02-001-01 | ЦЕМЕНТНАЯ С ЖИДКИМ СТЕКЛОМ | 100 М2 ИЗОЛЯЦИИ | 0,514
51 | Е11-01-004-05 | УСТРОЙСТВО ГИДРОИЗОЛЯЦИИ ОБМАЗОЧНОЙ: В ОДИН СЛОЙ ТОЛЩИНОЙ 2 ММ | 100 М2 ИЗОЛИРУЕМОЙ ПОВЕРХНОСТИ | 5,662
52 | Е11-01-004-06 | УСТРОЙСТВО ГИДРОИЗОЛЯЦИИ ОБМАЗОЧНОЙ: НА КАЖДЫЙ ПОСЛЕДУЮЩИЙ СЛОЙ ТОЛЩИНОЙ 1 ММ ДОБАВЛЯТЬ К НОРМЕ 11-01-004-05 | 100 М2 ИЗОЛИРУЕМОЙ ПОВЕРХНОСТИ | 5,662
53 | 25856 | ГИДРОИЗОЛ ТПП (ОСНОВА-СТЕКЛОТКАНЬ, ЗАЩИТНЫЙ СЛОЙ-ПОЛИЭТИЛЕНОВАЯ ПЛЕНКА, РУЛОН 10 М2. ТОЛЩ. (+)3 ММ. РУЛОН ПО 40-43 КГ) | М2 | 566,2
54 | Е06-01-099-01 | УСТРОЙСТВО УТЕПЛИТЕЛЯ ЦОКОЛ НИЖЕ НУЛЯ ИЗ ПЕНОПОЛИСТИРОЛА ТОЛЩ 30ММ | 10 М2 КОНСТРУКЦИЙ СТЕН (БЕЗ ВЫЧЕТА ПРОЕМОВ) | 12,7
55 |  | ПЕНОПОЛИСТИРОЛ ТОЛШ.30 ММ | М3 | 3,8
СТЕНЫ
56 | Е08-02-001-01 | КЛАДКА СТЕН КИРПИЧНЫХ НАРУЖНЫХ ПРОСТЫХ: ПРИ ВЫСОТЕ ЭТАЖА ДО 4 М | 1 М3 КЛАДКИ | 102,2
57 | Е08-02-001-07 | КЛАДКА СТЕН КИРПИЧНЫХ ВНУТРЕННИХ: ПРИ ВЫСОТЕ ЭТАЖА ДО 4 М | 1 М3 КЛАДКИ | 84,23
58 | Е08-02-007-01 | АРМИРОВАНИЕ КЛАДКИ СТЕН И ДРУГИХ КОНСТРУКЦИЙ | 1 Т МЕТАЛЛИЧЕСКИХ ИЗДЕЛИЙ | 0,8352
59 | 03636 | ПРОВОЛОКА АРМАТУРНАЯ ИЗ НИЗКОУГЛЕРОДИСТОЙ СТАЛИ КЛАССА В-I, ВР-I, ДИАМЕТРОМ 5 ММ | ТН | 0,7762
60 | 03634 | ПРОВОЛОКА АРМАТУРНАЯ ИЗ НИЗКОУГЛЕРОДИСТОЙ СТАЛИ ВР-1, ДИАМЕТРОМ 3 ММ | ТН | 0,059
61 | Е08-02-002-03 | КЛАДКА ПЕРЕГОРОДОК ИЗ КИРПИЧА АРМИРОВАННЫХ: ТОЛЩИНОЙ В 1/2 КИРПИЧА ПРИ ВЫСОТЕ ЭТАЖА ДО 4 М | 100 М2 ПЕРЕГОРОДОК (ЗА ВЫЧЕТОМ ПРОЕМОВ) | 3,438
62 | Е08-02-007-01 | АРМИРОВАНИЕ КЛАДКИ СТЕН И ДРУГИХ КОНСТРУКЦИЙ | 1 Т МЕТАЛЛИЧЕСКИХ ИЗДЕЛИЙ | 0,187
63 | 03636 | ПРОВОЛОКА АРМАТУРНАЯ ИЗ НИЗКОУГЛЕРОДИСТОЙ СТАЛИ КЛАССА В-I, ВР-I, ДИАМЕТРОМ 5 ММ | ТН | 0,1743
64 | 03634 | ПРОВОЛОКА АРМАТУРНАЯ ИЗ НИЗКОУГЛЕРОДИСТОЙ СТАЛИ ВР-1, ДИАМЕТРОМ 3 ММ | ТН | 0,0126
КРЕПЕЖНЫЕ ДЕТАЛИ СТЕН И ПЕРЕГОРОДOК
МЕТАЛЛИЧЕСКИЙ СТОЙКА СТ-1
65 | Е46-01-004-2 | УСИЛЕНИЕ ПЕРЕГОРОДОК ПРОФИЛЬНОЙ СТАЛЬЮ | Т | 0,516
66 |  | СТОИМОСТЬ УГОЛОК 50Х3 ММ | ТН | 0,4461
67 | 70949 | МЕТАЛЛИЧЕСКЫЙ ЛИСТ ТОЛЩ.3 ММ | ТН | 0,0127
68 | 70950 | МЕТАЛЛИЧЕСКЫЙ ЛИСТ ТОЛЩ.4 ММ | ТН | 0,057
69 |  | АНКЕР Ф-6Х60 | ШТ | 120
КРЕПЕЖНЫЕ ДЕТАЛИ ПЕРЕГОРОДOК УЗЕЛ-1, УЗЕЛ-2, УЗЕЛ-3
70 | Е46-01-004-2 | УСИЛЕНИЕ ПЕРЕГОРОДОК ПРОФИЛЬНОЙ СТАЛЬЮ | Т | 0,0834
71 | 70950 | МЕТАЛЛИЧЕСКЫЙ ЛИСТ ТОЛЩ.4 ММ | ТН | 0,053
72 | 03566 | ГОРЯЧЕКАТАННАЯ АРМАТУРНАЯ СТАЛЬ ПЕРИОДИЧЕСКОГО ПРОФИЛЯ КЛАССА А-III ДИАМЕТРОМ 12 ММ | ТН | 0,0164
73 | 03504 | ГОРЯЧЕКАТАННАЯ АРМАТУРНАЯ СТАЛЬ ГЛАДКАЯ КЛАССА А-1, ДИАМЕТРОМ 8 ММ | ТН | 0,014
74 |  | АНКЕР Ф-6Х60 | ШТ | 48
МЕТАЛЛИЧЕСКИЙ ПЕРЕМИЧКА МП-4
75 | Е46-01-004-2 | УСИЛЕНИЕ ПЕРЕГОРОДОК ПРОФИЛЬНОЙ СТАЛЬЮ | Т | 0,0779
76 |  | СТОИМОСТЬ УГОЛОК 50Х3 ММ | ТН | 0,076
77 | 70949 | МЕТАЛЛИЧЕСКЫЙ ЛИСТ ТОЛЩ.3 ММ | ТН | 0,0019
78 | Е13-03-002-04 | ОГРУНТОВКА МЕТАЛЛИЧЕСКИХ ПОВЕРХНОСТЕЙ ЗА ОДИН РАЗ: ГРУНТОВКОЙ ГФ-021 | 100 М2 | 0,92
79 | Е13-03-004-26 | ОКРАСКА МЕТАЛЛИЧЕСКИХ ОГРУНТОВАННЫХ ПОВЕРХНОСТЕЙ: ЭМАЛЬЮ ПФ-115 | 100 М2 | 0,92
МОНОЛИТНЫЙ СЕРДЕЧНИК СМ-1, СМ-2, СМ-3
80 | Е06-01-026-04 | УСТРОЙСТВО БЕТОННЫХ КОЛОНН В ДЕРЕВЯННОЙ ОПАЛУБКЕ ВЫСОТОЙ: ДО 4 М, ПЕРИМЕТРОМ ДО 2 М | 100 М3 БЕТОНА И ЖЕЛЕЗОБЕТОНА В ДЕЛЕ | 0,281
81 | Е06-02-011-03 | ИЗГОТОВЛЕНИЕ ПЛОСКИХ И ОБЪЕМНЫХ АРМАТУРНЫХ КАРКАСОВ МЕТОДОМ ВЯЗКИ: НА СТРОЙПЛОЩАДКЕ (ЗАГОТОВИТЕЛЬНОМ УЧАСТКЕ) | 1 ТН АРМАТУРНЫХ КАРКАСОВ | 1,606
82 | Е06-01-097-01 | УСТАНОВКА АРМАТУРЫ | 1 Т АРМАТУРЫ | -1,606
83 | 03568 | ГОРЯЧЕКАТАННАЯ АРМАТУРНАЯ СТАЛЬ ПЕРИОДИЧЕСКОГО ПРОФИЛЯ КЛАССА А-III ДИАМЕТРОМ 16-18 ММ | ТН | 0,686
84 | 03566 | ГОРЯЧЕКАТАННАЯ АРМАТУРНАЯ СТАЛЬ ПЕРИОДИЧЕСКОГО ПРОФИЛЯ КЛАССА А-III ДИАМЕТРОМ 12 ММ | ТН | 0,618
85 | 03502 | ГОРЯЧЕКАТАННАЯ АРМАТУРНАЯ СТАЛЬ ГЛАДКАЯ КЛАССА А-1, ДИАМЕТРОМ 6 ММ | ТН | 0,3022
БАЛКА МОНОЛИТНЫЙ БМ-1
86 | Е06-01-037-01 | УСТРОЙСТВО МОНОЛИТНЫХ Ж/Б РИГЕЛЕЙ ИЗ БЕТОНА В-22,5 | 100 М3 ЖЕЛЕЗОБЕТОНА В ДЕЛЕ | 0,03
87 | Е06-02-011-03 | ИЗГОТОВЛЕНИЕ ПЛОСКИХ И ОБЪЕМНЫХ АРМАТУРНЫХ КАРКАСОВ МЕТОДОМ ВЯЗКИ: НА СТРОЙПЛОЩАДКЕ (ЗАГОТОВИТЕЛЬНОМ УЧАСТКЕ) | 1 ТН АРМАТУРНЫХ КАРКАСОВ | 0,3696
88 | Е06-01-097-01 | УСТАНОВКА АРМАТУРЫ | 1 Т АРМАТУРЫ | -0,3696
89 | 03572 | ГОРЯЧЕКАТАННАЯ АРМАТУРНАЯ СТАЛЬ ПЕРИОДИЧЕСКОГО ПРОФИЛЯ КЛАССА А-III ДИАМЕТРОМ 25-28 ММ | ТН | 0,308
90 | 03504 | ГОРЯЧЕКАТАННАЯ АРМАТУРНАЯ СТАЛЬ ГЛАДКАЯ КЛАССА А-1, ДИАМЕТРОМ 8 ММ | ТН | 0,0616
ОБЯЗОЧНЫЙ ПОЯС ОБ-1
91 | Е06-01-035-01 | УСТРОЙСТВО ПОЯСОВ: В ОПАЛУБКЕ БМ-200 | 100 М3 ЖЕЛЕЗОБЕТОНА В ДЕЛЕ | 0,0917
92 | Е06-02-011-03 | ИЗГОТОВЛЕНИЕ ПЛОСКИХ И ОБЪЕМНЫХ АРМАТУРНЫХ КАРКАСОВ МЕТОДОМ ВЯЗКИ: НА СТРОЙПЛОЩАДКЕ (ЗАГОТОВИТЕЛЬНОМ УЧАСТКЕ) | 1 ТН АРМАТУРНЫХ КАРКАСОВ | 0,7532
93 | Е06-01-097-01 | УСТАНОВКА АРМАТУРЫ | 1 Т АРМАТУРЫ | -0,7532
94 | 03502 | ГОРЯЧЕКАТАННАЯ АРМАТУРНАЯ СТАЛЬ ГЛАДКАЯ КЛАССА А-1, ДИАМЕТРОМ 6 ММ | ТН | 0,182
95 | 03566 | ГОРЯЧЕКАТАННАЯ АРМАТУРНАЯ СТАЛЬ ПЕРИОДИЧЕСКОГО ПРОФИЛЯ КЛАССА А-III ДИАМЕТРОМ 12 ММ | ТН | 0,5712
МОНОЛИТНЫЙ ПОЯС ПЕРЕМЫЧКА МПП-1
96 | Е06-01-035-01 | УСТРОЙСТВО ПОЯСОВ: В ОПАЛУБКЕ БМ-200 | 100 М3 ЖЕЛЕЗОБЕТОНА В ДЕЛЕ | 0,1026
97 | Е06-02-011-03 | ИЗГОТОВЛЕНИЕ ПЛОСКИХ И ОБЪЕМНЫХ АРМАТУРНЫХ КАРКАСОВ МЕТОДОМ ВЯЗКИ: НА СТРОЙПЛОЩАДКЕ (ЗАГОТОВИТЕЛЬНОМ УЧАСТКЕ) | 1 ТН АРМАТУРНЫХ КАРКАСОВ | 0,7883
98 | Е06-01-097-01 | УСТАНОВКА АРМАТУРЫ | 1 Т АРМАТУРЫ | -0,7883
99 | 03567 | ГОРЯЧЕКАТАННАЯ АРМАТУРНАЯ СТАЛЬ ПЕРИОДИЧЕСКОГО ПРОФИЛЯ КЛАССА А-III ДИАМЕТРОМ 14 ММ | ТН | 0,6534
100 | 03502 | ГОРЯЧЕКАТАННАЯ АРМАТУРНАЯ СТАЛЬ ГЛАДКАЯ КЛАССА А-1, ДИАМЕТРОМ 6 ММ | ТН | 0,135
МОНОЛИТНАЯ ПЕРЕМЫЧКА МП-1, МП-2, МП-3
101 | Е06-01-034-09 | УСТРОЙСТВО ПЕРЕМЫЧЕК ИЗ БЕТОНА В15 | 100 М3 ЖЕЛЕЗОБЕТОНА В ДЕЛЕ | 0,0566
102 | Е06-02-011-03 | ИЗГОТОВЛЕНИЕ ПЛОСКИХ И ОБЪЕМНЫХ АРМАТУРНЫХ КАРКАСОВ МЕТОДОМ ВЯЗКИ: НА СТРОЙПЛОЩАДКЕ (ЗАГОТОВИТЕЛЬНОМ УЧАСТКЕ) | 1 ТН АРМАТУРНЫХ КАРКАСОВ | 0,4222
103 | Е06-01-097-01 | УСТАНОВКА АРМАТУРЫ | 1 Т АРМАТУРЫ | -0,4222
104 | 03502 | ГОРЯЧЕКАТАННАЯ АРМАТУРНАЯ СТАЛЬ ГЛАДКАЯ КЛАССА А-1, ДИАМЕТРОМ 6 ММ | ТН | 0,074
105 | 03567 | ГОРЯЧЕКАТАННАЯ АРМАТУРНАЯ СТАЛЬ ПЕРИОДИЧЕСКОГО ПРОФИЛЯ КЛАССА А-III ДИАМЕТРОМ 14 ММ | ТН | 0,3483
МОНОЛИТНЫЕ СТОЙКА РАМА
106 | Е06-01-026-04 | УСТРОЙСТВО ЖЕЛЕЗОБЕТОННЫХ СТОЙКИ РАМ ИЗ БМ-300 | 100 М3 БЕТОНА И ЖЕЛЕЗОБЕТОНА В ДЕЛЕ | 0,04032
107 | Е06-02-011-03 | ИЗГОТОВЛЕНИЕ ПЛОСКИХ И ОБЪЕМНЫХ АРМАТУРНЫХ КАРКАСОВ МЕТОДОМ ВЯЗКИ: НА СТРОЙПЛОЩАДКЕ (ЗАГОТОВИТЕЛЬНОМ УЧАСТКЕ) | 1 ТН АРМАТУРНЫХ КАРКАСОВ | 0,5449
108 | Е06-01-097-01 | УСТАНОВКА АРМАТУРЫ | 1 Т АРМАТУРЫ | -0,5449
109 | 03572 | ГОРЯЧЕКАТАННАЯ АРМАТУРНАЯ СТАЛЬ ПЕРИОДИЧЕСКОГО ПРОФИЛЯ КЛАССА А-III ДИАМЕТРОМ 25-28 ММ | ТН | 0,4066
110 | 03504 | ГОРЯЧЕКАТАННАЯ АРМАТУРНАЯ СТАЛЬ ГЛАДКАЯ КЛАССА А-1, ДИАМЕТРОМ 8 ММ | ТН | 0,10846
111 | 03502 | ГОРЯЧЕКАТАННАЯ АРМАТУРНАЯ СТАЛЬ ГЛАДКАЯ КЛАССА А-1, ДИАМЕТРОМ 6 ММ | ТН | 0,01384
112 | 74273 | ЛИСТ МЕТАЛЛИЧЕСКЫЙ ТОЛЩ. 20 ММ | ТН | 0,016
МОНОЛИТНЫЕ РИГЕЛИ РАМА
113 | Е06-01-037-01 | УСТРОЙСТВО РИГЕЛЕЙ РАМ ИЗ БМ-300 | 100 М3 ЖЕЛЕЗОБЕТОНА В ДЕЛЕ | 0,041
114 | Е06-02-011-03 | ИЗГОТОВЛЕНИЕ ПЛОСКИХ И ОБЪЕМНЫХ АРМАТУРНЫХ КАРКАСОВ МЕТОДОМ ВЯЗКИ: НА СТРОЙПЛОЩАДКЕ (ЗАГОТОВИТЕЛЬНОМ УЧАСТКЕ) | 1 ТН АРМАТУРНЫХ КАРКАСОВ | 0,77318
115 | Е06-01-097-01 | УСТАНОВКА АРМАТУРЫ | 1 Т АРМАТУРЫ | -0,77318
116 | 03572 | ГОРЯЧЕКАТАННАЯ АРМАТУРНАЯ СТАЛЬ ПЕРИОДИЧЕСКОГО ПРОФИЛЯ КЛАССА А-III ДИАМЕТРОМ 25-28 ММ | ТН | 0,3918
117 | 03570 | ГОРЯЧЕКАТАННАЯ АРМАТУРНАЯ СТАЛЬ ПЕРИОДИЧЕСКОГО ПРОФИЛЯ КЛАССА А-III ДИАМЕТРОМ 20-22 ММ | ТН | 0,1257
118 | 03568 | ГОРЯЧЕКАТАННАЯ АРМАТУРНАЯ СТАЛЬ ПЕРИОДИЧЕСКОГО ПРОФИЛЯ КЛАССА А-III ДИАМЕТРОМ 16-18 ММ | ТН | 0,12468
119 | 03504 | ГОРЯЧЕКАТАННАЯ АРМАТУРНАЯ СТАЛЬ ГЛАДКАЯ КЛАССА А-1, ДИАМЕТРОМ 8 ММ | ТН | 0,101
120 | 03502 | ГОРЯЧЕКАТАННАЯ АРМАТУРНАЯ СТАЛЬ ГЛАДКАЯ КЛАССА А-1, ДИАМЕТРОМ 6 ММ | ТН | 0,014
121 | 74273 | ЛИСТ МЕТАЛЛИЧЕСКЫЙ ТОЛЩ. 20 ММ | ТН | 0,016
ПАРАПЕТ
122 | Е08-02-001-01 | КЛАДКА СТЕН КИРПИЧНЫХ НАРУЖНЫХ ПРОСТЫХ: ПРИ ВЫСОТЕ ЭТАЖА ДО 4 М | 1 М3 КЛАДКИ | 17,9
123 | Е06-01-026-04 | УСТРОЙСТВО МОНОЛИТНЫХ Ж/Б СЕРДЕЧНИКОВ ИЗ БМ-200 | 100 М3 БЕТОНА И ЖЕЛЕЗОБЕТОНА В ДЕЛЕ | 0,023
124 | 03568 | ГОРЯЧЕКАТАННАЯ АРМАТУРНАЯ СТАЛЬ ПЕРИОДИЧЕСКОГО ПРОФИЛЯ КЛАССА А-III ДИАМЕТРОМ 16-18 ММ | ТН | 0,0512
125 | 03566 | ГОРЯЧЕКАТАННАЯ АРМАТУРНАЯ СТАЛЬ ПЕРИОДИЧЕСКОГО ПРОФИЛЯ КЛАССА А-III ДИАМЕТРОМ 12 ММ | ТН | 0,029
126 | 03502 | ГОРЯЧЕКАТАННАЯ АРМАТУРНАЯ СТАЛЬ ГЛАДКАЯ КЛАССА А-1, ДИАМЕТРОМ 6 ММ | ТН | 0,021
127 | Е06-01-035-01 | УСТРОЙСТВО ПОЯСОВ: В ОПАЛУБКЕ БМ-200 | 100 М3 ЖЕЛЕЗОБЕТОНА В ДЕЛЕ | 0,0417
128 | 03502 | ГОРЯЧЕКАТАННАЯ АРМАТУРНАЯ СТАЛЬ ГЛАДКАЯ КЛАССА А-1, ДИАМЕТРОМ 6 ММ | ТН | 0,0683
129 | 03566 | ГОРЯЧЕКАТАННАЯ АРМАТУРНАЯ СТАЛЬ ПЕРИОДИЧЕСКОГО ПРОФИЛЯ КЛАССА А-III ДИАМЕТРОМ 12 ММ | ТН | 0,26
130 | Е06-02-011-03 | ИЗГОТОВЛЕНИЕ ПЛОСКИХ И ОБЪЕМНЫХ АРМАТУРНЫХ КАРКАСОВ МЕТОДОМ ВЯЗКИ: НА СТРОЙПЛОЩАДКЕ (ЗАГОТОВИТЕЛЬНОМ УЧАСТКЕ) | 1 ТН АРМАТУРНЫХ КАРКАСОВ | 0,4298
131 | Е06-01-097-01 | УСТАНОВКА АРМАТУРЫ | 1 Т АРМАТУРЫ | -0,4298
ПЕРЕКРЫТИЕ ПОКРЫТИЕ
132 | Е07-05-045-04 | УСТАНОВКА ПАНЕЛЕЙ ПЕРЕКРЫТИЙ С ОПИРАНИЕМ НА ДВЕ СТОРОНЫ ПЛОЩАДЬЮ: ДО 5 М2 | 100 ШТ СБОРНЫХ КОНСТРУКЦИЙ | 0,7
133 | Е07-05-045-05 | УСТАНОВКА ПАНЕЛЕЙ ПЕРЕКРЫТИЙ С ОПИРАНИЕМ НА ДВЕ СТОРОНЫ ПЛОЩАДЬЮ: ДО 10 М2 | 100 ШТ СБОРНЫХ КОНСТРУКЦИЙ | 0,3
134 | 24959 | СТОИМОСТЬ ПЛИТ 1ПК 47-12-8-С9 | ШТ | 15
135 | 24960 | СТОИМОСТЬ ПЛИТ 1ПК 47-10-8-С9 | ШТ | 22
136 | 24961 | СТОИМОСТЬ ПЛИТ 1ПК 29-12-8-С9 | ШТ | 9
137 | 24962 | СТОИМОСТЬ ПЛИТ 1ПК 29-10-8-С9 | ШТ | 12
138 | 24963 | СТОИМОСТЬ ПЛИТ 1ПК 47-12-6-С9 | ШТ | 15
139 | 24964 | СТОИМОСТЬ ПЛИТ 1ПК 47-10-6-С9 | ШТ | 24
140 | 24965 | СТОИМОСТЬ ПЛИТ 1ПК 29-12-6-С9 | ШТ | 9
141 | 24966 | СТОИМОСТЬ ПЛИТ 1ПК 29-10-6-С9 | ШТ | 12
142 | Е06-01-035-01 | УСТРОЙСТВО ПОЯСОВ: В ОПАЛУБКЕ БМ-200 | 100 М3 ЖЕЛЕЗОБЕТОНА В ДЕЛЕ | 0,1781
143 | Е06-02-011-03 | ИЗГОТОВЛЕНИЕ ПЛОСКИХ И ОБЪЕМНЫХ АРМАТУРНЫХ КАРКАСОВ МЕТОДОМ ВЯЗКИ: НА СТРОЙПЛОЩАДКЕ (ЗАГОТОВИТЕЛЬНОМ УЧАСТКЕ) | 1 ТН АРМАТУРНЫХ КАРКАСОВ | 1,489
144 | Е06-01-097-01 | УСТАНОВКА АРМАТУРЫ | 1 Т АРМАТУРЫ | -1,489
145 | 03502 | ГОРЯЧЕКАТАННАЯ АРМАТУРНАЯ СТАЛЬ ГЛАДКАЯ КЛАССА А-1, ДИАМЕТРОМ 6 ММ | ТН | 0,321
146 | 03566 | ГОРЯЧЕКАТАННАЯ АРМАТУРНАЯ СТАЛЬ ПЕРИОДИЧЕСКОГО ПРОФИЛЯ КЛАССА А-III ДИАМЕТРОМ 12 ММ | ТН | 1,168
147 | Е06-01-041-01 | УСТРОЙСТВО МОНОЛИТНЫХ Ж/Б УЧАСТКОВ ПЕРЕКРЫТИЙ ИЗ БМ-200 | 100 М3 ЖЕЛЕЗОБЕТОНА В ДЕЛЕ | 0,036
148 | 03502 | ГОРЯЧЕКАТАННАЯ АРМАТУРНАЯ СТАЛЬ ГЛАДКАЯ КЛАССА А-1, ДИАМЕТРОМ 6 ММ | ТН | 0,0208
149 | 03566 | ГОРЯЧЕКАТАННАЯ АРМАТУРНАЯ СТАЛЬ ПЕРИОДИЧЕСКОГО ПРОФИЛЯ КЛАССА А-III ДИАМЕТРОМ 12 ММ | ТН | 0,274
150 | 03568 | ГОРЯЧЕКАТАННАЯ АРМАТУРНАЯ СТАЛЬ ПЕРИОДИЧЕСКОГО ПРОФИЛЯ КЛАССА А-III ДИАМЕТРОМ 16-18 ММ | ТН | 0,1152
ВЫХОД НА ЧЕРДАК
151 | Е08-02-001-01 | КЛАДКА СТЕН КИРПИЧНЫХ НАРУЖНЫХ ПРОСТЫХ: ПРИ ВЫСОТЕ ЭТАЖА ДО 4 М | 1 М3 КЛАДКИ | 0,6
152 | Е10-01-039-5 | УСТАНОВКА БЛОКОВ В НАРУЖНЫХ И ВНУТРЕННИХ ДВЕРНЫХ ПРОЕМАХ: УСТАНОВКА ЛЮКОВ В ПЕРЕКРЫТИЯХ ПЛОЩАДЬЮ ПРОЕМА ДО 2 М2 | 100 М2 | 0,02
МЕТАЛЛИЧЕСКАЯ СТРЕМЯНКА
153 | Е09-03-029-01 | МОНТАЖ МЕТАЛЛИЧЕСКОЙ СТРОЕМЯНКИ ИЗ ПРОФИЛЬНОЙ СТАЛИ | 1 Т КОНСТРУКЦИИ | 0,0203
154 | Е15-04-030-4 | МАСЛЯНАЯ ОКРАСКА МЕТАЛЛИЧЕСКИХ ПОВЕРХНОСТЕЙ | 100 М2 | 0,01
ЛЕСТНИЦА МОНОЛИТНИЙ
155 | Е06-01-022-04 | УСТРОЙСТВО МОНОЛИТНОЙ ЛЕСТНИТЦЫ ИЗ БЕТОНА БМ200 | М3 | 3,3
156 | 03502 | ГОРЯЧЕКАТАННАЯ АРМАТУРНАЯ СТАЛЬ ГЛАДКАЯ КЛАССА А-1, ДИАМЕТРОМ 6 ММ | ТН | 0,009
157 | 03504 | ГОРЯЧЕКАТАННАЯ АРМАТУРНАЯ СТАЛЬ ГЛАДКАЯ КЛАССА А-1, ДИАМЕТРОМ 8 ММ | ТН | 0,0533
158 | 03566 | ГОРЯЧЕКАТАННАЯ АРМАТУРНАЯ СТАЛЬ ПЕРИОДИЧЕСКОГО ПРОФИЛЯ КЛАССА А-III ДИАМЕТРОМ 12 ММ | ТН | 0,171
159 | 03568 | ГОРЯЧЕКАТАННАЯ АРМАТУРНАЯ СТАЛЬ ПЕРИОДИЧЕСКОГО ПРОФИЛЯ КЛАССА А-III ДИАМЕТРОМ 16-18 ММ | ТН | 0,0466
160 | 03570 | ГОРЯЧЕКАТАННАЯ АРМАТУРНАЯ СТАЛЬ ПЕРИОДИЧЕСКОГО ПРОФИЛЯ КЛАССА А-III ДИАМЕТРОМ 20-22 ММ | ТН | 0,256
161 | Е06-02-011-03 | ИЗГОТОВЛЕНИЕ ПЛОСКИХ И ОБЪЕМНЫХ АРМАТУРНЫХ КАРКАСОВ МЕТОДОМ ВЯЗКИ: НА СТРОЙПЛОЩАДКЕ (ЗАГОТОВИТЕЛЬНОМ УЧАСТКЕ) | 1 ТН АРМАТУРНЫХ КАРКАСОВ | 0,5359
162 | Е06-01-097-01 | УСТАНОВКА АРМАТУРЫ | 1 Т АРМАТУРЫ | -0,5359
163 | Е15-01-043-01 | ОБЛИЦОВКА ЛЕСТНИЧНЫХ ПЛОЩАДОК И МАРШЕЙ КЕРАМОГРАНИТНЫМИ ПЛИТАМИ | 100 М2 ПОВЕРХНОСТИ | 0,19
ОГРАЖДЕНИЕ ЛЕСТНИЧНОЙ КЛЕТКИ
164 | Е07-05-016-04 | УСТАНОВКА ОГРАЖДЕНИЙ ИЗ НЕРЖАВЕЮЩЕЙ СТАЛИ | 100 М ОГРАЖДЕНИЙ | 0,098
165 | 98699 | СТОИМОСТЬ ОГРАЖДЕНИЙ ИЗ НЕРЖАВЕЮЩЕЙ СТАЛИ | М | 9,8
КРОВЛЯ
166 | Е12-01-034-02 | УТЕПЛЕНИЕ КРОВЛИ ПЛИТАМИ ИЗ МИНЕРАЛЬНОЙ ВАТЫ WOOLAN: ПО БЕТОННОМУ ОСНОВАНИЮ | 100 М2 УТЕПЛЯЕМОГО ПОКРЫТИЯ | 2,87
167 | 38516 | МИНЕРАЛЬНАЯ ПЛИТА J=120Х140КГ/М3, ТОЛЩ. 50 ММ | М2 | 287
168 | Е10-01-002-1 | УСТАНОВКА СТРОПИЛ | 1 М3 | 6,04
169 | Е10-01-082-2 | УСТРОЙСТВО ДЕРЕВЯННЫЕ ОБРЕШЕТКИ | 1 М3 | 2,87
170 | Е12-03-004-01 | УСТРОЙСТВО КРОВЛИ ИЗ МЕТАЛЛОЧЕРЕПИЦЫ, ПРОФНАСТИЛА ТРАПЕЦИЕВИДНОГО И СИНУСОВИДНОГО ПРОФИЛЯ С ПОКРЫТИЕМ ПО ГОТОВЫМ ПРОГОНАМ: ПРОСТАЯ | 100 М2 КРОВЛИ | 3,06
171 | 31934 | СТОИМОСТЬ ПРОФНАСТИЛА ТРАПЕЦИЕВИДНОГО И СИНУСИОВИДНОГО ПРОФИЛЯ С ПОКРЫТИЕМ ТОЛЩ 0,51 ММ | М2 | 324,36
172 | Е10-01-087-1 | ОГНЕЗАЩИТА ДЕРЕВЯННЫХ КОНСТРУКЦИЙ: ФЕРМ, АРОК, БАЛОК, СТРОПИЛ, МАУЭРЛАТОВ | 10 М3 | 0,604
173 | Е10-01-088-1 | ОГНЕЗАЩИТА ОБРЕШЕТОК ПОД КРОВЛЮ, ПОКРЫТИЯ И НАСТИЛЫ ПО ФЕРМАМ | 1000 М2 | 0,287
174 | Е10-01-003-1 | УСТРОЙСТВО СЛУХОВЫХ ОКОН | 1 СЛУХОВОЕ ОКНО | 4
175 | 32470 | АНКЕРНЫЙ БОЛТ М12 L=350 | КГ | 25,2
176 | 03502 | ГОРЯЧЕКАТАННАЯ АРМАТУРНАЯ СТАЛЬ ГЛАДКАЯ КЛАССА А-1, ДИАМЕТРОМ 6 ММ /СКРУТКА/ | ТН | 0,011
177 | 61199 | ТРУБЫ ВОДОСТОЧНЫЕ | М | 39,5
178 | 61200 | ЛОТОК (ЖЕЛОБ) | М | 23,6
179 | 61201 | СНЕГОДЕРЖАТЕЛЬ | М | 24
180 | 61203 | ЕНДОВА НИЖНЯЯ ИЗ ОЦИНКОВАННОЙ ЛИСТОВОЙ СТАЛИ | М | 14,5
181 | Е10-01-022-6 | ОБШИВКА КАРНИЗ ИЗ ТУНУКАФОН | 100 М2 | 0,184
182 |  | СТОИМОСТЬ ТУНУКАФОН | М2 | 23,184
КРЕПЛЕНИЯ КАРКАС ДЛЯ ВОДОНАГРЕВАТЕЛЯ 2 ДВА
183 | Е06-01-092-12 | УСТАНОВКА ЗАКЛАДНЫХ ДЕТАЛЕЙ ПРИ МАССЕ ЭЛЕМЕНТОВ: ДО 20 КГ | 1 Т АРМАТУРЫ, ЗАКЛАДНЫХ ДЕТАЛЕЙ | 0,086
184 | 74278 | МЕТАЛЛИЧЕСКЫЙ ЛИСТЬ ТОЛЩ. 8 ММ | ТН | 0,08
185 | 74279 | МЕТАЛЛИЧЕСКЫЙ ЛИСТЬ ТОЛЩ. 6 ММ | ТН | 0,006
186 | 74280 | БОЛТ АНКЕРНЫЙ М12 150 ММ | ШТ | 8
187 | Е09-01-007-01 | УСТРОЙСТВО МЕТАЛЛИЧЕСКИХ КАРКАСОВ ЗДАНИЙ ИЗ ЛЕГКИХ КОНСТРУКЦИЙ КВАДРАТНЫХ, ПРЯМОУГОЛЬНЫХ, КРУГЛЫХ И ДР. ПРОФИЛЕЙ НА БОЛТОВЫХ СОЕДИНЕНИЯХ | 1 Т | 0,52
188 | 74301 | ТРУБА СТАЛЬНАЯ КВАДРАТНАЯ 60Х4 ММ | ТН | 0,52
189 | Е15-04-030-3 | МАСЛЯНАЯ ОКРАСКА МЕТАЛЛИЧЕСКИХ ПОВЕРХНОСТЕЙ | 100 М2 | 0,12
ПОЛЫ ИЗ РЕЛИНЬ ПО ГРУНТУ
190 | Е11-01-001-01 | УПЛОТНЕНИЕ ГРУНТА: ГРАВИЕМ | 100 М2 ПЛОЩАДИ УПЛОТНЕНИЯ | 0,794
191 | Е11-01-004-01 | УСТРОЙСТВО ГИДРОИЗОЛЯЦИИ ПОЛИЭТИЛЕНОВЫХ ПЛЕНКИ: НА МАСТИКЕ БИТУМИНОЛЬ ПЕРВЫЙ СЛОЙ | 100 М2 ИЗОЛИРУЕМОЙ ПОВЕРХНОСТИ | 0,794
192 | Е11-01-009-01 | УСТРОЙСТВО УТЕПЛЕНИЯ ИЗ ПЕНОПОЛИСТРИРОЛА ТОЛЩ 20 ММ | 100 М2 ИЗОЛИРУЕМОЙ ПОВЕРХНОСТИ | 0,794
193 | 13242 | ТЕПЛОЗВУКОИЗОЛЯЦИОННЫЙ СЛОЙ-ЭКСТРУДИРОВАННЫЙ ПЕНОПОЛИСТЕРОЛ ТОЛЩИНОЙ 20 ММ | М2 | 79,4
194 | Е11-01-011-01 | УСТРОЙСТВО СТЯЖЕК: ЦЕМЕНТНЫХ ТОЛЩИНОЙ 20 ММ | 100 М2 СТЯЖКИ | 0,794
195 | Е11-01-011-02 | УСТРОЙСТВО СТЯЖЕК: ЦЕМЕНТНЫХ НА КАЖДЫЕ 5 ММ ИЗМЕНЕНИЯ ТОЛЩИНЫ СТЯЖКИ ДОБАВЛЯТЬ ИЛИ ИСКЛЮЧАТЬ К НОРМЕ 11-01-011-01 (К=8) | 100 М2 СТЯЖКИ | 0,794
196 |  | СЕТКА ИЗ КОМПОЗИТНОЙ АРМАТУРЫ Д-4 АБК ЯЧЕЙКОЙ 150Х150 ММ | М2 | 79,4
197 | Е11-01-056-01 | УСТРОЙСТВО ПОКРЫТИЙ НАЛИВНЫХ СОСТАВОМ ИЗ СУХИХ СМЕСЕЙ ТОЛЩИНОЙ 3 ММ | 100 М2 ПОЛА | 0,794
198 | Е11-01-037-01 | УСТРОЙСТВО ПОКРЫТИЙ ИЗ РЕЛИНА НА КЛЕЕ: БУСТИЛАТ | 100 М2 ПОКРЫТИЯ | 0,794
199 |  | ЛИНОЛЕУМ РЕЗИНОВЫЙ НА ТЕПЛОЗВУКОИЗОЛИРУЮЩЕЙ ПОДОСНОВЕ /РЕЛИН/ ТОЛЩ.2 ММ | М2 | 79,4
200 | Е11-01-040-03 | УСТРОЙСТВО ПЛИНТУСОВ ПОЛИВИНИЛХЛОРИДНЫХ: УСТРОЙСТВО ПЛИНТУСОВ ПЛАСТИКОВЫХ НА ВИНТАХ САМОНАРЕЗАЮЩИХ | 100 М ПЛИНТУСОВ | 0,897
ПОЛЫ КЕРАМОГРАНИТ ПО ГРУНТУ
201 | Е11-01-001-01 | УПЛОТНЕНИЕ ГРУНТА: ГРАВИЕМ | 100 М2 ПЛОЩАДИ УПЛОТНЕНИЯ | 0,77
202 | Е11-01-004-01 | УСТРОЙСТВО ГИДРОИЗОЛЯЦИИ ПОЛИЭТИЛЕНОВЫХ ПЛЕНКИ: НА МАСТИКЕ БИТУМИНОЛЬ ПЕРВЫЙ СЛОЙ | 100 М2 ИЗОЛИРУЕМОЙ ПОВЕРХНОСТИ | 0,77
203 | Е11-01-009-01 | УСТРОЙСТВО УТЕПЛЕНИЯ ИЗ ПЕНОПОЛИСТРИРОЛА ТОЛЩ 20 ММ | 100 М2 ИЗОЛИРУЕМОЙ ПОВЕРХНОСТИ | 0,77
204 | 13242 | ТЕПЛОЗВУКОИЗОЛЯЦИОННЫЙ СЛОЙ-ЭКСТРУДИРОВАННЫЙ ПЕНОПОЛИСТЕРОЛ ТОЛЩИНОЙ 20 ММ | М2 | 77
205 | Е11-01-011-01 | УСТРОЙСТВО СТЯЖЕК: ЦЕМЕНТНЫХ ТОЛЩИНОЙ 20 ММ | 100 М2 СТЯЖКИ | 0,77
206 | Е11-01-011-02 | УСТРОЙСТВО СТЯЖЕК: ЦЕМЕНТНЫХ НА КАЖДЫЕ 5 ММ ИЗМЕНЕНИЯ ТОЛЩИНЫ СТЯЖКИ ДОБАВЛЯТЬ ИЛИ ИСКЛЮЧАТЬ К НОРМЕ 11-01-011-01 (К=6) | 100 М2 СТЯЖКИ | 0,77
207 |  | СЕТКА ИЗ КОМПОЗИТНОЙ АРМАТУРЫ Д-4 АБК ЯЧЕЙКОЙ 150Х150 ММ | М2 | 77
208 | Е11-01-052-01 | УСТРОЙСТВО ПОКРЫТИЙ ИЗ КЕРАМОГРАНИТНЫХ ПЛИТОК ТОЛЩИНОЙ ДО 15 ММ: РАЗМЕРОМ ДО 40Х40 СМ | 100 М2 ПОКРЫТИЯ | 0,77
209 | Е11-01-039-06 | УСТРОЙСТВО ПЛИНТУСОВ: УСТРОЙСТВО ПЛИНТУСОВ ИЗ ГОТОВЫХ КЕРАМОГРАНИТНЫХ ПЛИТОК ТОЛЩИНОЙ ДО 15 ММ ШИРИНОЙ ДО 100 ММ | 100 М ПЛИНТУСОВ | 0,383
ПОЛЫ КЕРАМИЧЕСКИЕ ПО ГРУНТУ
210 | Е11-01-001-01 | УПЛОТНЕНИЕ ГРУНТА: ГРАВИЕМ | 100 М2 ПЛОЩАДИ УПЛОТНЕНИЯ | 0,859
211 | Е11-01-004-01 | УСТРОЙСТВО ГИДРОИЗОЛЯЦИИ ПОЛИЭТИЛЕНОВЫХ ПЛЕНКИ: НА МАСТИКЕ БИТУМИНОЛЬ ПЕРВЫЙ СЛОЙ | 100 М2 ИЗОЛИРУЕМОЙ ПОВЕРХНОСТИ | 0,859
212 | Е11-01-009-01 | УСТРОЙСТВО УТЕПЛЕНИЯ ИЗ ПЕНОПОЛИСТРИРОЛА ТОЛЩ 20 ММ | 100 М2 ИЗОЛИРУЕМОЙ ПОВЕРХНОСТИ | 0,859
213 | 13242 | ТЕПЛОЗВУКОИЗОЛЯЦИОННЫЙ СЛОЙ-ЭКСТРУДИРОВАННЫЙ ПЕНОПОЛИСТЕРОЛ ТОЛЩИНОЙ 20 ММ | М2 | 85,9
214 | Е11-01-011-01 | УСТРОЙСТВО СТЯЖЕК: ЦЕМЕНТНЫХ ТОЛЩИНОЙ 20 ММ | 100 М2 СТЯЖКИ | 0,859
215 | Е11-01-004-03 | УСТРОЙСТВО ГИДРОИЗОЛЯЦИИ ОКЛЕЕЧНОЙ РУЛОННЫМИ МАТЕРИАЛАМИ: НА РЕЗИНОБИТУМНОЙ МАСТИКЕ ПЕРВЫЙ СЛОЙ | 100 М2 ИЗОЛИРУЕМОЙ ПОВЕРХНОСТИ | 0,859
216 | 97014 | ПОЛИИЗОЛА МАРКОЙ ТПП-3 ММ | М2 | 85,9
217 | Е11-01-011-01 | УСТРОЙСТВО СТЯЖЕК: ЦЕМЕНТНЫХ ТОЛЩИНОЙ 20 ММ | 100 М2 СТЯЖКИ | 0,859
218 | Е11-01-011-02 | УСТРОЙСТВО СТЯЖЕК: ЦЕМЕНТНЫХ НА КАЖДЫЕ 5 ММ ИЗМЕНЕНИЯ ТОЛЩИНЫ СТЯЖКИ ДОБАВЛЯТЬ ИЛИ ИСКЛЮЧАТЬ К НОРМЕ 11-01-011-01 (К=6) | 100 М2 СТЯЖКИ | 0,859
219 |  | СЕТКА ИЗ КОМПОЗИТНОЙ АРМАТУРЫ Д-4 АБК ЯЧЕЙКОЙ 150Х150 ММ | М2 | 85,9
220 | Е11-01-027-03 | УСТРОЙСТВО ПОКРЫТИЙ НА ЦЕМЕНТНОМ РАСТВОРЕ ИЗ ПЛИТОК: КЕРАМИЧЕСКИХ ДЛЯ ПОЛОВ ОДНОЦВЕТНЫХ С КРАСИТЕЛЕМ | 100 М2 ПОКРЫТИЯ | 0,859
221 | Е11-01-039-04 | УСТРОЙСТВО ПЛИНТУСОВ: ИЗ ПЛИТОК КЕРАМИЧЕСКИХ | 100 М ПЛИНТУСОВ | 1,065
ПОЛЫ БЕТОННЫЕ ПО ГРУНТУ
222 | Е11-01-001-01 | УПЛОТНЕНИЕ ГРУНТА: ГРАВИЕМ | 100 М2 ПЛОЩАДИ УПЛОТНЕНИЯ | 0,055
223 | Е11-01-004-01 | УСТРОЙСТВО ГИДРОИЗОЛЯЦИИ ПОЛИЭТИЛЕНОВЫХ ПЛЕНКИ: НА МАСТИКЕ БИТУМИНОЛЬ ПЕРВЫЙ СЛОЙ | 100 М2 ИЗОЛИРУЕМОЙ ПОВЕРХНОСТИ | 0,055
224 | Е11-01-011-01 | УСТРОЙСТВО СТЯЖЕК: ЦЕМЕНТНЫХ ТОЛЩИНОЙ 20 ММ | 100 М2 СТЯЖКИ | 0,055
225 | Е11-01-011-02 | УСТРОЙСТВО СТЯЖЕК: ЦЕМЕНТНЫХ НА КАЖДЫЕ 5 ММ ИЗМЕНЕНИЯ ТОЛЩИНЫ СТЯЖКИ ДОБАВЛЯТЬ ИЛИ ИСКЛЮЧАТЬ К НОРМЕ 11-01-011-01 (К=12) | 100 М2 СТЯЖКИ | 0,055
226 | Е15-04-025-3 | УЛУЧШЕННАЯ ОКРАСКА МАСЛЯНЫМИ СОСТАВАМИ ПО ДЕРЕВУ: ПОЛОВ | 100 М2 | 0,055
ПОЛЫ ИЗ РЕЛИН 2ММ ПО ПЕРЕКРЫТИЮ
227 | Е11-01-009-01 | УСТРОЙСТВО УТЕПЛЕНИЯ ИЗ ПЕНОПОЛИСТРИРОЛА ТОЛЩ 10 ММ | 100 М2 ИЗОЛИРУЕМОЙ ПОВЕРХНОСТИ | 1,46
228 | 13242 | ТЕПЛОЗВУКОИЗОЛЯЦИОННЫЙ СЛОЙ-ЭКСТРУДИРОВАННЫЙ ПЕНОПОЛИСТЕРОЛ ТОЛЩИНОЙ 10 ММ | М2 | 146
229 | Е11-01-011-01 | УСТРОЙСТВО СТЯЖЕК: ЦЕМЕНТНЫХ ТОЛЩИНОЙ 20 ММ | 100 М2 СТЯЖКИ | 1,46
230 | Е11-01-011-02 | УСТРОЙСТВО СТЯЖЕК: ЦЕМЕНТНЫХ НА КАЖДЫЕ 5 ММ ИЗМЕНЕНИЯ ТОЛЩИНЫ СТЯЖКИ ДОБАВЛЯТЬ ИЛИ ИСКЛЮЧАТЬ К НОРМЕ 11-01-011-01 (К=8) | 100 М2 СТЯЖКИ | 1,46
231 |  | СЕТКА ИЗ КОМПОЗИТНОЙ АРМАТУРЫ Д-4 АБК ЯЧЕЙКОЙ 150Х150 ММ | М2 | 146
232 | Е11-01-056-01 | УСТРОЙСТВО ПОКРЫТИЙ НАЛИВНЫХ СОСТАВОМ ИЗ СУХИХ СМЕСЕЙ ТОЛЩИНОЙ 3 ММ | 100 М2 ПОЛА | 1,46
233 | Е11-01-037-01 | УСТРОЙСТВО ПОКРЫТИЙ ИЗ РЕЛИНА НА КЛЕЕ: БУСТИЛАТ | 100 М2 ПОКРЫТИЯ | 1,46
234 |  | ЛИНОЛЕУМ РЕЗИНОВЫЙ НА ТЕПЛОЗВУКОИЗОЛИРУЮЩЕЙ ПОДОСНОВЕ /РЕЛИН/ ТОЛЩ.2 ММ | М2 | 146
235 | Е11-01-040-03 | УСТРОЙСТВО ПЛИНТУСОВ ПОЛИВИНИЛХЛОРИДНЫХ: УСТРОЙСТВО ПЛИНТУСОВ ПЛАСТИКОВЫХ НА ВИНТАХ САМОНАРЕЗАЮЩИХ | 100 М ПЛИНТУСОВ | 1,695
ПОЛЫ КЕРАМОГРАНИТНЫЕ ПЛИТА ПО ПЕРЕКРЫТИЮ
236 | Е11-01-009-01 | УСТРОЙСТВО УТЕПЛЕНИЯ ИЗ ПЕНОПОЛИСТРИРОЛА ТОЛЩ 10 ММ | 100 М2 ИЗОЛИРУЕМОЙ ПОВЕРХНОСТИ | 0,68
237 | 13242 | ТЕПЛОЗВУКОИЗОЛЯЦИОННЫЙ СЛОЙ-ЭКСТРУДИРОВАННЫЙ ПЕНОПОЛИСТЕРОЛ ТОЛЩИНОЙ 10 ММ | М2 | 68
238 | Е11-01-011-01 | УСТРОЙСТВО СТЯЖЕК: ЦЕМЕНТНЫХ ТОЛЩИНОЙ 20 ММ | 100 М2 СТЯЖКИ | 0,68
239 | Е11-01-011-02 | УСТРОЙСТВО СТЯЖЕК: ЦЕМЕНТНЫХ НА КАЖДЫЕ 5 ММ ИЗМЕНЕНИЯ ТОЛЩИНЫ СТЯЖКИ ДОБАВЛЯТЬ ИЛИ ИСКЛЮЧАТЬ К НОРМЕ 11-01-011-01 (К=8) | 100 М2 СТЯЖКИ | 0,68
240 |  | СЕТКА ИЗ КОМПОЗИТНОЙ АРМАТУРЫ Д-4 АБК ЯЧЕЙКОЙ 150Х150 ММ | М2 | 68
241 | Е11-01-052-01 | УСТРОЙСТВО ПОКРЫТИЙ ИЗ КЕРАМОГРАНИТНЫХ ПЛИТОК ТОЛЩИНОЙ ДО 15 ММ: РАЗМЕРОМ ДО 40Х40 СМ | 100 М2 ПОКРЫТИЯ | 0,68
242 | Е11-01-039-06 | УСТРОЙСТВО ПЛИНТУСОВ: УСТРОЙСТВО ПЛИНТУСОВ ИЗ ГОТОВЫХ КЕРАМОГРАНИТНЫХ ПЛИТОК ТОЛЩИНОЙ ДО 15 ММ ШИРИНОЙ ДО 100 ММ | 100 М ПЛИНТУСОВ | 0,5254
ПОЛЫ КЕРАМИЧЕСКИЕ ПО ПЕРЕКРИТИЮ
243 | Е11-01-009-01 | УСТРОЙСТВО УТЕПЛЕНИЯ ИЗ ПЕНОПОЛИСТРИРОЛА ТОЛЩ 10 ММ | 100 М2 ИЗОЛИРУЕМОЙ ПОВЕРХНОСТИ | 0,325
244 | 13242 | ТЕПЛОЗВУКОИЗОЛЯЦИОННЫЙ СЛОЙ-ЭКСТРУДИРОВАННЫЙ ПЕНОПОЛИСТЕРОЛ ТОЛЩИНОЙ 10 ММ | М2 | 32,5
245 | Е11-01-011-01 | УСТРОЙСТВО СТЯЖЕК: ЦЕМЕНТНЫХ ТОЛЩИНОЙ 20 ММ | 100 М2 СТЯЖКИ | 0,325
246 | Е11-01-004-03 | УСТРОЙСТВО ГИДРОИЗОЛЯЦИИ ОКЛЕЕЧНОЙ РУЛОННЫМИ МАТЕРИАЛАМИ: НА РЕЗИНОБИТУМНОЙ МАСТИКЕ ПЕРВЫЙ СЛОЙ | 100 М2 ИЗОЛИРУЕМОЙ ПОВЕРХНОСТИ | 0,325
247 | 97014 | ПОЛИИЗОЛА МАРКОЙ ТПП-3 ММ | М2 | 32,5
248 | Е11-01-011-01 | УСТРОЙСТВО СТЯЖЕК: ЦЕМЕНТНЫХ ТОЛЩИНОЙ 20 ММ | 100 М2 СТЯЖКИ | 0,325
249 | Е11-01-011-02 | УСТРОЙСТВО СТЯЖЕК: ЦЕМЕНТНЫХ НА КАЖДЫЕ 5 ММ ИЗМЕНЕНИЯ ТОЛЩИНЫ СТЯЖКИ ДОБАВЛЯТЬ ИЛИ ИСКЛЮЧАТЬ К НОРМЕ 11-01-011-01 (К=6) | 100 М2 СТЯЖКИ | 0,325
250 |  | СЕТКА ИЗ КОМПОЗИТНОЙ АРМАТУРЫ Д-4 АБК ЯЧЕЙКОЙ 150Х150 ММ | М2 | 32,5
251 | Е11-01-027-03 | УСТРОЙСТВО ПОКРЫТИЙ НА ЦЕМЕНТНОМ РАСТВОРЕ ИЗ ПЛИТОК: КЕРАМИЧЕСКИХ ДЛЯ ПОЛОВ ОДНОЦВЕТНЫХ С КРАСИТЕЛЕМ | 100 М2 ПОКРЫТИЯ | 0,325
252 | Е11-01-039-04 | УСТРОЙСТВО ПЛИНТУСОВ: ИЗ ПЛИТОК КЕРАМИЧЕСКИХ | 100 М ПЛИНТУСОВ | 0,405
ПОЛЫ ЛЕСТНИЦА
253 | Е15-01-043-01 | ОБЛИЦОВКА ЛЕСТНИЧНЫХ ПЛОЩАДОК И МАРШЕЙ КЕРАМОГРАНИТНЫМИ ПЛИТАМИ | 100 М2 ПОВЕРХНОСТИ | 0,19
254 | Е11-01-039-06 | УСТРОЙСТВО ПЛИНТУСОВ: УСТРОЙСТВО ПЛИНТУСОВ ИЗ ГОТОВЫХ КЕРАМОГРАНИТНЫХ ПЛИТОК ТОЛЩИНОЙ ДО 15 ММ ШИРИНОЙ ДО 100 ММ | 100 М ПЛИНТУСОВ | 0,16
ПРОЕМЫ
ОКОННЫЕ БЛОКИ ИЗ ПВХ (ДВУХКАМЕРНЫЕ)
255 | Е10-01-036-02 | УСТАНОВКА В ЖИЛЫХ И ОБЩЕСТВЕННЫХ ЗДАНИЯХ ОКОННЫХ БЛОКОВ ИЗ ДЕРЕВО АЛЮМИНИЯ, АЛЮМИНИЯ, МЕТАЛЛОПЛАСТИКА В КАМЕННЫХ СТЕНАХ, ОТКРЫВАЮЩИМИСЯ (ПОВОРОТНЫХ, ОТКИДНЫХ, ПОВОРОТНО-ОТКИДНЫХ): С ПЛОЩАДЬЮ ПРОЕМА ДО 3 М2 | 100 М2 ПРОЁМОВ | 0,677
256 | 60038 | БЛОКИ ОКОННЫЕ ПЛАСТИКОВЫЕ СО ДВУХ КАМЕРНЫЕ СТЕКЛОПАКЕТ С СКОБЯННЫЕ ИЗДЕЛИЯ КОМПЛЕКТ | М2 | 67,7
257 | Е10-01-036-03 | УСТАНОВКА В ЖИЛЫХ И ОБЩЕСТВЕННЫХ ЗДАНИЯХ ОКОННЫХ БЛОКОВ ИЗ ДЕРЕВО АЛЮМИНИЯ, АЛЮМИНИЯ, МЕТАЛЛОПЛАСТИКА В КАМЕННЫХ СТЕНАХ, ОТКРЫВАЮЩИМИСЯ (ПОВОРОТНЫХ, ОТКИДНЫХ, ПОВОРОТНО-ОТКИДНЫХ): С ПЛОЩАДЬЮ ПРОЕМА БОЛЕЕ 3 М2 | 100 М2 ПРОЁМОВ | 0,034
258 | 60038 | БЛОКИ ОКОННЫЕ ПЛАСТИКОВЫЕ СО ДВУХ КАМЕРНЫЕ СТЕКЛОПАКЕТ С СКОБЯННЫЕ ИЗДЕЛИЯ КОМПЛЕКТ | М2 | 3,4
259 | Е10-01-036-01 | УСТАНОВКА ФРАМУГИ ИЗ ПВХ | 100 М2 ПРОЁМОВ | 0,0282
260 | 60039 | УСТАНОВКА ФРАМУГ ИЗ ПВХ СО ДВУХ КАМЕРНЫЕ СТЕКЛОПАКЕТ | М2 | 2,82
261 |  | ОКНО РЕНТГЕНОЗАЩИТНОЕ | М2 | 0,5
262 |  | ДВЕРЬ рентгенозащитное | М2 | 3,6
263 |  | Tashqi derazalar uchun quyosh nuridan himoya uskunasi rofshtor (alyumin profildan) | ШТ | 30
ПОДОКОННИКИ
264 | Е10-01-035-1 | УСТАНОВКА ПОДОКОННЫХ ДОСОК ИЗ ПВХ И МДФ: В КАМЕННЫХ СТЕНАХ ТОЛЩИНОЙ ДО 0,51 М. | 100 М.П. | 0,5
265 | 44103 | СТОИМОСТЬ ПОДОКОННЫХ ДОСОК ИЗ ПВХ | М | 50
ДВЕРНЫЕ БЛОКИ ИЗ ПВХ
266 | Е10-01-037-01 | УСТАНОВКА БЛОКОВ В НАРУЖНЫХ И ВНУТРЕННИХ ДВЕРНЫХ ПРОЕМАХ: В КАМЕННЫХ СТЕНАХ ПЛОЩАДЬЮ ПРОЕМА ДО 3 М2 | 100 М2 ПРОЁМОВ | 0,3633
267 | 60040 | БЛОКИ ДВЕРНЫЕ МЕТАЛЛОПЛАСТИКОВЫЕ СО СТЕКЛОПАКЕТАМИ МАТОВОЙ СТЕКЛО СКОБЯННЫЕ ИЗДЕЛИЯ КОМПЛЕКТ | М2 | 36,33
НАРУЖНЫЙ ДВЕРНЫЕ БЛОКИ ИЗ ПВХ
268 | Е10-01-037-01 | УСТАНОВКА БЛОКОВ В НАРУЖНЫХ И ВНУТРЕННИХ ДВЕРНЫХ ПРОЕМАХ: В КАМЕННЫХ СТЕНАХ ПЛОЩАДЬЮ ПРОЕМА ДО 3 М2 | 100 М2 ПРОЁМОВ | 0,0613
269 | 60046 | БЛОКИ ДВЕРНЫЕ ПЛАСТИКОВЫЕ СО ДВУХКАМЕРНЫЕ СТЕКЛОПАКЕТ СКОБЯННЫЕ ИЗДЕЛИЯ КОМПЛЕКТ | М2 | 6,13
270 | 60042 | ДОВОДЧИКА ДЛЯ ДВЕРЕЙ | ШТ | 3
ДВЕРНЫЕ БЛОКИ ИЗ МДФ
271 | Е10-01-039-1 | УСТАНОВКА БЛОКОВ В НАРУЖНЫХ И ВНУТРЕННИХ ДВЕРНЫХ ПРОЕМАХ: В КАМЕННЫХ СТЕНАХ ПЛОЩАДЬЮ ПРОЕМА ДО 3 М2 | 100 М2 | 0,294
272 | 60044 | СТОИМОСТЬ ДВЕРНЫХ БЛОКОВ ИЗ МДФ | М2 | 29,4
273 | Е10-01-060-02 | УСТАНОВКА И КРЕПЛЕНИЕ НАЛИЧНИКОВ ИЗ МДФ | 100 М НАЛИЧНИКА | 0,73
ВИТРАЖИ
274 | Е10-01-036-04 | УСТАНОВКА АЛЮМИНИЕВЫХ ВИТРАЖЕЙ | 100 М2 ПРОЁМОВ | 0,66
275 | 60045 | ВИТРАЖИ АЛЮМИНИЕВЫЕ СО СТЕКЛОПАКЕТАМИ СКОБЯННЫЕ ИЗДЕЛИЯ КОМПЛЕКТ | М2 | 45,7
276 | 60047 | ВИТРАЖИ ПЛАСТИКОВЫЕ СО ДВУХКАМЕРНЫЕ СТЕКЛОПАКЕТ СКОБЯННЫЕ ИЗДЕЛИЯ КОМПЛЕКТ | М2 | 20,3
ПЕРЕГОРОДОК ИЗ АЛЮМИНЕВОГО ПРОФИЛЯ
277 | Е10-04-014-01 | УСТРОЙСТВО САНТЕХНИЧЕСКИХ ПЕРЕГОРОДОК | 100М2 | 0,038
ВНУТРЕННАЯ ОТДЕЛКА
278 |  | ПОТОЛКИ |  | 0
279 | Е15-02-019-08 | СПЛОШНОЕ ВЫРАВНИВАНИЕ ПОВЕРХНОСТЕЙ (ОДНОСЛОЙНАЯ ШТУКАТУРКА) ГИПСОВЫМИ СУХИМИ СМЕСЯМИ ТОЛЩИНОЙ ДО 10 ММ: ПОТОЛКОВ | 100М2 | 5,14
280 | Е15-02-019-12 | НА КАЖДЫЙ ММ ИЗМЕНЕНИЯ ТОЛЩИНЫ ДОБАВЛЯЕТСЯ ИЛИ ИСКЛЮЧАЕТСЯ: ПОТОЛКОВ К НОРМЕ 15-02-19-08 (К=8) | 100М2 | -5,14
281 | Е15-04-005-6 | УЛУЧШЕННАЯ ОКРАСКА ПО СБОРНЫМ КОНСТРУКЦИЯМ, ПОДГОТОВЛЕННЫМ ПОД ОКРАСКУ ПОТОЛКОВ ПОЛИВИНИЛАЦЕТАТНЫМИ ВОДОЭМУЛЬСИОННЫМИ СОСТАВАМИ | 100 М2 | 5,14
282 | Е15-04-025-9 | УЛУЧШЕННАЯ ОКРАСКА МАСЛЯНЫМИ СОСТАВАМИ ПО ШТУКАТУРКЕ: ПОТОЛКОВ | 100 М2 | 5,14
283 |  | СТЕНЫ |  | 0
284 | Е15-02-016-3 | ОШТУКАТУРИВАНИЕ ПОВЕРХНОСТЕЙ ЦЕМЕНТНО-ИЗВЕСТКОВЫМ ИЛИ ЦЕМЕНТНЫМ РАСТВОРОМ ПО КАМНЮ И БЕТОНУ: УЛУЧШЕННОЕ СТЕН | 100 М2 | 15,06
285 | Е15-02-019-07 | СПЛОШНОЕ ВЫРАВНИВАНИЕ ПОВЕРХНОСТЕЙ (ОДНОСЛОЙНАЯ ШТУКАТУРКА) ГИПСОВЫМИ СУХИМИ СМЕСЯМИ ТОЛЩИНОЙ ДО 10 ММ:СТЕН | 100М2 | 12,72
286 | Е15-02-019-11 | НА КАЖДЫЙ ММ ИЗМЕНЕНИЯ ТОЛЩИНЫ ДОБАВЛЯЕТСЯ ИЛИ ИСКЛЮЧАЕТСЯ: СТЕН К НОРМЕ 15-02-19-07 (К=8) | 100М2 | -12,72
287 | Е15-04-005-5 | УЛУЧШЕННАЯ ОКРАСКА ПО СБОРНЫМ КОНСТРУКЦИЯМ, ПОДГОТОВЛЕННЫМ ПОД ОКРАСКУ СТЕН ПОЛИВИНИЛАЦЕТАТНЫМИ ВОДОЭМУЛЬСИОННЫМИ СОСТАВАМИ | 100 М2 | 10,745
288 | Е15-04-025-10 | УЛУЧШЕННАЯ ОКРАСКА МАСЛЯНЫМИ СОСТАВАМИ ПО СБОРНЫМ КОНСТРУКЦИЯМ, ПОДГОТОВЛЕННЫМ ПОД ОКРАСКУ: СТЕН | 100 М2 | 1,976
289 | Е15-01-019-5 | ГЛАДКАЯ ОБЛИЦОВКА СТЕН, СТОЛБОВ, ПИЛЯСТР И ОТКОСОВ (БЕЗ КАРНИЗНЫХ, ПЛИНТУСНЫХ И УГЛОВЫХ ПЛИТОК) БЕЗ УСТАНОВКИ ПЛИТОК ТУАЛЕТНОГО ГАРНИТУРА НА КЛЕЕ ИЗ СУХИХ СМЕСЕЙ: ПО КИРПИЧУ И БЕТОНА | 100 М2 | 2,34
290 | Е15-01-026-01 | ГЛАДКАЯ ОБЛИЦОВКА СТЕН, СТОЛБОВ, ПИЛЯСТР И ОТКОСОВ ПЛИТКАМИ ИЗ КЕРАМИЧЕСКОГО ГРАНИТА (КЕРАМОГРАНИТ) ТОЛЩИНОЙ ДО 15 ММ, ПО КИРПИЧУ И БЕТОНУ, ЧИСЛО ПЛИТ В 1М2: ДО 10 ШТ. | 100 М2 ПОВЕРХНОСТИ ОБЛИЦОВКИ | 0,272
291 |  | ОТКОСЫ (ВНУТРЕННЫЙ) |  | 0
292 | Е15-02-031-1 | ШТУКАТУРКА ПОВЕРХНОСТЕЙ ОКОННЫХ И ДВЕРНЫХ ОТКОСОВ ПО БЕТОНУ И КАМНЮ: ПЛОСКИХ | 100 М2 | 1,56
293 | Е15-02-019-09 | СПЛОШНОЕ ВЫРАВНИВАНИЕ ПОВЕРХНОСТЕЙ (ОДНОСЛОЙНАЯ ШТУКАТУРКА) ГИПСОВЫМИ СУХИМИ СМЕСЯМИ ТОЛЩИНОЙ ДО 10 ММ: ОКОННЫХ И ДВЕРНЫХ ОТКОСОВ ПЛОСКИХ | 100М2 | 1,56
294 | Е15-02-019-13 | НА КАЖДЫЙ ММ ИЗМЕНЕНИЯ ТОЛЩИНЫ ДОБАВЛЯЕТСЯ ИЛИ ИСКЛЮЧАЕТСЯ: ОКОННЫХ И ДВЕРНЫХ ОТКОСОВ ПЛОСКИХ К НОРМЕ 15-02-19-09 (К=8) | 100М2 | -1,56
295 | Е15-04-025-8 | УЛУЧШЕННАЯ ОКРАСКА МАСЛЯНЫМИ СОСТАВАМИ ПО ШТУКАТУРКЕ: ОТКОС | 100 М2 | 1,56
НАРУЖНАЯ ОТДЕЛКА
296 | Е15-02-001-1 | УЛУЧШЕНННАЯ ШТУКАТУРКА ЦЕМЕНТНО-ИЗВЕСТКОВЫМ РАСТВОРОМ ПО КАМНЮ: СТЕН | 100 М2 | 4,14
297 | Е26-01-046-01 | УСТРОЙСТВО НАРУЖНОЙ ТЕПЛОИЗОЛЯЦИИ ЗДАНИЙ С ТОНКОЙ ШТУКАТУРКОЙ ПО УТЕПЛИТЕЛЮ ТОЛЩИНОЙ ПЛИТ ДО: 50 ММ | 100 М2 | 4,034
298 |  | БАЗАЛЬТОВЫЕ УТЕПЛИТЕЛЬ-ППЖ 50КГ/М3,ТОЛЩ.100 ММ | М3 | 20,17
299 |  | КЛЕЕВЫЙ СЛОЙ ШТУКАТУРКИ | КГ | 1482
300 | Е12-01-015-03 | УСТРОЙСТВО ПАРОИЗОЛЯЦИИ ОКЛЕЕЧНОЙ: УСТРОЙСТВО ПАРОИЗОЛЯЦИИ ПРОКЛАДОЧНОЙ В ОДИН СЛОЙ | 100 М2 ИЗОЛИРУЕМОЙ ПОВЕРХНОСТИ | 4,14
301 |  | ГИДРОИЗОЛЯЦИОННАЯ МЕМБРАНА ИЗ НЕТКАННОГО ПОЛИПРОПИЛЕНОВОГО ПОЛОТНА | М2 | 414
302 | Е09-03-012-12 | УСТРОЙСТВО МЕТАЛЛИЧЕСКИЙ КАРКАС ДЛЯ ОБШИВКА ФАСАДА | 1 Т КОНСТРУКЦИЙ | 1,528
303 |  | СТОИМОСТ ПРОФИЛ 60Х40Х1,2ММ | ТН | 1,528
304 |  | Кронштейн крепёжный усилённый оцинкованный | ШТ | 1134
305 |  | Дюбель-гвоздь 8х100 мм | ШТ | 2268
306 | Е15-01-091-04 | ОБЛИЦОВКА ФАСАДА ДЕКОРАТИВНЫМИ ПАНЕЛЯМИ КОМПОЗИТНОГО | 100 М2 РАЗВЕРНУТОЙ ПРОЕКЦИИ ПОВЕРХНОСТИ ОБЛИЦОВКИ. | 4,14
307 |  | "Mineral-kompozit panellar (MKP)(Olchamlari 1200x3000x8 mm bolgan mineral-kompozit panellar" | М2 | 414
ОТКОС
308 | Е12-01-015-03 | УСТРОЙСТВО ПАРОИЗОЛЯЦИИ ОКЛЕЕЧНОЙ: УСТРОЙСТВО ПАРОИЗОЛЯЦИИ ПРОКЛАДОЧНОЙ В ОДИН СЛОЙ | 100 М2 ИЗОЛИРУЕМОЙ ПОВЕРХНОСТИ | 0,428
309 |  | ГИДРОИЗОЛЯЦИОННАЯ МЕМБРАНА ИЗ НЕТКАННОГО ПОЛИПРОПИЛЕНОВОГО ПОЛОТНА | М2 | 42,8
310 | Е15-01-091-04 | ОБЛИЦОВКА ФАСАДА ДЕКОРАТИВНЫМИ ПАНЕЛЯМИ КОМПОЗИТНОГО | 100 М2 РАЗВЕРНУТОЙ ПРОЕКЦИИ ПОВЕРХНОСТИ ОБЛИЦОВКИ. | 0,428
311 |  | "Mineral-kompozit panellar (MKP)(Olchamlari 1200x3000x8 mm bolgan mineral-kompozit panellar" | М2 | 42,8
312 | Е12-01-010-01 | УСТРОЙСТВО МЕЛКИХ ПОКРЫТИЙ (БРАНДМАУЭРЫ, ПАРАПЕТЫ, СВЕСЫ И Т.П.) ИЗ ЛИСТОВОЙ ОЦИНКОВАННОЙ СТАЛИ | 100 М2 ПОКРЫТИЯ | 0,072
313 | Е08-07-001-02 | УСТАНОВКА И РАЗБОРКА НАРУЖНЫХ ИНВЕНТАРНЫХ ЛЕСОВ ВЫСОТОЙ ДО 16 М: ТРУБЧАТЫХ ДЛЯ ПРОЧИХ ОТДЕЛОЧНЫХ РАБОТ | 100 М2 ВЕРТИКАЛЬНОЙ ПРОЕКЦИИ ДЛЯ НАРУЖНЫХ ЛЕСОВ | 4
ФАСАД ОБШИВКА КАРНИЗ ИЗ ТУНКАФОН
314 | Е10-01-022-6 | ОБЛИЦОВКА ПОВЕРХНОСТЕЙ ДЕКОРАТИВНЫМИ ПАНЕЛЯМИ ТИПА "ТУНУКАБОНД" СТЕН ПО ГОТОВОМУ КАРКАСУ «ТУНИКАФОН» | 100 М2 | 1,23
315 |  | ОЦИНКОВАННЫМ ЛИСТОМ С ПОЛИМЕР. ПОКР. ТОЛЩ.0,45ММ./ТУНУКАФОН/ | М2 | 154,98
316 |  | УСТРОЙСТВО ОБРЕШЕТКИ (GOST 24454-80E) | М3 | 0,405
317 |  | Анкерный болт М16 L=120 мм | ШТ | 682
318 |  | Кронштейн крепёжный усилённый оцинкованный | ШТ | 341
ЦОКОЛЬ
319 | Е12-01-015-03 | УСТРОЙСТВО ПАРОИЗОЛЯЦИИ ОКЛЕЕЧНОЙ: УСТРОЙСТВО ПАРОИЗОЛЯЦИИ ПРОКЛАДОЧНОЙ В ОДИН СЛОЙ | 100 М2 ИЗОЛИРУЕМОЙ ПОВЕРХНОСТИ | 0,4014
320 |  | ГИДРОИЗОЛЯЦИОННАЯ МЕМБРАНА ИЗ НЕТКАННОГО ПОЛИПРОПИЛЕНОВОГО ПОЛОТНА | М2 | 40,14
321 | Е15-01-091-04 | ОБЛИЦОВКА ФАСАДА ДЕКОРАТИВНЫМИ ПАНЕЛЯМИ КОМПОЗИТНОГО | 100 М2 РАЗВЕРНУТОЙ ПРОЕКЦИИ ПОВЕРХНОСТИ ОБЛИЦОВКИ. | 0,4014
322 |  | "Mineral-kompozit panellar (MKP)(Olchamlari 1200x3000x8 mm bolgan mineral-kompozit panellar" | М2 | 40,14
323 |  | ЦОКОЛЬНЫЙ ПЕРФОРИРОВАННЫЙ МЕТАЛЛИЧЕСКИЙ ПРОФИЛЬ ШИРИНОЙ 100 ММ | М | 66
ОТМОСТКА
324 | Е08-01-002-03 | УСТРОЙСТВО ОСНОВАНИЯ ПОД ФУНДАМЕНТЫ: ГРАВИЙНОГО | 1 М3 ОСНОВАНИЯ | 5,2
325 | Е06-01-001-01 | УСТРОЙСТВО БЕТОННОЙ ПОДГОТОВКИ | 100 М3 БЕТОНА, БУТОБЕТОНА И ЖЕЛЕЗОБЕТОНА В ДЕЛЕ | 0,0366
НАРУЖНАЯ ПРОТИВОПОЖАРНАЯ ЛЕСТНИЦА
326 | Е01-02-057-2 | КОПАНИЕ ЯМ ВРУЧНУЮ БЕЗ КРЕПЛЕНИЙ ДЛЯ СТОЕК И СТОЛБОВ БЕЗ ОТКОСОВ ГЛУБИНОЙ ДО 0,7 М ГРУППА ГРУНТОВ: 2 | 100 М3 | 0,028
327 | Е01-02-061-1 | ЗАСЫПКА ВРУЧНУЮ ТРАНШЕЙ, ПАЗУХ КОТЛОВАНОВ И ЯМ, ГРУППА ГРУНТОВ: 1 | 100 М3 | 0,013
328 | Е06-01-005-04 | УСТРОЙСТВО ЖЕЛЕЗОБЕТОННЫХ ФУНДАМЕНТОВ ОБЩЕГО НАЗНАЧЕНИЯ ОБЪЕМОМ: ДО 5 М3 | 100 М3 БЕТОНА И ЖЕЛЕЗОБЕТОНА В ДЕЛЕ | 0,014
329 | Е09-03-029-01 | МОНТАЖ ЛЕСТНИЦ ПРЯМОЛИНЕЙНЫХ И КРИВОЛИНЕЙНЫХ, ПОЖАРНЫХ С ОГРАЖДЕНИЕМ | 1 Т КОНСТРУКЦИИ | 0,8929
330 | 61630 | МЕТАЛЛИЧЕСКЫЙ ПРОФИЛЬ 120Х80 | ТН | 0,2969
331 | 61631 | МЕТАЛЛИЧЕСКЫЙ ПРОФИЛЬ 40Х40 | ТН | 0,1156
332 | 61632 | МЕТАЛЛИЧЕСКЫЙ УГОЛЬНИК | ТН | 0,1882
333 | 61633 | ЛИСТ МЕТАЛЛИЧЕСКЫЙ | ТН | 0,01
334 | 61634 | РИФЛЕННАЯ СТАЛЬ Б=5ММ | ТН | 0,181
335 | 61635 | ЗАКЛАДНОЙ ДЕТАЛЬ | ТН | 0,1012
336 | Е13-03-002-04 | ОГРУНТОВКА МЕТАЛЛИЧЕСКИХ ПОВЕРХНОСТЕЙ ЗА ОДИН РАЗ: ГРУНТОВКОЙ ГФ-021 | 100 М2 | 0,15
337 | Е13-03-004-26 | ОКРАСКА МЕТАЛЛИЧЕСКИХ ОГРУНТОВАННЫХ ПОВЕРХНОСТЕЙ: ЭМАЛЬЮ ПФ-115 | 100 М2 | 0,15
ГЛАВНЫЙ ВХОД КРЫЛЬЦО №1 И ПАНДУС
338 | Е01-02-057-2 | РАЗРАБОТКА ГРУНТА ВРУЧНУЮ В ТРАНШЕЯХ ГЛУБИНОЙ ДО 2 М БЕЗ КРЕПЛЕНИЙ С ОТКОСАМИ, ГРУППА ГРУНТОВ: 2 | 100 М3 | 0,019
339 | Е01-02-061-1 | ЗАСЫПКА ВРУЧНУЮ ТРАНШЕЙ, ПАЗУХ КОТЛОВАНОВ И ЯМ, ГРУППА ГРУНТОВ: 1 | 100 М3 | 0,005
ФУНДАМЕНТЬ
340 | Е08-01-002-03 | УСТРОЙСТВО ОСНОВАНИЯ ПОД ФУНДАМЕНТЫ: ГРАВИЙНОГО | 1 М3 ОСНОВАНИЯ | 1,05
341 | Е06-01-022-04 | УСТРОЙСТВО МОНОЛИТНЫХ БЕТОННЫХ КРЫЛЕЦ | М3 | 4,7
342 | 24805 | ЗАКЛАДНОЙ ДЕТАЛЬ | ТН | 0,0054
343 |  | АНКЕРНЫЙ БОЛЬТ | ШТ | 16
344 | 03636 | ПРОВОЛОКА АРМАТУРНАЯ ИЗ НИЗКОУГЛЕРОДИСТОЙ СТАЛИ КЛАССА В-I, ВР-I, ДИАМЕТРОМ 5 ММ | ТН | 0,08
345 | Е08-01-002-03 | УСТРОЙСТВО ОСНОВАНИЯ ПОД ФУНДАМЕНТЫ: ГРАВИЙНОГО | 1 М3 ОСНОВАНИЯ | 4,2
346 | Е09-03-012-12 | МОНТАЖ ОПОРНЫХ СТОЕК ДЛЯ ПРОЛЕТОВ: ДО 24 М | 1 Т КОНСТРУКЦИИ | 0,142
347 | Е09-03-015-01 | МОНТАЖ ОПОРНЫХ БАЛКА ИЗ ПРОГОН ПРОФИЛ 100Х100 | 1 Т КОНСТРУКЦИИ | 0,14083
348 | Е09-03-012-01 | МОНТАЖ СТРОПИЛЬНЫХ И ПОДСТРОПИЛЬНЫХ ФЕРМ НА ВЫСОТЕ ДО 25 М ПРОЛЕТОМ ДО 24 М МАССОЙ: ДО 3,0 Т | 1 Т КОНСТРУКЦИИ | 0,154
349 | Е13-03-002-04 | ОГРУНТОВКА МЕТАЛЛИЧЕСКИХ ПОВЕРХНОСТЕЙ ЗА ОДИН РАЗ: ГРУНТОВКОЙ ГФ-021 | 100 М2 | 0,12
350 | Е13-03-004-26 | ОКРАСКА МЕТАЛЛИЧЕСКИХ ОГРУНТОВАННЫХ ПОВЕРХНОСТЕЙ: ЭМАЛЬЮ ПФ-115 | 100 М2 | 0,12
351 | Е09-03-015-01 | МОНТАЖ МЕТАЛЛИЧЕСКЫХ ОБРЕШОТКА | 1 Т КОНСТРУКЦИИ | 0,081
352 | Е09-04-002-01 | МОНТАЖ КРОВЕЛЬНОГО ПОКРЫТИЯ ИЗ: ПРОФИЛИРОВАННОГО ЛИСТА ПРИ ВЫСОТЕ ЗДАНИЯ ДО 25 М | 100 М2 ПОКРЫТИЯ | 0,135
353 | 31934 | СТОИМОСТЬ ПРОФНАСТИЛА ТРАПЕЦИЕВИДНОГО И СИНУСИОВИДНОГО ПРОФИЛЯ С ПОКРЫТИЕМ ТОЛЩ 0,51 ММ | М2 | 14,31
354 | Е12-01-008-03 | НАВЕСКА ВОДОСТОЧНЫХ ТРУБ ПО СТЕНАМ ИЗ КИРПИЧА ИЛИ ЛЕГКОГО БЕТОНА, ДИАМЕТРОМ ДО: 140 ММ | 100 М ТРУБ | 0,036
355 | 61200 | ЛОТОК (ЖЕЛОБ) | М | 4,4
356 | Е10-01-022-6 | ОБЛИЦОВКА ЛОБОВОЙ ЭЛЕМЕНТ ДЕКОРАТИВНЫМИ ПАНЕЛЯМИ ТИПА «ТУНКАФОН» | 100 М2 | 0,115
357 |  | СТОИМОСТЬ ТУНУКАФОН | М2 | 12,88
358 | Е10-01-022-6 | ОБЛИЦОВКА ПОДВЕСНОЙ ПОТОЛОК ИЗ «ТУНКАФОН» | 100 М2 | 0,132
359 |  | СТОИМОСТЬ ТУНУКАФОН | М2 | 14,784
360 | Е15-01-043-01 | ОБЛИЦОВКА ЛЕСТНИЧНЫХ ПЛОЩАДОК И МАРШЕЙ КЕРАМОГРАНИТНЫМИ ПЛИТАМИ | 100 М2 ПОВЕРХНОСТИ | 0,245
ПАНДУС
361 | Е06-01-022-04 | УСТРОЙСТВО МОНОЛИТНЫХ ЖЕЛЕЗОБЕТОННЫХ ПАНДУСОВ | М3 | 3,6
362 | 03636 | ПРОВОЛОКА АРМАТУРНАЯ ИЗ НИЗКОУГЛЕРОДИСТОЙ СТАЛИ КЛАССА В-I, ВР-I, ДИАМЕТРОМ 5 ММ | ТН | 0,0548
363 | Е08-01-002-03 | УСТРОЙСТВО ОСНОВАНИЯ ПОД ФУНДАМЕНТЫ: ГРАВИЙНОГО | 1 М3 ОСНОВАНИЯ | 2,4
364 | 24805 | ЗАКЛАДНОЙ ДЕТАЛЬ | ТН | 0,009
365 | Е15-01-043-01 | ОБЛИЦОВКА ПОКРЫТИЯ ПАНДУС ИЗ КЕРАМОГРАНИТНЫМИ ПЛИТАМИ | 100 М2 ПОВЕРХНОСТИ | 0,136
366 | Е07-05-016-04 | УСТРОЙСТВО МЕТАЛЛИЧЕСКИХ ОГРАЖДЕНИЙ С ПОРУЧНЯМИ: УСТРОЙСТВО МЕТАЛЛИЧЕСКИХ ОГРАЖДЕНИЙ БЕЗ ПОРУЧНЕЙ | 100 М ОГРАЖДЕНИЙ | 0,174
367 | 98699 | СТОИМОСТЬ ОГРАЖДЕНИЙ ИЗ НЕРЖАВЕЮЩЕЙ СТАЛИ | М | 17,4
КРЫЛЬЦО №2 3-ШТУК
368 | Е06-01-022-03 | УСТРОЙСТВО МОНОЛИТНЫХ ЖЕЛЕЗОБЕТОННЫХ КРЫЛЬЦО | М3 | 5,4
369 | 03636 | ПРОВОЛОКА АРМАТУРНАЯ ИЗ НИЗКОУГЛЕРОДИСТОЙ СТАЛИ КЛАССА В-I, ВР-I, ДИАМЕТРОМ 5 ММ | ТН | 0,0648
370 | Е08-01-002-03 | УСТРОЙСТВО ОСНОВАНИЯ ПОД ФУНДАМЕНТЫ: ГРАВИЙНОГО | 1 М3 ОСНОВАНИЯ | 4,65
371 | Е15-01-043-01 | ОБЛИЦОВКА ПОКРЫТИЯ КРЫЛЬЦО ИЗ КЕРАМОГРАНИТНЫМИ ПЛИТАМИ | 100 М2 ПОВЕРХНОСТИ | 0,171
372 | Е07-05-016-04 | УСТРОЙСТВО МЕТАЛЛИЧЕСКИХ ОГРАЖДЕНИЙ С ПОРУЧНЯМИ: УСТРОЙСТВО МЕТАЛЛИЧЕСКИХ ОГРАЖДЕНИЙ БЕЗ ПОРУЧНЕЙ | 100 М ОГРАЖДЕНИЙ | 0,114
373 | 98699 | СТОИМОСТЬ ОГРАЖДЕНИЙ ИЗ НЕРЖАВЕЮЩЕЙ СТАЛИ | М | 11,4
374 | 24805 | ЗАКЛАДНОЙ ДЕТАЛЬ | ТН | 0,012
КОЗЫРОК (3 ШТУК)
375 | Е07-01-044-04 | МОНТАЖ МЕТАЛЛИЧЕСКОГО КОЗЫРЬКА ИЗ ПРОФИЛЬНОЙ ТРУБ | 1 Т СТАЛЬНЫХ ЭЛЕМЕНТОВ | 0,12516
376 | 61678 | СТОИМОСТЬ МЕТАЛЛИЧЕСКОГО КОЗЫРЬКА ИЗ ПРОФИЛЬНОЙ ТРУБА ЗАМКНУТЫЕ 32ММ | ТН | 0,0546
377 | 61679 | ПРОФИЛНЫЙ ТРУБА ЗАМКНУТЫЕ 25Х3ММ | ТН | 0,0402
378 | 61680 | УГОЛЬНИК L63Х63Х5 | ТН | 0,0084
379 | 61681 | СТАЛ ЛИСТОВАЯ ПОЛОСА | ТН | 0,01296
380 | 24805 | ЗАКЛАДНОЙ ДЕТАЛЬ | ТН | 0,009
381 | Е15-04-030-2 | МАСЛЯНАЯ ОКРАСКА МЕТАЛЛИЧЕСКИХ ПОВЕРХНОСТЕЙ | 100 М2 | 0,06
382 | Е12-01-010-01 | ПОКРЫТИЯ КОЗЫРКА ЛЕКСАНОМ | 100 М2 ПОКРЫТИЯ | 0,12
ЛИФТОВЫЙ ШАХТА
383 | Е06-01-001-22 | УСТРОЙСТВО МОНОЛИТНЫХ ПРИЯМКИ ПР-1 ИЗ БМ-200 | 100 М3 БЕТОНА, БУТОБЕТОНА И ЖЕЛЕЗОБЕТОНА В ДЕЛЕ | 0,024
384 | 03504 | ГОРЯЧЕКАТАННАЯ АРМАТУРНАЯ СТАЛЬ ГЛАДКАЯ КЛАССА А-1, ДИАМЕТРОМ 8 ММ | ТН | 0,0063
385 | 03506 | ГОРЯЧЕКАТАННАЯ АРМАТУРНАЯ СТАЛЬ ГЛАДКАЯ КЛАССА А-1, ДИАМЕТРОМ 10 ММ | ТН | 0,044
386 |  | ВЫПУСКИ ИЗ ФУНДАМЕНТОВ |  | 0
387 | 03506 | ГОРЯЧЕКАТАННАЯ АРМАТУРНАЯ СТАЛЬ ГЛАДКАЯ КЛАССА А-1, ДИАМЕТРОМ 10 ММ | ТН | 0,0457
388 | Е06-01-030-03 | УСТРОЙСТВО СТЕН И ПЕРЕГОРОДОК БЕТОННЫХ ВЫСОТОЙ: ДО 3 М, ТОЛЩИНОЙ ДО 200 ММ | 100 М3 БЕТОНА В ДЕЛЕ | 0,058
389 | 03502 | ГОРЯЧЕКАТАННАЯ АРМАТУРНАЯ СТАЛЬ ГЛАДКАЯ КЛАССА А-1, ДИАМЕТРОМ 6 ММ | ТН | 0,0305
390 | 03506 | ГОРЯЧЕКАТАННАЯ АРМАТУРНАЯ СТАЛЬ ГЛАДКАЯ КЛАССА А-1, ДИАМЕТРОМ 10 ММ | ТН | 0,4954
391 |  | МОНОЛИТ ПОКРЫТИЯ ШАХТЫ |  | 0
392 | 03504 | ГОРЯЧЕКАТАННАЯ АРМАТУРНАЯ СТАЛЬ ГЛАДКАЯ КЛАССА А-1, ДИАМЕТРОМ 8 ММ | ТН | 0,0305
393 | 03507 | ГОРЯЧЕКАТАННАЯ АРМАТУРНАЯ СТАЛЬ ГЛАДКАЯ КЛАССА А-1, ДИАМЕТРОМ 12 ММ | ТН | 0,0633
394 | 24805 | ЗАКЛАДНОЙ ДЕТАЛЬ | ТН | 0,103
395 | Ц03-05-001­02 | ЛИФТ ГРУЗОПОДЪЕМНОСТЬЮ 630 КГ | ЛИФТ | 1
396 |  | ЛИФТ ПАССАЖИРСКЫЙ 630 КГ 2-ЭТАЖ | ШТ | 1
ЛИФТОВАЯ МАШИННАЯ ПОМЕЩЕНИЕ
МЕТАЛЛИЧЕСКАЯ СТОЙКА СТ-1
397 | Е07-01-044-01 | УСТРОЙСТВО Металлическая стойка ПРОФИЛИРОВАННЫЙ СТАЛЬЮ | 1 Т СТАЛЬНЫХ ЭЛЕМЕНТОВ | 0,2588
398 | 70965 | Профил 100х100х4 ММ | ТН | 0,2515
399 | 70950 | МЕТАЛЛИЧЕСКЫЙ ЛИСТ ТОЛЩ.4 ММ | ТН | 0,0073
400 |  | АНКЕР Ф-8Х80 | ШТ | 16
401 | Е07-01-044-01 | УСТРОЙСТВО ПРОГОНОВ ПРОФИЛИРОВАННЫЙ СТАЛЬЮ | 1 Т СТАЛЬНЫХ ЭЛЕМЕНТОВ | 0,303
402 | 70965 | Профил 100х100х4 ММ | ТН | 0,303
403 | Е09-04-002-03 | МОНТАЖ КРОВЕЛЬНОГО ПОКРЫТИЯ ИЗ: МНОГОСЛОЙНЫХ ПАНЕЛЕЙ ЗАВОДСКОЙ ГОТОВНОСТИ ПРИ ВЫСОТЕ ДО 50М | 100 М2 ПОКРЫТИЯ | 0,214
404 | 30283 | КРОВЕЛЬНЫЕ СЭНДВИЧ ПАНЕЛИ ТОЛЩИНА ПАНЕЛЕЙ 40. ТОЛЩИНА МЕТАЛЛА 0.4-0.4 | М2 | 21,4
405 | Е12-01-008-03 | НАВЕСКА ВОДОСТОЧНЫХ ТРУБ ПО СТЕНАМ ИЗ КИРПИЧА ИЛИ ЛЕГКОГО БЕТОНА, ДИАМЕТРОМ ДО: 140 ММ | 100 М ТРУБ | 0,028
406 | 61200 | ЛОТОК (ЖЕЛОБ) | М | 4
407 | 61203 | ЕНДОВА НИЖНЯЯ ИЗ ОЦИНКОВАННОЙ ЛИСТОВОЙ СТАЛИ | М | 2
ПЕРЕМИЧКА МП1
408 | Е07-01-044-01 | УСИЛЕНИЕ ПЕРЕГОРОДОК ПРОФИЛЬНОЙ СТАЛЬЮ | 1 Т СТАЛЬНЫХ ЭЛЕМЕНТОВ | 0,0078
409 |  | СТОИМОСТЬ УГОЛОК 50Х5 ММ | ТН | 0,0078
410 | 70949 | МЕТАЛЛИЧЕСКЫЙ ЛИСТ ТОЛЩ.3 ММ | ТН | 0,0002
СТЕНА
411 | Е08-03-002-01 | КЛАДКА СТЕН ИЗ ГАЗОБЕТОННЫХ КАМНЕЙ БЕЗ ОБЛИЦОВКИ: ПРИ ВЫСОТЕ ЭТАЖА ДО 4 М | 1 М3 КЛАДКИ | 9,56
412 | 10844 | ГАЗОБЛОК | М3 | 9,56
413 | 10845 | СЕТКА ИЗ КОМПОЗИТНОЙ БАЗАЛЬТОВАЯ ДЛЯ КЛАДКА ГАЗОБЛОКА | М2 | 14
414 | Е10-01-036-01 | УСТАНОВКА ФРАМУГИ ИЗ ПВХ | 100 М2 ПРОЁМОВ | 0,0054
415 | 60039 | СТОИМОСТЬ ФРАМУГА ИЗ ПВХ | М2 | 0,54
НАРУЖНАЯ ОТДЕЛКА
416 | Е15-02-019-07 | СПЛОШНОЕ ВЫРАВНИВАНИЕ ПОВЕРХНОСТЕЙ (ОДНОСЛОЙНАЯ ШТУКАТУРКА) ГИПСОВЫМИ СУХИМИ СМЕСЯМИ ТОЛЩИНОЙ ДО 10 ММ:СТЕН | 100М2 | 0,478
417 | Е15-02-019-11 | НА КАЖДЫЙ ММ ИЗМЕНЕНИЯ ТОЛЩИНЫ ДОБАВЛЯЕТСЯ ИЛИ ИСКЛЮЧАЕТСЯ: СТЕН К НОРМЕ 15-02-19-07 (К=8) | 100М2 | -0,478
418 | Е15-04-005-5 | УЛУЧШЕННАЯ ОКРАСКА ПО СБОРНЫМ КОНСТРУКЦИЯМ, ПОДГОТОВЛЕННЫМ ПОД ОКРАСКУ СТЕН ПОЛИВИНИЛАЦЕТАТНЫМИ ВОДОЭМУЛЬСИОННЫМИ СОСТАВАМИ | 100 М2 | 0,478
ОТОПЛЕНИЕ И ВЕНТИЛЯЦИЯ (ВНУТРЕННЫХ)
ОБОРУДОВАНИЕ ДЛЯ СИСТЕМЫ ТЕПЛОХОЛОДОСНАБЖЕНИЯ
419 | Е20-04-001-01 | УСТАНОВКА АГРЕГАТОВ ВОЗДУШНО-ОТОПИТЕЛЬНЫХ МАССОЙ: ДО 0,25 Т | 1 АГРЕГАТ | 29
420 |  | ФАНКОЙЛ НАПОЛЬНЫЙ ПОТОЛОЧНЫЙ СЕРИЯ М (2-Х ТРУБНЫЙ) Qx=1,0 кВт; Qt=1,8 кВт) FIM1-P13SE | КОМПЛЕКТ | 4
421 |  | ФАНКОЙЛ НАПОЛЬНЫЙ ПОТОЛОЧНЫЙ СЕРИЯ М (2-Х ТРУБНЫЙ) Qx=1,6 кВт; Qt=2,1 кВт FIM1-P18SE | КОМПЛЕКТ | 25
422 | 98698 | ГИПКИЙ ШЛАНГ ДЛЯ ФАНКОЙЛА Д-20 ММ | ШТ | 58
423 | 98722 | МУФТА РАЗЪЕМНАЯ КОМБИНИРОВАННАЯ С НАРУЖНОЙ РЕЗЬБОЙ, ППР Д-25 ММ | ШТ | 58
424 | 98720 | КРАН ШАРОВОЙ ППР Д-25 ММ | ШТ | 58
425 | 98721 | ФИЛЬТР СЕТЧАТЫЙ ППР Д-25 ММ | ШТ | 29
426 | Е16-04-006-02 | ПРОКЛАДКА ВНУТРЕННИХ ТРУБОПРОВОДОВ ОТОПЛЕНИЯ ИЗ ПОЛИПРОПИЛЕНОВЫХ ТРУБ ДИАМЕТРОМ ДО: 25 ММ | 100 М ТРУБОПРОВОДА | 1,18
427 | 37923 | ТРУБА ПОЛИПРОПИЛЕНОВАЯ, АРМИРОВАННАЯ ГВС PN20 Ф25Х4,2 ММ | М | 118
428 | Е16-04-006-03 | ПРОКЛАДКА ВНУТРЕННИХ ТРУБОПРОВОДОВ ОТОПЛЕНИЯ ИЗ ПОЛИПРОПИЛЕНОВЫХ ТРУБ ДИАМЕТРОМ ДО: 32 ММ | 100 М ТРУБОПРОВОДА | 0,366
429 | 37924 | ТРУБА ПОЛИПРОПИЛЕНОВАЯ, АРМИРОВАННАЯ ГВС PN20 Ф32Х5,4 ММ | М | 36,6
430 | Е16-04-006-04 | ПРОКЛАДКА ВНУТРЕННИХ ТРУБОПРОВОДОВ ОТОПЛЕНИЯ ИЗ ПОЛИПРОПИЛЕНОВЫХ ТРУБ ДИАМЕТРОМ ДО: 40 ММ | 100 М ТРУБОПРОВОДА | 0,3
431 | 37925 | ТРУБА ПОЛИПРОПИЛЕНОВАЯ, АРМИРОВАННАЯ ГВС PN20 Ф40Х6,7 ММ | М | 30
432 | Е16-04-006-05 | ПРОКЛАДКА ВНУТРЕННИХ ТРУБОПРОВОДОВ ОТОПЛЕНИЯ ИЗ ПОЛИПРОПИЛЕНОВЫХ ТРУБ ДИАМЕТРОМ ДО: 50 ММ | 100 М ТРУБОПРОВОДА | 0,76
433 | 37926 | ТРУБА ПОЛИПРОПИЛЕНОВАЯ, АРМИРОВАННАЯ ГВС PN20 Ф50Х8,3 ММ | М | 76
434 | Е16-04-006-06 | ПРОКЛАДКА ВНУТРЕННИХ ТРУБОПРОВОДОВ ОТОПЛЕНИЯ ИЗ ПОЛИПРОПИЛЕНОВЫХ ТРУБ ДИАМЕТРОМ ДО: 63 ММ | 100 М ТРУБОПРОВОДА | 0,39
435 | 37927 | ТРУБА ПОЛИПРОПИЛЕНОВАЯ, АРМИРОВАННАЯ ГВС PN20 Ф63Х10,5 ММ | М | 39
436 | 37932 | ОТВОД 90 ГРАД, ПОЛИПРОПИЛЕНОВЫЙ Ф63 ММ | ШТ | 20
437 | 37931 | ОТВОД 90 ГРАД, ПОЛИПРОПИЛЕНОВЫЙ Ф50 ММ | ШТ | 6
438 | 37930 | ОТВОД 90 ГРАД, ПОЛИПРОПИЛЕНОВЫЙ Ф32 ММ | ШТ | 28
439 | 37929 | ОТВОД 90 ГРАД, ПОЛИПРОПИЛЕНОВЫЙ Ф25 ММ | ШТ | 142
440 | 37935 | ТРОЙНИК РАВНОПРОХОДНЫЙ, ПОЛИПРОПИЛЕНОВЫЙ Ф32Х25Х32 ММ | ШТ | 32
441 | 37936 | ТРОЙНИК РАВНОПРОХОДНЫЙ, ПОЛИПРОПИЛЕНОВЫЙ 40Х32Х40 ММ | ШТ | 8
442 | 37937 | ТРОЙНИК РАВНОПРОХОДНЫЙ, ПОЛИПРОПИЛЕНОВЫЙ 50Х32Х50 ММ | ШТ | 10
443 | 37938 | ТРОЙНИК РАВНОПРОХОДНЫЙ, ПОЛИПРОПИЛЕНОВЫЙ 63Х32Х63 ММ | ШТ | 4
444 | 37945 | МУФТА ПЕРЕХОДНАЯ, ПОЛИПРОПИЛЕНОВАЯ 63Х50 ММ | ШТ | 4
445 | 37947 | МУФТА ПЕРЕХОДНАЯ, ПОЛИПРОПИЛЕНОВАЯ 50Х40 ММ | ШТ | 4
446 | 37948 | МУФТА ПЕРЕХОДНАЯ, ПОЛИПРОПИЛЕНОВАЯ 40Х32 ММ | ШТ | 4
447 | 37973 | МУФТА СОЕДЕНИТЕЛЬНАЯ ПОЛИПРОПИЛЕНОВАЯ Ф63 ММ | ШТ | 10
448 | 37974 | МУФТА СОЕДЕНИТЕЛЬНАЯ ПОЛИПРОПИЛЕНОВАЯ Ф50 ММ | ШТ | 20
449 | 37975 | МУФТА СОЕДЕНИТЕЛЬНАЯ ПОЛИПРОПИЛЕНОВАЯ Ф40 ММ | ШТ | 8
450 | 37976 | МУФТА СОЕДЕНИТЕЛЬНАЯ ПОЛИПРОПИЛЕНОВАЯ Ф32 ММ | ШТ | 10
451 | 37977 | МУФТА СОЕДЕНИТЕЛЬНАЯ ПОЛИПРОПИЛЕНОВАЯ Ф25 ММ | ШТ | 30
452 | Е26-01-017-01 | ИЗОЛЯЦИЯ ТРУБОПРОВОДОВ ПОЛИПРОПИЛЕНОВЫХ ТРУБ ТРУБКАМИ АРМОФЛЕКС Ф32 | 10 М ТРУБОПРОВОДОВ | 3,66
453 | Е26-01-017-01 | ИЗОЛЯЦИЯ ТРУБОПРОВОДОВ ПОЛИПРОПИЛЕНОВЫХ ТРУБ ТРУБКАМИ АРМОФЛЕКС Ф40 | 10 М ТРУБОПРОВОДОВ | 3
454 | Е26-01-017-01 | ИЗОЛЯЦИЯ ТРУБОПРОВОДОВ ПОЛИПРОПИЛЕНОВЫХ ТРУБ ТРУБКАМИ АРМОФЛЕКС Ф50 | 10 М ТРУБОПРОВОДОВ | 7,6
455 | Е26-01-017-01 | ИЗОЛЯЦИЯ ТРУБОПРОВОДОВ ПОЛИПРОПИЛЕНОВЫХ ТРУБ ТРУБКАМИ АРМОФЛЕКС Ф63 | 10 М ТРУБОПРОВОДОВ | 3,9
456 | 37978 | Хомут для крипления труб Ф25 | ШТ | 170
457 | 37979 | Хомут для крипления труб Ф32 | ШТ | 26
458 | 37980 | Хомут для крипления труб Ф63 | ШТ | 20
459 | 37970 | КЛЕЙ К-FLEX K414 2,6Л | ШТ | 1
460 | 37971 | ОЧИСТИТЕЛЬ K-FLEX 1Л | ШТ | 1
461 | Е16-07-005-02 | ГИДРАВЛИЧЕСКОЕ ИСПЫТАНИЕ СИСТЕМЫ ТЕПЛОХОЛОДОСНАБЖЕНИЯ (ПОЛИПРОПИЛЕН) | 100 М ТРУБОПРОВОДА | 2,996
ОТОПЛЕНИЕ
462 | Е18-03-001-04 | УСТАНОВКА РАДИАТОРОВ БИМЕТАЛЛИЧЕСКИХ | 100 КВТ РАДИАТОРОВ И КОНВЕКТОРОВ СРЕДНЕЕ 7 СЕКЦИЙ-84 ШТ НА 100 КВТ | 0,0612
463 |  | РАДИАТОРЫ АЛЮМИНИЕВЫЕ Н=500 | СЕКЦИЯ | 36
464 | 37989 | КРАН ШАРОВОЙ ДЛЯ РАДИАТОРА УГЛОВОЙ ППР 25Х3/4 | ШТ | 8
465 | Е16-04-006-02 | ПРОКЛАДКА ВНУТРЕННИХ ТРУБОПРОВОДОВ ОТОПЛЕНИЯ ИЗ ПОЛИПРОПИЛЕНОВЫХ ТРУБ ДИАМЕТРОМ ДО: 25 ММ | 100 М ТРУБОПРОВОДА | 1,12
466 | 37923 | ТРУБА ПОЛИПРОПИЛЕНОВАЯ, АРМИРОВАННАЯ ГВС PN20 Ф25Х4,2 ММ | М | 112
467 | 37929 | ОТВОД 90 ГРАД, ПОЛИПРОПИЛЕНОВЫЙ Ф25 ММ | ШТ | 39
468 | 37935 | ТРОЙНИК РАВНОПРОХОДНЫЙ, ПОЛИПРОПИЛЕНОВЫЙ Ф25 ММ | ШТ | 6
469 | 37977 | МУФТА СОЕДЕНИТЕЛЬНАЯ ПОЛИПРОПИЛЕНОВАЯ Ф25 ММ | ШТ | 28
470 | Е26-01-017-01 | ИЗОЛЯЦИЯ ТРУБОПРОВОДОВ ПОЛИПРОПИЛЕНОВЫХ ТРУБ ТРУБКАМИ АРМОФЛЕКС Ф25 | 10 М ТРУБОПРОВОДОВ | 10
471 | 37978 | Хомут для крипления труб Ф25 | ШТ | 17
472 | Е16-07-005-02 | ГИДРАВЛИЧЕСКОЕ ИСПЫТАНИЕ СИСТЕМЫ ТЕПЛОХОЛОДОСНАБЖЕНИЯ (ПОЛИПРОПИЛЕН) | 100 М ТРУБОПРОВОДА | 1,12
ДРЕНАЖНАЯ СИСТЕМА
473 | Е16-04-006-02 | ПРОКЛАДКА ВНУТРЕННИХ ТРУБОПРОВОДОВ ОТОПЛЕНИЯ ИЗ ПОЛИПРОПИЛЕНОВЫХ ТРУБ ДИАМЕТРОМ ДО: 25 ММ | 100 М ТРУБОПРОВОДА | 0,99
474 | 37923 | ТРУБА ПОЛИПРОПИЛЕНОВАЯ, АРМИРОВАННАЯ PN10 Ф25Х2,3 ММ | М | 99
475 | Е16-04-006-03 | ПРОКЛАДКА ВНУТРЕННИХ ТРУБОПРОВОДОВ ОТОПЛЕНИЯ ИЗ ПОЛИПРОПИЛЕНОВЫХ ТРУБ ДИАМЕТРОМ ДО: 32 ММ | 100 М ТРУБОПРОВОДА | 0,84
476 | 37924 | ТРУБА ПОЛИПРОПИЛЕНОВАЯ, АРМИРОВАННАЯ PN10 Ф32Х3,0 ММ | М | 84
477 | 37930 | ОТВОД 90 ГРАД, ПОЛИПРОПИЛЕНОВЫЙ Ф32 ММ | ШТ | 14
478 | 37929 | ОТВОД 90 ГРАД, ПОЛИПРОПИЛЕНОВЫЙ Ф25 ММ | ШТ | 58
479 | 37936 | ТРОЙНИК РАВНОПРОХОДНЫЙ, ПОЛИПРОПИЛЕНОВЫЙ 32Х25Х32 ММ | ШТ | 9
480 | 37935 | ТРОЙНИК РАВНОПРОХОДНЫЙ, ПОЛИПРОПИЛЕНОВЫЙ Ф25 ММ | ШТ | 16
481 | 37945 | МУФТА ПЕРЕХОДНАЯ, ПОЛИПРОПИЛЕНОВАЯ 32Х25 ММ | ШТ | 4
482 | 37959 | КЛИПСА Ф25 ММ | ШТ | 124
УЗЕЛ УПРАВЛЕНИЯ
483 | Е16-02-001-02 | ПРОКЛАДКА ТРУБОПРОВОДОВ ОТОПЛЕНИЯ ИЗ СТАЛЬНЫХ ВОДОГАЗОПРОВОДНЫХ НЕОЦИНКОВАННЫХ ТРУБ ДИАМЕТРОМ: 20 ММ | 100 М ТРУБОПРОВОДА | 0,03
484 |  | ТРУБЫ СТАЛЬНЫЕ ВОДОГАЗОПРОВОДНЫЕ Ду-20 ММ (Дн26,8Х2,8) ММ | М | 3
485 | Е16-02-001-06 | ПРОКЛАДКА ТРУБОПРОВОДОВ ОТОПЛЕНИЯ ИЗ СТАЛЬНЫХ ВОДОГАЗОПРОВОДНЫХ НЕОЦИНКОВАННЫХ ТРУБ ДИАМЕТРОМ: 50 ММ | 100 М ТРУБОПРОВОДА | 0,06
486 |  | ТРУБЫ СТАЛЬНЫЕ ВОДОГАЗОПРОВОДНЫЕ Ду-50 ММ (Дн60Х3,5) ММ | М | 6
487 | Е16-02-001-06 | ПРОКЛАДКА ТРУБОПРОВОДОВ ОТОПЛЕНИЯ ИЗ СТАЛЬНЫХ ВОДОГАЗОПРОВОДНЫХ НЕОЦИНКОВАННЫХ ТРУБ ДИАМЕТРОМ: 65 ММ | 100 М ТРУБОПРОВОДА | 0,18
488 |  | ТРУБЫ СТАЛЬНЫЕ ВОДОГАЗОПРОВОДНЫЕ Ду-65 ММ (Дн75,5Х4,0) ММ | М | 18
489 | Е16-04-006-02 | ПРОКЛАДКА ВНУТРЕННИХ ТРУБОПРОВОДОВ ОТОПЛЕНИЯ ИЗ ПОЛИПРОПИЛЕНОВЫХ ТРУБ ДИАМЕТРОМ ДО: 25 ММ | 100 М ТРУБОПРОВОДА | 0,03
490 | 37923 | ТРУБА ПОЛИПРОПИЛЕНОВАЯ, АРМИРОВАННАЯ PN10 Ф25Х2,3 ММ | М | 3
491 | 37958 | ОТВОД СТАЛЬНОЙ БЕСШОВНЫЙ КРУТОИЗОГНУТЫЙ 90 ГРАД Ф65 ММ | ШТ | 16
492 | Е16-05-001-02 | УСТАНОВКА СТАЛЬНОЙ ФЛАНЦЕВОЙ АРМАТУРЫ, ВЕНТИЛЕЙ, ЗАДВИЖЕК, ЗАТВОРОВ, КЛАПАНОВ ОБРАТНЫХ, КРАНОВ ПРОХОДНЫХ ФЛАНЦЕВЫХ НА ТРУБОПРОВОДАХ ИЗ СТАЛЬНЫХ ТРУБ ДИАМЕТРОМ: ДО 65 ММ | 1 ШТ | 4
493 | 37993 | СТОИМОСТЬ ЗАТВОР ФЛАНЦЕВЫЙ Д=65 ММ | ШТ | 4
494 |  | КРАН ШАРОВОЙ ЛАТУННЫЙ Ф50Х1 | ШТ | 10
495 |  | КРАН ШАРОВОЙ ЛАТУННЫЙ Ф20Х3/4 | ШТ | 3
496 | 98720 | КРАН ШАРОВОЙ ППР Д-25 ММ | ШТ | 1
497 |  | КЛАПАН ОБРАТНЫЙ РЕЗЬБОВОЙ Д-50 ММ | ШТ | 2
498 |  | КЛАПАН ОБРАТНЫЙ РЕЗЬБОВОЙ Д-20 ММ | ШТ | 1
499 | 65609 | КЛАПАН ОБРАТНЫЙ ППР Ф25 ММ | ШТ | 1
500 | Е18-06-007-04 | УСТАНОВКА ФИЛЬТРОВ ДИАМЕТРОМ: 50 ММ | 10 ФИЛЬТРОВ | 0,2
501 | 65610 | СЕТЧАТЫЙ ФИЛЬТР ЛАТУННЫЙ Ф50 ММ МУФТОВЫЙ | ШТ | 2
502 | Е18-06-007-01 | УСТАНОВКА ФИЛЬТРОВ ДИАМЕТРОМ: 20 ММ | 10 ФИЛЬТРОВ | 0,1
503 | 65611 | СЕТЧАТЫЙ ФИЛЬТР ЛАТУННЫЙ Ф20 ММ МУФТОВЫЙ | ШТ | 1
504 | Е16-02-007-02 | УСТАНОВКА ФЛАНЦЕВЫХ СОЕДИНЕНИЙ НА СТАЛЬНЫХ ТРУБОПРОВОДАХ ДИАМЕТРОМ: 65 ММ | 1 СОЕДИНЕНИЕ | 12
505 | 65612 | ФЛАНЕЦ СТАЛЬНОЙ Д-65 ММ | ШТ | 12
506 | 65614 | СГОН Ф50Х2 | ШТ | 8
507 | 65615 | СГОН Ф20Х3/4 | ШТ | 4
508 | 65616 | МУФТА РАЗЪЕМНАЯ КОМБИНИРОВАННАЯ С НАРУЖНОЙ РЕЗЬБОЙ, ППР Ф63Х2 | ШТ | 4
509 | 65617 | МУФТА РАЗЪЕМНАЯ КОМБИНИРОВАННАЯ С НАРУЖНОЙ РЕЗЬБОЙ, ППР Ф25Х3/4 | ШТ | 4
510 | 37997 | КРАН ТРЕХХОДОВОЙ СО ШТУЦЕРОМ, 14М1-16, Д=15 ММ | ШТ | 4
511 | Е18-07-001-03 | УСТАНОВКА МАНОМЕТРОВ С ТРЕХХОДОВЫМ КРАНОМ И ТРУБКОЙ-СИФОНОМ | 1 КОМПЛЕКТ | 4
512 | 37996 | СТОИМОСТЬ МАНОМЕТР ОБМ-150, 0-16 КГС/СМ2 | ШТ | 4
513 | Е18-07-001-04 | УСТАНОВКА ТЕРМОМЕТРОВ В ОПРАВЕ ПРЯМЫХ И УГЛОВЫХ | 1 КОМПЛЕКТ | 2
514 | 37998 | СТОИМОСТЬ ТЕРМОМЕТР ТЕХНИЧЕСКИЙ №4 ДО 100 С | ШТ | 2
515 |  | ТЕПЛООБМЕННИК ПЛАСТИНЧАТЫЙ РАЗБОРНЫЙ 80 кВт | КОМПЛЕКТ | 1
516 | Е18-05-001-01 | УСТАНОВКА НАСОСОВ ЦИРКУЛЯЦИОННЫЙ | 1 НАСОС | 3
517 |  | НАСОС GRUNDFOS USP 32-120 | ШТ | 2
518 |  | НАСОС GRUNDFOS USP 25-80-180 UPS | ШТ | 1
519 | Е18-04-001-01 | УСТАНОВКА БАКОВ РАСШИРИТЕЛЬНЫХ КРУГЛЫХ И ПРЯМОУГОЛЬНЫХ ВМЕСТИМОСТЬЮ: 0,1 М3 | 1 БАК | 1
520 |  | РАСШИРИТЕЛЬНЫЙ БАК V=50Л | ШТ | 1
521 | Е15-04-030-3 | МАСЛЯНАЯ ОКРАСКА СТАЛЬНЫХ ТРУБ ЗА ДВА РАЗА | 100 М2 | 0,0552
522 | Е16-07-005-02 | ГИДРАВЛИЧЕСКОЕ ИСПЫТАНИЕ СИСТЕМЫ ТЕПЛОХОЛОДОСНАБЖЕНИЯ (СТАЛЬНОЙ) | 100 М ТРУБОПРОВОДА | 0,27
ВЕНТИЛЯЦИИ В1
523 | Е20-03-002-01 | УСТАНОВКА КАНАЛЬНЫЙ ВЕНТИЛЯТОР | 1 ВЕНТИЛЯТОР | 1
524 |  | КАНАЛЬНЫЙ ВЕНТИЛЯТОР BAHCIVAN BDTX С ДВУМЯ ГИБКИМИ ВСТАВКАМИ С160 С ЭЛ.ДВИГ. N=0,105 кВт/220V n=2650 ОБ/МИН | ШТ | 1
525 | Е20-01-001-03 | ПРОКЛАДКА ВОЗДУХОВОДОВ ИЗ ЛИСТОВОЙ, ОЦИНКОВАННОЙ СТАЛИ И АЛЮМИНИЯ КЛАССА Н (НОРМАЛЬНЫЕ) ТОЛЩИНОЙ: 0,5 ММ, ПЕРИМЕТРОМ 800, 1000 ММ | 100 М2 | 0,0564
526 |  | ВЕНТИЛЯЦИОННЫЕ ВОЗДУХОВОД ИЗ ОЦИНКОВАННОЙ СТАЛИ КЛАССА П 0,5 ММ 150Х150 | М2 | 5,64
527 |  | ПЕРЕХОД ИЗ ОЦИНКОВАННОЙ СТАЛИ С 150Х150 НА Ф160 ТОЛЩ. 0,5ММ | М2 | 0,48
528 | Е20-02-003-11 | УСТАНОВКА РЕШЕТОК ЖАЛЮЗИЙНЫХ СТАЛЬНЫХ: ЩЕЛЕВЫХ РЕГУЛИРУЮЩИХ (Р) НОМЕР 200 РАЗМЕР 200Х200 ММ | 1 РЕШЕТКА | 4
529 |  | РЕШЕТКИ ВЕНТИЛЯЦИОННЫЕ НЕРЕГУЛИРУЕМЫЕ РВ1 200 | ШТ | 4
530 |  | ЗОНТЫ КРЫШНЫЕ ВЕНТИЛЯЦИОННЫЕ 150Х150 | ШТ | 1
ВЕНТИЛЯТЦИИ В2/1-В2/2
531 | Е20-03-002-01 | УСТАНОВКА КАНАЛЬНЫЙ ВЕНТИЛЯТОР | 1 ВЕНТИЛЯТОР | 2
532 | 52151 | Вентилятор Во10y2 "AИСИ-3" n=0.035кВт | ШТ | 2
ВЕНТИЛЯТЦИИ В3/1-В3/2
533 | Е20-03-002-01 | УСТАНОВКА КАНАЛЬНЫЙ ВЕНТИЛЯТОР | 1 ВЕНТИЛЯТОР | 2
534 | 52155 | ВЕНТИЛЯТОР ВЕНТС М150 | ШТ | 2
535 | Е20-01-001-03 | ПРОКЛАДКА ВОЗДУХОВОДОВ ИЗ ЛИСТОВОЙ, ОЦИНКОВАННОЙ СТАЛИ И АЛЮМИНИЯ КЛАССА Н (НОРМАЛЬНЫЕ) ТОЛЩИНОЙ: 0,5 ММ, ПЕРИМЕТРОМ 800, 1000 ММ | 100 М2 | 0,0096
536 |  | ВЕНТИЛЯЦИОННЫЕ ВОЗДУХОВОД ИЗ ОЦИНКОВАННОЙ СТАЛИ КЛАССА П 0,5 ММ 150Х150 | М2 | 0,96
537 |  | ЗОНТЫ КРЫШНЫЕ ВЕНТИЛЯЦИОННЫЕ 150Х150 | ШТ | 2
ЕСТЕСТВЕННАЯ ВЕНТИЛЯЦИЯ
538 | Е20-02-003-11 | УСТАНОВКА РЕШЕТОК ЖАЛЮЗИЙНЫХ СТАЛЬНЫХ: ЩЕЛЕВЫХ РЕГУЛИРУЮЩИХ (Р) НОМЕР 200 РАЗМЕР 200Х200 ММ | 1 РЕШЕТКА | 19
539 |  | РЕШЕТКИ ВЕНТИЛЯЦИОННЫЕ НЕРЕГУЛИРУЕМЫЕ РВ1 200 | ШТ | 14
540 |  | РЕШЕТКИ ВЕНТИЛЯЦИОННЫЕ НЕРЕГУЛИРУЕМЫЕ РВ1 150 | ШТ | 5
ТЕПЛО И ХОЛОДОСНАБЖЕНИЯ
541 | Ц07-02-064-01 | ТУРБОКОМПРЕССОРНЫЕ ХОЛОДИЛЬНЫЕ АГРЕГАТЫ И МАШИНЫ, МАССА, Т 26,3 | 1 КОМПЛЕКТ | 1
542 |  | ЧИЛЛЕР: ТЕХНИЧЕСКИЕ ХАРАКТЕРИСТИКИ МОЩНОСТЬ ОХЛАЖДЕНИЯ 66,0 кВт ПОТРЕБЛЯЕМАЯ МОЩНОСТЬ (ОХЛАЖДЕНИЕ) 21,29 кВт РАЗМЕРЫ БЛОКА (ШХВХГ) 860Х2000Х2200 ММ СТХ1-Т65F | КОМПЛЕКТ | 1
543 | 41529 | ВИБРОКОМПЕНСАТОР Д-65 ММ | ШТ | 2
544 | 41530 | АВТОМАТИЧЕСКИЙ ВОЗДУХОСПУСКНИК Ф15 ММ | ШТ | 1
545 | Е18-07-001-04 | УСТАНОВКА ТЕРМОМЕТРОВ В ОПРАВЕ ПРЯМЫХ И УГЛОВЫХ | 1 КОМПЛЕКТ | 2
546 | 37998 | СТОИМОСТЬ ТЕРМОМЕТР ТЕХНИЧЕСКИЙ №4 ДО 100 С | ШТ | 2
547 | Е16-05-001-02 | УСТАНОВКА СТАЛЬНОЙ ФЛАНЦЕВОЙ АРМАТУРЫ, ВЕНТИЛЕЙ, ЗАДВИЖЕК, ЗАТВОРОВ, КЛАПАНОВ ОБРАТНЫХ, КРАНОВ ПРОХОДНЫХ ФЛАНЦЕВЫХ НА ТРУБОПРОВОДАХ ИЗ СТАЛЬНЫХ ТРУБ ДИАМЕТРОМ: ДО 65 ММ | 1 ШТ | 2
548 | 37993 | СТОИМОСТЬ ЗАТВОР ДИСКОВЫЙ Д=65 ММ | ШТ | 2
549 | Е18-07-001-03 | УСТАНОВКА МАНОМЕТРОВ С ТРЕХХОДОВЫМ КРАНОМ И ТРУБКОЙ-СИФОНОМ | 1 КОМПЛЕКТ | 3
550 | 37996 | СТОИМОСТЬ МАНОМЕТР ОБМ-100, 0:10 КГС/СМ2 | ШТ | 3
551 | 95275 | ТРЕХХОДОВОЙ КРАН ДЛЯ МАНОМЕТРА Ф15 ММ | ШТ | 3
552 | Е18-06-007-05 | УСТАНОВКА ФИЛЬТРОВ ДИАМЕТРОМ: 65 ММ | 10 ФИЛЬТРОВ | 0,1
553 | 95276 | ФИЛЬТР СЕТЧАТЫЙ Д-65 ММ | ШТ | 1
554 |  | ВЕНТИЛЬ ЗАПОРНЫЙ МУФТОВЫЙ Д-25 ММ | ШТ | 1
555 | Е24-01-001-2 | ПРОКЛАДКА ТРУБОПРОВОДОВ СТАЛЬНЫХ ДИАМЕТР ТРУБ: 70 ММ | 1 КМ | 0,01
556 | 95278 | ТРУБЫ СТАЛЬНЫЕ ВОДОГАЗОПРОВОДНЫЕ Д-65 ММ (Дн 75,5Х4,0) ММ | М | 10
557 | Е16-02-007-02 | УСТАНОВКА ФЛАНЦЕВЫХ СОЕДИНЕНИЙ НА СТАЛЬНЫХ ТРУБОПРОВОДАХ ДИАМЕТРОМ: 65 ММ | 1 СОЕДИНЕНИЕ | 10
558 | 65612 | ФЛАНЕЦ СТАЛЬНОЙ Д-65 ММ | ШТ | 10
559 | Е26-01-017-01 | ИЗОЛЯЦИЯ СТАЛЬНЫХ ТРУБ ТРУБКАМИ АРМОФЛЕКС Д-65 ММ | 10 М ТРУБОПРОВОДОВ | 1
560 | Е15-04-030-3 | МАСЛЯНАЯ ОКРАСКА СТАЛЬНЫХ ТРУБ ЗА ДВА РАЗА | 100 М2 | 0,0286
561 | Е16-07-005-02 | ГИДРАВЛИЧЕСКОЕ ИСПЫТАНИЕ СИСТЕМЫ ТЕПЛОХОЛОДОСНАБЖЕНИЯ (СТАЛЬНОЙ) | 100 М ТРУБОПРОВОДА | 0,1
НАСОСНАЯ
562 | Е18-05-001-01 | УСТАНОВКА НАСОСОВ | 1 НАСОС | 2
563 |  | НАСОС ЦИРКУЛЯЦИОННЫЙ LEO МОДЕЛЬ LPM1500 (220В) | ШТ | 2
564 | Е16-05-001-02 | УСТАНОВКА СТАЛЬНОЙ ФЛАНЦЕВОЙ АРМАТУРЫ, ВЕНТИЛЕЙ, ЗАДВИЖЕК, ЗАТВОРОВ, КЛАПАНОВ ОБРАТНЫХ, КРАНОВ ПРОХОДНЫХ ФЛАНЦЕВЫХ НА ТРУБОПРОВОДАХ ИЗ СТАЛЬНЫХ ТРУБ ДИАМЕТРОМ: ДО 65 ММ | 1 ШТ | 6
565 | 37993 | СТОИМОСТЬ ЗАТВОР ДИСКОВЫЙ Д=65 ММ | ШТ | 6
566 | Е18-06-007-05 | УСТАНОВКА ФИЛЬТРОВ ДИАМЕТРОМ: 65 ММ | 10 ФИЛЬТРОВ | 0,2
567 | 95276 | ФИЛЬТР СЕТЧАТЫЙ Д-65 ММ | ШТ | 2
568 |  | КЛАПАН ОБРАТНЫЙ Д-65 ММ | ШТ | 2
569 | Е18-07-001-03 | УСТАНОВКА МАНОМЕТРОВ С ТРЕХХОДОВЫМ КРАНОМ И ТРУБКОЙ-СИФОНОМ | 1 КОМПЛЕКТ | 4
570 | 37996 | СТОИМОСТЬ МАНОМЕТР МТП-100, 0:10 КГС/СМ2 | ШТ | 4
571 | 95275 | ТРЕХХОДОВОЙ КРАН ДЛЯ МАНОМЕТРА Ф15 ММ | ШТ | 4
572 | Е16-02-007-02 | УСТАНОВКА ФЛАНЦЕВЫХ СОЕДИНЕНИЙ НА СТАЛЬНЫХ ТРУБОПРОВОДАХ ДИАМЕТРОМ: 65 ММ | 1 СОЕДИНЕНИЕ | 26
573 | 65612 | ФЛАНЕЦ СТАЛЬНОЙ Д-65 ММ | ШТ | 26
ТЕПЛОВЫХ СЕТЕЙ
574 | Е18-01-002-02 | УСТАНОВКА КОТЛОВ | 1 КОТЁЛ | 1
575 |  | КОТЕЛЬНАЯ 80 КВТ (KOZ-Х МТБ-80) | КОМПЛЕКТ | 1
576 |  | ДЫМОВАЯ ТРУБА Д-250 ММ L=12М | ШТ | 1
577 |  | ГРУППА БЕЗОПАСНОСТИ 3/4 6 БАР | ШТ | 1
578 | Е18-04-001-01 | УСТАНОВКА БАКОВ РАСШИРИТЕЛЬНЫХ КРУГЛЫХ И ПРЯМОУГОЛЬНЫХ ВМЕСТИМОСТЬЮ: 0,1 М3 | 1 БАК | 1
579 |  | РАСШИРИТЕЛЬНЫЙ БАК V=50Л | ШТ | 1
580 | Е18-05-001-01 | УСТАНОВКА НАСОСОВ | 1 НАСОС | 1
581 |  | НАСОСНАЯ СТАНЦИЯ ПОВЕРХНОСТНАЯ SHIMGE PW750 (ПАДПИТКА ДЛЯ КОТЕЛ И ЧИЛЛЕР) | ШТ | 1
582 | Е16-04-006-02 | ПРОКЛАДКА ВНУТРЕННИХ ТРУБОПРОВОДОВ ОТОПЛЕНИЯ ИЗ ПОЛИПРОПИЛЕНОВЫХ ТРУБ ДИАМЕТРОМ ДО: 25 ММ | 100 М ТРУБОПРОВОДА | 0,03
583 | 37923 | ТРУБА ПОЛИПРОПИЛЕНОВАЯ, АРМИРОВАННАЯ PN25 Ф25Х4,2 ММ | М | 3
584 | 98720 | КРАН ШАРОВОЙ ППР Д-25 ММ | ШТ | 3
585 | 65609 | КЛАПАН ОБРАТНЫЙ ППР Ф25 ММ | ШТ | 1
586 | 65617 | МУФТА РАЗЪЕМНАЯ КОМБИНИРОВАННАЯ С НАРУЖНОЙ РЕЗЬБОЙ, ППР Ф25Х3/4 | ШТ | 3
587 |  | Кран шаровой латунный ду25 | ШТ | 3
588 | Е24-01-001-1 | ПРОКЛАДКА ТРУБОПРОВОДОВ СТАЛЬНЫХ ДИАМЕТР ТРУБ: 50 ММ | 1 КМ | 0,002
589 | 95288 | ТРУБЫ СТАЛЬНЫЕ ВОДОГАЗОПРОВОДНЫЕ Д-40 ММ (Дн 48Х3,5) ММ | М | 2
590 | Е24-01-001-2 | ПРОКЛАДКА ТРУБОПРОВОДОВ СТАЛЬНЫХ ДИАМЕТР ТРУБ: 70 ММ | 1 КМ | 0,026
591 | 95278 | ТРУБЫ СТАЛЬНЫЕ ВОДОГАЗОПРОВОДНЫЕ Д-65 ММ (Дн 75,5Х4,0) ММ | М | 26
592 | Е24-01-001-1 | ПРОКЛАДКА ТРУБОПРОВОДОВ СТАЛЬНЫХ ДИАМЕТР ТРУБ: 25 ММ | 1 КМ | 0,002
593 |  | ТРУБА СТАЛЬНЫХ ВОДОГАЗАПРОВОДНЫХ Д-25 ММ (НД 33,5Х3,2ММ) | М | 2
594 | Е26-01-003-01 | ТЕПЛОИЗОЛЯЦИЯ ТРУБМИН ВАТНЫМИ ЦИЛИНДРАМИ С ПАКРЫТИЕМ ИЗСТЕКЛОЦЕМЕНТА | 1 М3 ИЗОЛЯЦИИ | 0,26
595 |  | Покровным слоем из стеклопластика рулонного РСТ | М2 | 14
596 | Е15-04-030-3 | МАСЛЯНАЯ ОКРАСКА СТАЛЬНЫХ ТРУБ ЗА ДВА РАЗА | 100 М2 | 0,065
597 | Е16-07-005-02 | ГИДРАВЛИЧЕСКОЕ ИСПЫТАНИЕ СИСТЕМЫ ТЕПЛОХОЛОДОСНАБЖЕНИЯ (СТАЛЬНОЙ) | 100 М ТРУБОПРОВОДА | 0,3
СТРОИТЕЛЬНО МОНТАЖНЫЕ РАБОТЫ
598 | Е07-06-002-05 | МОНТАЖ Ж/Б ЛОТКОВ | 100 ШТ СБОРНЫХ КОНСТРУКЦИЙ | 0,11
599 |  | ЖЕЛЕЗОБЕТОННЫЙ ЛОТОК Л4Д-8, L=720 ММ | ШТ | 11
600 | Е07-06-002-06 | УСТАНОВКА СБОРНЫЕ ПЛИТА ПОКРЫТИЯ | 100 ШТ СБОРНЫХ КОНСТРУКЦИЙ | 0,21
601 |  | ЖЕЛЕЗОБЕТОННАЯ ПЛИТА КАНАЛА П5Д-5, L=740 ММ | ШТ | 11
602 |  | ЖЕЛЕЗОБЕТОННАЯ ОПОРНАЯ ПОДУШКА ОП-1, 200Х200Х90(h) | ШТ | 10
603 | Е11-01-004-05 | УСТРОЙСТВО ГИДРОИЗОЛЯЦИИ ОБМАЗОЧНОЙ: В ОДИН СЛОЙ ТОЛЩИНОЙ 2 ММ | 100 М2 ИЗОЛИРУЕМОЙ ПОВЕРХНОСТИ | 0,1817
604 | Е11-01-004-06 | УСТРОЙСТВО ГИДРОИЗОЛЯЦИИ ОБМАЗОЧНОЙ: НА КАЖДЫЙ ПОСЛЕДУЮЩИЙ СЛОЙ ТОЛЩИНОЙ 1 ММ ДОБАВЛЯТЬ К НОРМЕ 11-01-004-05 | 100 М2 ИЗОЛИРУЕМОЙ ПОВЕРХНОСТИ | 0,1817
605 | 39804 | СТОИМОСТЬ ЛЮК ЧУГУННЫЙ Ф700 ММ | ШТ | 1
606 | Е22-04-001-01 | УСТРОЙСТВО КРУГЛЫХ КОЛОДЦЕВ ИЗ СБОРНОГО ЖЕЛЕЗОБЕТОНА В ГРУНТАХ: СУХИХ | 10 М3 | 0,133
607 |  | СТОИМОСТЬ КОЛЬЦА КС 10-9 | ШТ | 1
608 |  | СТОИМОСТЬ КОЛЬЦА КС 10-6 | ШТ | 1
609 |  | СТОИМОСТЬ ДНИША КЦД 10 | ШТ | 1
610 |  | СТОИМОСТЬ КОЛЬЦО ОПОРНОЕ КЦО-1 | ШТ | 1
611 |  | ПЛИТА ПЕРЕКРЫТИЯ КЦП 1-10-2 | ШТ | 1
ЗЕМЛЯННЫЕ РАБОТЫ
612 | Е01-01-195-32 | РАЗРАБОТКА ГРУНТА В ОТВАЛ ЭКСКАВАТОРАМИ ТИПА "ATLAS", "VOLVO", "KOMATSU", "HITACHI", "LIEBHER" С КОВШОМ ВМЕСТИМОСТЬЮ 0,5 (0,46-0,64) М3, ГРУППА ГРУНТОВ: 2 | 1000 М3 ГРУНТА | 0,0088
613 | Е01-02-057-2 | РАЗРАБОТКА ГРУНТА ВРУЧНУЮ В ТРАНШЕЯХ ГЛУБИНОЙ ДО 2 М БЕЗ КРЕПЛЕНИЙ С ОТКОСАМИ, ГРУППА ГРУНТОВ: 2 | 100 М3 | 0,0088
614 | Е01-01-033-2 | ЗАСЫПКА ТРАНШЕЙ И КОТЛОВАНОВ С ПЕРЕМЕЩЕНИЕМ ГРУНТА ДО 5 М БУЛЬДОЗЕРАМИ МОЩНОСТЬЮ: 59 (80) КВТ (Л.С.), 2 ГРУППА ГРУНТОВ | 1000 М3 | 0,006
615 | Е01-02-061-1 | ЗАСЫПКА ВРУЧНУЮ ТРАНШЕЙ, ПАЗУХ КОТЛОВАНОВ И ЯМ, ГРУППА ГРУНТОВ: 1 | 100 М3 | 0,01
616 | Е310-1005 | ПЕРЕВОЗКА ГРУЗОВ АВТОМОБИЛЕМ, КЛАСС ГРУЗА 1 (ГРУНТ, СТРОИТЕЛЬНЫЙ МУСОР, СТРОИТЕЛЬНЫЕ МАТЕРИАЛЫ И КОНСТРУКЦИИ, ПОЛУЧЕННЫЕ ПРИ РАЗБОРКЕ КОНСТРУКЦИЙ, ЗДАНИЙ И СООРУЖЕНИЙ) НА РАССТОЯНИЕ ПЕРЕВОЗКИ, 5 КМ | ТОННА | 5,4
НАВЕС
617 | Е01-02-057-2 | РАЗРАБОТКА ГРУНТА ВРУЧНУЮ В ТРАНШЕЯХ ГЛУБИНОЙ ДО 2 М БЕЗ КРЕПЛЕНИЙ С ОТКОСАМИ, ГРУППА ГРУНТОВ: 2 | 100 М3 | 0,00096
618 | Е06-01-001-01 | УСТРОЙСТВО БЕТОННОЙ ПОДГОТОВКИ | 100 М3 БЕТОНА, БУТОБЕТОНА И ЖЕЛЕЗОБЕТОНА В ДЕЛЕ | 0,00096
619 | Е11-01-011-01 | УСТРОЙСТВО СТЯЖЕК: ЦЕМЕНТНЫХ ТОЛЩИНОЙ 20 ММ | 100 М2 СТЯЖКИ | 0,18
620 | Е11-01-011-02 | УСТРОЙСТВО СТЯЖЕК: ЦЕМЕНТНЫХ НА КАЖДЫЕ 5 ММ ИЗМЕНЕНИЯ ТОЛЩИНЫ СТЯЖКИ ДОБАВЛЯТЬ ИЛИ ИСКЛЮЧАТЬ К НОРМЕ 11-01-011-01 (К=10) | 100 М2 СТЯЖКИ | 0,18
621 | Е09-03-012-12 | МОНТАЖ ОПОРНЫХ СТОЕК ДЛЯ ПРОЛЕТОВ: ДО 24 М | 1 Т КОНСТРУКЦИИ | 0,27976
622 |  | СТОИМОСТЬ ПРОФИЛЬ 50Х50Х3 L=2700 | ТН | 0,06885
623 |  | СТОИМОСТЬ ПРОФИЛЬ 50Х50Х3 L=3000 | ТН | 0,0765
624 |  | СТОИМОСТЬ ПРОФИЛЬ 50Х50Х3 L=4000 | ТН | 0,051
625 |  | СТОИМОСТЬ ПРОФИЛЬ 50Х50Х3 L=900 | ТН | 0,0115
626 |  | СТОИМОСТЬ ПРОФИЛЬ 50Х50Х3 L=2300 | ТН | 0,01955
627 |  | СТОИМОСТЬ ПРОФИЛЬ 50Х50Х3 L=3080 | ТН | 0,05236
628 | 03566 | ГОРЯЧЕКАТАННАЯ АРМАТУРНАЯ СТАЛЬ ПЕРИОДИЧЕСКОГО ПРОФИЛЯ КЛАССА А-III ДИАМЕТРОМ 12 ММ | ТН | 0,0035
629 |  | СТОИМОСТЬ ПЕТЛЯ | ШТ | 2
630 |  | СЕТКА МЕТАЛЛИЧЕСКЫЙ | М2 | 33,6
631 | Е09-04-002-01 | МОНТАЖ КРОВЕЛЬНОГО ПОКРЫТИЯ ИЗ: ПРОФИЛИРОВАННОГО ЛИСТА ПРИ ВЫСОТЕ ЗДАНИЯ ДО 25 М | 100 М2 ПОКРЫТИЯ | 0,17
632 | 31934 | СТОИМОСТЬ ПРОФНАСТИЛА ТРАПЕЦИЕВИДНОГО И СИНУСИОВИДНОГО ПРОФИЛЯ С ПОКРЫТИЕМ ТОЛЩ 0,51 ММ | М2 | 18,02
633 |  | РЕЙКА 50Х50 L=4600 | М3 | 0,1725
ВОДОПРОВОД И КАНАЛИЗАЦИЯ (ВНУТРЕННЫХ)
ВОДОСНАБЖЕНИЕ В1, Т3
634 | Е16-04-005-03 | ПРОКЛАДКА ВНУТРЕННИХ ТРУБОПРОВОДОВ ВОДОСНАБЖЕНИЯ ИЗ НАПОРНЫХ ПОЛИПРОПИЛЕНОВЫХ ИЛИ ПОЛИЭТИЛЕНОВЫХ ТРУБ НА СВАРКЕ НАРУЖНЫМ ДИАМЕТРОМ ДО: 32 ММ | 100 М ТРУБОПРОВОДА | 0,4
635 |  | ТРУБА ПОЛИПРОПИЛЕНОВАЯ, ХВС PN16 Ф32Х3,0 ММ | М | 40
636 | Е16-04-005-02 | ПРОКЛАДКА ВНУТРЕННИХ ТРУБОПРОВОДОВ ВОДОСНАБЖЕНИЯ ИЗ НАПОРНЫХ ПОЛИПРОПИЛЕНОВЫХ ИЛИ ПОЛИЭТИЛЕНОВЫХ ТРУБ НА СВАРКЕ НАРУЖНЫМ ДИАМЕТРОМ ДО: 25 ММ | 100 М ТРУБОПРОВОДА | 1,06
637 |  | ТРУБА ПОЛИПРОПИЛЕНОВАЯ, ХВС PN16 Ф25Х2,3 ММ | М | 106
638 | Е16-04-005-01 | ПРОКЛАДКА ВНУТРЕННИХ ТРУБОПРОВОДОВ ВОДОСНАБЖЕНИЯ ИЗ НАПОРНЫХ ПОЛИПРОПИЛЕНОВЫХ ИЛИ ПОЛИЭТИЛЕНОВЫХ ТРУБ НА СВАРКЕ НАРУЖНЫМ ДИАМЕТРОМ ДО: 20 ММ | 100 М ТРУБОПРОВОДА | 0,34
639 |  | ТРУБА ПОЛИПРОПИЛЕНОВАЯ, ХВС PN16 Ф20Х1,9 ММ | М | 34
640 | Е16-04-005-03 | ПРОКЛАДКА ВНУТРЕННИХ ТРУБОПРОВОДОВ ВОДОСНАБЖЕНИЯ ИЗ НАПОРНЫХ ПОЛИПРОПИЛЕНОВЫХ ИЛИ ПОЛИЭТИЛЕНОВЫХ ТРУБ НА СВАРКЕ НАРУЖНЫМ ДИАМЕТРОМ ДО: 32 ММ | 100 М ТРУБОПРОВОДА | 0,3
641 |  | ТРУБА ПОЛИПРОПИЛЕНОВАЯ, АРМИРОВАННАЯ СТЕК. ГВС PN20 Ф32Х5,4ММ | М | 30
642 | Е16-04-005-02 | ПРОКЛАДКА ВНУТРЕННИХ ТРУБОПРОВОДОВ ВОДОСНАБЖЕНИЯ ИЗ НАПОРНЫХ ПОЛИПРОПИЛЕНОВЫХ ИЛИ ПОЛИЭТИЛЕНОВЫХ ТРУБ НА СВАРКЕ НАРУЖНЫМ ДИАМЕТРОМ ДО: 25 ММ | 100 М ТРУБОПРОВОДА | 1,36
643 |  | ТРУБА ПОЛИПРОПИЛЕНОВАЯ, АРМИРОВАННАЯ СТЕК. ГВС PN20 Ф25Х4,2ММ | М | 136
644 | Е16-04-005-01 | ПРОКЛАДКА ВНУТРЕННИХ ТРУБОПРОВОДОВ ВОДОСНАБЖЕНИЯ ИЗ НАПОРНЫХ ПОЛИПРОПИЛЕНОВЫХ ИЛИ ПОЛИЭТИЛЕНОВЫХ ТРУБ НА СВАРКЕ НАРУЖНЫМ ДИАМЕТРОМ ДО: 20 ММ | 100 М ТРУБОПРОВОДА | 0,26
645 |  | ТРУБА ПОЛИПРОПИЛЕНОВАЯ, АРМИРОВАННАЯ СТЕК. ГВС PN20 Ф20Х3,4ММ | М | 26
646 |  | ОТВОД 90 ГРАД, ПОЛИПРОПИЛЕНОВЫЙ Ф20 ММ | ШТ | 30
647 |  | ОТВОД 90 ГРАД, ПОЛИПРОПИЛЕНОВЫЙ Ф25 ММ | ШТ | 116
648 |  | ОТВОД 90 ГРАД, ПОЛИПРОПИЛЕНОВЫЙ Ф32 ММ | ШТ | 14
649 |  | ОБВОД 90 ГРАД, ПОЛИПРОПИЛЕНОВЫЙ Ф20 ММ | ШТ | 22
650 |  | ОБВОД 90 ГРАД, ПОЛИПРОПИЛЕНОВЫЙ Ф25 ММ | ШТ | 16
651 |  | МУФТА ПОЛИПРОПИЛЕНОВАЯ Ф25 ММ | ШТ | 62
652 |  | МУФТА ПОЛИПРОПИЛЕНОВАЯ Ф32 ММ | ШТ | 18
653 |  | ТРОЙНИК ППР Ф25 ММ | ШТ | 36
654 |  | Заглушка Ф25 | ШТ | 22
655 |  | ТРОЙНИК ПЕРЕХОДНЫЙ, ПОЛИПРОПИЛЕНОВЫЙ 32Х25Х32 ММ | ШТ | 12
656 |  | ТРОЙНИК ПЕРЕХОДНЫЙ, ПОЛИПРОПИЛЕНОВЫЙ 25Х20Х25 ММ | ШТ | 24
657 |  | ЛЕНТА-ФУМ L=10М | ШТ | 3
658 |  | КРАН УГЛОВОЙ ЗАПОРНЫЙ МЕТАЛЛИЧЕСКИЙ Н/Р 1/2 Ф15 ММ | ШТ | 55
659 |  | КРАН УГЛОВОЙ ЗАПОРНЫЙ МЕТАЛЛИЧЕСКИЙ Н/Р 3/4 Ф20 ММ | ШТ | 24
660 |  | КРАН ШАРАВОЙ ППР Ф32 ММ | ШТ | 4
661 |  | МУФТА КОМБИНИРОВАННАЯ Ф20Х1/2 Н/Р | ШТ | 55
662 |  | МУФТА КОМБИНИРОВАННАЯ Ф25Х3/4 Н/Р | ШТ | 24
663 |  | Фильтр PPR Ф32 | ШТ | 1
664 |  | КЛИПСА Ф20 ММ | ШТ | 150
665 |  | КЛИПСА Ф25 ММ | ШТ | 450
666 |  | КЛИПСА Ф32 ММ | ШТ | 174
667 | Е26-01-017-01 | ИЗОЛЯЦИЯ ТРУБОПРОВОДОВ ПОЛИПРОПИЛЕНОВЫХ ТРУБ ТРУБКАМИ АРМОФЛЕКС Ф25 | 10 М ТРУБОПРОВОДОВ | 3,4
668 | Е26-01-017-01 | ИЗОЛЯЦИЯ ТРУБОПРОВОДОВ ПОЛИПРОПИЛЕНОВЫХ ТРУБ ТРУБКАМИ АРМОФЛЕКС Ф32 | 10 М ТРУБОПРОВОДОВ | 6,2
669 | Е18-02-003-01 | УСТАНОВКА ЭЛЕКТРОВОДОНАГРЕВАТЕЛЬ АРИСТОН | 1 ВОДОПОДОГРЕВАТЕЛЬ | 14
670 | 54162 | СТОИМОСТЬ ЭЛЕКТРОВОДОНАГРЕВАТЕЛЬ ROYAL 50Л ЕМК. N=1,5 КВТ | ШТ | 1
671 | 54163 | СТОИМОСТЬ ЭЛЕКТРОВОДОНАГРЕВАТЕЛЬ ROYAL 30Л ЕМК. N=1,5 КВТ | ШТ | 1
672 | 54164 | СТОИМОСТЬ ЭЛЕКТРОВОДОНАГРЕВАТЕЛЬ ROYAL 10Л ЕМК. N=1,5 КВТ | ШТ | 12
НАСОСНАЯ СТАНЦИЯ
673 | Е18-05-001-01 | УСТАНОВКА НАСОСОВ ЦИРКУЛЯЦИОННЫЙ | 1 НАСОС | 1
674 |  | НАСОСНАЯ СМАНЦИЯ ПОВЕРХНОСТНАЯ SHIMGE PW750 | ШТ | 1
КАНАЛИЗАЦИЯ К1
675 | Е16-04-001-01 | ПРОКЛАДКА ТРУБОПРОВОДОВ КАНАЛИЗАЦИИ ИЗ ПОЛИЭТИЛЕНОВЫХ ТРУБ (ВЫСОКОЙ ПЛОТНОСТИ) ДИАМЕТРОМ: 50 ММ | 100 М ТРУБОПРОВОДА | 1
676 | Е16-04-001-02 | ПРОКЛАДКА ТРУБОПРОВОДОВ КАНАЛИЗАЦИИ ИЗ ПОЛИЭТИЛЕНОВЫХ ТРУБ (ВЫСОКОЙ ПЛОТНОСТИ) ДИАМЕТРОМ: 100 ММ | 100 М ТРУБОПРОВОДА | 0,64
677 | 60814 | ОТВОД 45 ГРАД ДЛЯ ПВХ ТРУБ Ф100 ММ | ШТ | 24
678 | 60815 | ОТВОД 45 ГРАД ДЛЯ ПВХ ТРУБ Ф50 ММ | ШТ | 28
679 | 60816 | ОТВОД 90 ГРАД ДЛЯ ПВХ ТРУБ Ф50 ММ | ШТ | 32
680 | 60817 | Заглушка O50 ПВХ | ШТ | 10
681 | 60819 | Заглушка O110 ПВХ | ШТ | 2
682 | 60820 | Ревизия O50 ПВХ | ШТ | 10
683 | 60818 | РЕВИЗИЯ Ф100 ММ ПВХ | ШТ | 2
684 | 60821 | ТРОЙНИК 45 ГРАД ДЛЯ ПВХ ТРУБ Ф100 ММ | ШТ | 3
685 | 60822 | ТРОЙНИК ПЕРЕХОДНЫЙ 45 ГРАД ДЛЯ ПВХ ТРУБ Ф100Х50 ММ | ШТ | 6
686 | 60823 | ТРОЙНИК 45 ГРАД ДЛЯ ПВХ ТРУБ Ф50 ММ | ШТ | 16
687 | 60824 | Крестовина для внутренней канализации 110x110x110 мм 87,5 градусов | ШТ | 3
688 | 60825 | Муфта переходный O100x50 ПВХ | ШТ | 4
689 | 60826 | МЕТАЛЛИЧЕСКЫЙ ХОМУТ Ф100 ММ | ШТ | 5
690 | 60830 | Металический хомут Ф50 | ШТ | 26
691 | 60827 | ЦАНГА М10 | ШТ | 31
692 | 60828 | ШПИЛЬКА М10 L=1000 ММ | ШТ | 11
693 | 61613 | КЛИПСА Д-50 ММ ПВХ | ШТ | 60
694 | 61612 | Клипса Ду100 ПВХ | ШТ | 10
695 | 61614 | ГЕРМЕТИК 300 ГР | ШТ | 3
696 | Е17-01-001-22 | УСТАНОВКА ТРАПОВ ДИАМЕТРОМ: 50 ММ | 10 КОМПЛЕКТОВ | 0,1
697 | 52635 | СТОИМОСТЬ ТРАП Ф50 ММ | ШТ | 1
САНИТАРНО-ТЕХНИЧЕСКИЕ ПРИБОРЫ
698 | Е17-01-003-01 | УСТАНОВКА УНИТАЗОВ С БАЧКОМ | 10 КОМПЛЕКТОВ | 0,2
699 |  | УНИТАЗ С БАЧКОМ (ИНВАЛИДОВ) | КОМПЛЕКТ | 2
700 |  | ГОФРА ДЛЯ УНИТАЗА (ИНВАЛИДОВ) | ШТ | 2
701 |  | ШЛАНГ ДЛЯ УНИТАЗА С БАЧКОМ В/Р 1/2 Д-15ММ L=600 ММ | ШТ | 2
702 | Е17-01-003-01 | УСТАНОВКА УНИТАЗОВ С БАЧКОМ | 10 КОМПЛЕКТОВ | 0,3
703 |  | УНИТАЗ С БАЧКОМ | КОМПЛЕКТ | 3
704 |  | ГОФРА ДЛЯ УНИТАЗА | ШТ | 3
705 |  | ШЛАНГ ДЛЯ УНИТАЗА С БАЧКОМ В/Р 1/2 Д-15ММ L=600 ММ | ШТ | 3
706 | Е17-01-001-14 | УСТАНОВКА УМЫВАЛЬНИКОВ ОДИНОЧНЫХ С ПОДВОДКОЙ ХОЛОДНОЙ И ГОРЯЧЕЙ ВОДЫ | 10 КОМПЛЕКТОВ | 2
707 |  | СТОИМОСТЬ УМЫВАЛЬНИК | ШТ | 20
708 | Е17-01-002-03 | УСТАНОВКА СМЕСИТЕЛЕЙ | 10 ШТ | 2
709 |  | СМЕСИТЕЛЬ ДЛЯ УМЫВАЛЬНИКА В КОМПЛЕКТЕ СО ШЛАНГАМИ | ШТ | 20
710 |  | СИФОН ДЛЯ УМЫВАЛЬНИКА Ф50 ММ | ШТ | 20
711 | Е17-01-001-14 | УСТАНОВКА УМЫВАЛЬНИКОВ ОДИНОЧНЫХ С ПОДВОДКОЙ ХОЛОДНОЙ И ГОРЯЧЕЙ ВОДЫ | 10 КОМПЛЕКТОВ | 0,2
712 |  | УМЫВАЛЬНИК ДЛЯ ИНВАЛИДОВ | ШТ | 2
713 | Е17-01-002-03 | УСТАНОВКА СМЕСИТЕЛЕЙ | 10 ШТ | 0,2
714 |  | СМЕСИТЕЛЬ ДЛЯ УМЫВАЛЬНИК (ИНВАЛИДОВ) В КОМПЛЕКТЕ СО ШЛАНГАМИ | ШТ | 2
715 |  | СИФОН ДЛЯ УМЫВАЛЬНИКА (ИНВАЛИДОВ) Ф50 ММ | ШТ | 2
716 | Е17-01-005-01 | УСТАНОВКА МОЙКА СТАЛЬНЫХ | 10 КОМПЛЕКТОВ | 0,3
717 | 52502 | МОЙКА ДЛЯ КУХНИ ИЗ НЕРЖАВЕЮЩЕЙ | ШТ | 3
718 | Е17-01-002-03 | УСТАНОВКА СМЕСИТЕЛЕЙ | 10 ШТ | 0,3
719 |  | СМЕСИТЕЛЬ ДЛЯ МОЙКА В КОМКЛЕКТЕ СО ШЛАНГАМИ | ШТ | 3
720 |  | СИФОН ДЛЯ МОЙКА Ф50 ММ | ШТ | 3
721 | Е17-01-001-17 | УСТАНОВКА ПОДДОНОВ ДУШЕВЫХ ЧУГУННЫХ ГЛУБОКИХ | 10 КОМПЛЕКТОВ | 0,1
722 | 27112 | ПОДДОН ДУШЕВОЙ | ШТ | 1
723 | Е17-01-002-03 | УСТАНОВКА СМЕСИТЕЛЕЙ | 10 ШТ | 0,1
724 |  | СМЕСИТЕЛЬ ДЛЯ ВАННЫ С ДУШЕВОЙ СЕТКОЙ НА ГИБКОМ ШЛАНГЕ | ШТ | 1
725 |  | СИФОН ПЛАСТМАССОВЫЙ С ВЫПУСКОМ И ПЕРЕЛИВОМ ДЛЯ ДУШ | ШТ | 1
СОЛНЕЧНЫЙ КОЛЛЕКТОР
726 | 27120 | БЕЗНАПОРНЫЙ КОЛЛЕКТОР TPKNP 30/H 300L | КОМПЛЕКТ | 1
727 |  | КРАН ШАРОВЫЙ (БАБОЧКА) ВР/НР 32Х1 | ШТ | 2
728 |  | РЕДУКТОР ДАВЛЕНИЯ 1 | ШТ | 1
729 |  | ТЕРМОСТАТИЧЕСКИЙ СМЕСИТЕЛЬНЫЙ КЛАПАН 1 НР | ШТ | 1
730 |  | МУФТА КОМБИНИРОВАННАЯ Ф32Х1 В/Р | ШТ | 5
731 |  | МУФТА КОМБИНИРОВАННАЯ Ф32Х1 Н/Р | ШТ | 2
732 |  | ФИЛЬТР ЛАТУННИЙ Ф32Х1 | ШТ | 1
ВОДОПРОВОД И КАНАЛИЗАЦИЯ (НАРУЖНЫЙ)
ВОДОПРОВОД В1
733 | Е22-01-021-01 | УКЛАДКА ТРУБОПРОВОДОВ ИЗ ПОЛИЭТИЛЕНОВЫХ ТРУБ ДИАМЕТРОМ: 50 ММ | 1 КМ | 0,186
734 | 94611 | СТОИМОСТЬ ТРУБЫ ПОЛИЭТИЛЕНОВЫЕ ПЭ-80 SDR 21 Д=50Х2,4 ММ | М | 186
735 | Е22-01-021-01 | УКЛАДКА ТРУБОПРОВОДОВ ИЗ ПОЛИПРОПИЛЕНОВЫХ ТРУБ ДИАМЕТРОМ: 50 ММ | 1 КМ | 0,004
736 |  | ТРУБА ПОЛИПРОПИЛЕНОВЫХ PN10 Д-50Х4,6 ММ | М | 4
737 | Е22-01-021-01 | УКЛАДКА ТРУБОПРОВОДОВ ИЗ ПОЛИПРОПИЛЕНОВЫХ ТРУБ ДИАМЕТРОМ: 32 ММ | 1 КМ | 0,0035
738 |  | ТРУБА ПОЛИПРОПИЛЕНОВЫХ PN10 Д-32Х3,0 ММ | М | 3,5
739 | Е22-01-021-01 | УКЛАДКА ТРУБОПРОВОДОВ ИЗ ПОЛИПРОПИЛЕНОВЫХ ТРУБ ДИАМЕТРОМ: 25 ММ | 1 КМ | 0,006
740 |  | ТРУБА ПОЛИПРОПИЛЕНОВЫХ PN10 Д-25Х2,3 ММ | М | 6
741 | Е22-03-006-01 | УСТАНОВКА ЗАДВИЖЕК ИЛИ КЛАПАНОВ ОБРАТНЫХ ЧУГУННЫХ ДИАМЕТРОМ: 50 ММ | ШТ | 3
742 |  | СТОИМОСТЬ ЗАДВИЖКА ЧУГУННЫЕ Ру-1,0 МПа Д-50 ММ | ШТ | 3
743 | Е22-03-014-03 | ПРИВАРКА ФЛАНЦЕВ К СТАЛЬНЫМ ТРУБОПРОВОДАМ ДИАМЕТРОМ: 110 ММ | ШТ | 4
744 |  | СТОИМОСТЬ ФЛАНЦЫ СТАЛЬНЫЕ Д-110 ММ | ШТ | 4
745 | Е22-03-014-01 | ПРИВАРКА ФЛАНЦЕВ К СТАЛЬНЫМ ТРУБОПРОВОДАМ ДИАМЕТРОМ: 50 ММ | ШТ | 8
746 |  | СТОИМОСТЬ ФЛАНЦЫ СТАЛЬНЫЕ Д-50 ММ | ШТ | 8
747 |  | КРАН ШАРОВОЙ ПОЛИПРОПИЛЕНОВЫЕ Ф32 ММ "KAS" | ШТ | 1
748 |  | КРАН ШАРОВОЙ ПОЛИПРОПИЛЕНОВЫЕ Ф25 ММ "KAS" | ШТ | 1
749 |  | ОТВОД 90 ГРАД Ф50 ММ ПЭ-80 SDR11 | ШТ | 3
750 |  | ОТВОД ППР 90 ГРАД Ф50 ММ | ШТ | 4
751 |  | ОТВОД ППР 90 ГРАД Ф32 ММ | ШТ | 2
752 |  | ОТВОД ППР 90 ГРАД Ф25 ММ | ШТ | 2
753 |  | РАКОР С ВНУТРЕННЫЙ РЕЗЬБОЙ (АМЕРИКАНКА) Ф32Х1 В/Р | ШТ | 1
754 |  | РАКОР С ВНУТРЕННЫЙ РЕЗЬБОЙ (АМЕРИКАНКА) Ф25Х3/4 В/Р | ШТ | 1
755 |  | СГОН С ОДНОСТОРОННЕЙ РЕЗЬБОЙ Ф32Х1 Н/Р | ШТ | 1
756 |  | СГОН С ОДНОСТОРОННЕЙ РЕЗЬБОЙ Ф25Х3/4 Н/Р | ШТ | 1
757 |  | МЕТАЛЛИЧЕСКАЯ ТРУБА Ф57 ММ ДЛЯ СОЕДИНЕНИЯ ТРУБ СДР МЕЖДУ СОБОЙ ВНУТРИ КОЛОДЦА L=0,3 М | ШТ | 1
758 | Е16-06-005-02 | УСТАНОВКА СЧЕТЧИКОВ ДИАМЕТРОМ ДО 50 ММ | 1 СЧЁТЧИК (ВОДОМЕР) | 1
759 |  | ИМПУЛЬСНЫЙ СЧЕТЧИК ХОЛОДНОЙ ВОДЫ UZMETER Д-50 ММ | ШТ | 1
760 |  | ГИЛЬЗА СТАЛЬНАЯ (САЛЬНИК) Ф108Х4,0 ММ (ДЛЯ КОЛОДЕЦ) L=0.2М | М | 1,8
761 | 39804 | СТОИМОСТЬ ЛЮК ЧУГУННЫЙ Ф700 ММ | ШТ | 3
762 | Е22-04-001-01 | УСТРОЙСТВО КРУГЛЫХ КОЛОДЦЕВ ИЗ СБОРНОГО ЖЕЛЕЗОБЕТОНА В ГРУНТАХ: СУХИХ | 10 М3 | 0,267
763 |  | СТОИМОСТЬ КОЛЬЦА КС 15-9 | ШТ | 3
764 |  | СТОИМОСТЬ КОЛЬЦА КС 15-6 | ШТ | 3
765 |  | СТОИМОСТЬ ДНИША КЦД 15 | ШТ | 3
766 |  | СТОИМОСТЬ КОЛЬЦО ОПОРНОЕ КЦО-1 | ШТ | 3
767 |  | ПЛИТА ПЕРЕКРЫТИЯ КЦП 1-15-2 | ШТ | 3
768 | Е01-01-195-32 | РАЗРАБОТКА ГРУНТА В ОТВАЛ ЭКСКАВАТОРАМИ ТИПА "ATLAS", "VOLVO", "KOMATSU", "HITACHI", "LIEBHER" С КОВШОМ ВМЕСТИМОСТЬЮ 0,5 (0,46-0,64) М3, ГРУППА ГРУНТОВ: 2 | 1000 М3 ГРУНТА | 0,0893
769 | Е08-01-002-01 | УСТРОЙСТВО ОСНОВАНИЯ ПОД ФУНДАМЕНТЫ: ПЕСЧАНОГО | 1 М3 ОСНОВАНИЯ | 2,4
770 | Е01-01-033-2 | ЗАСЫПКА ТРАНШЕЙ И КОТЛОВАНОВ С ПЕРЕМЕЩЕНИЕМ ГРУНТА ДО 5 М БУЛЬДОЗЕРАМИ МОЩНОСТЬЮ: 59 (80) КВТ (Л.С.), 2 ГРУППА ГРУНТОВ | 1000 М3 | 0,0893
771 | 12324 | Высококачественные полимерные ящики (с утеплением) | ШТ | 1
772 | Е22-05-003-02 | КОЖУХ СТАЛ 108 ММ | 100 М | 0,1
773 |  | ТРУБА СТАЛЬНОЙ ДЛЯ КОЖУХ Д=108Х4 ММ | М | 10
774 | Е22-05-002-10 | ПРОДАВЛИВАНИЕ БЕЗ РАЗРАБОТКИ ГРУНТА (ПРОКОЛ) НА ДЛИНУ ДО 30 М ТРУБ ДИАМЕТРОМ: 200 ММ | 100 М | 0,1
775 | Е11-01-004-05 | УСТРОЙСТВО ГИДРОИЗОЛЯЦИИ ОБМАЗОЧНОЙ: В ОДИН СЛОЙ ТОЛЩИНОЙ 2 ММ | 100 М2 ИЗОЛИРУЕМОЙ ПОВЕРХНОСТИ | 0,049
776 | Е11-01-004-06 | УСТРОЙСТВО ГИДРОИЗОЛЯЦИИ ОБМАЗОЧНОЙ: НА КАЖДЫЙ ПОСЛЕДУЮЩИЙ СЛОЙ ТОЛЩИНОЙ 1 ММ ДОБАВЛЯТЬ К НОРМЕ 11-01-004-05 | 100 М2 ИЗОЛИРУЕМОЙ ПОВЕРХНОСТИ | 0,049
КАНАЛИЗАЦИЯ К1
777 | Е23-01-020-01 | УКЛАДКА КАНАЛИЗАЦИОННЫХ БЕЗНАПОРНЫХ РАСТРУБНЫХ ТРУБ ИЗ ПОЛИВИНИЛХЛОРИДА (ПВХ) И ПОЛИЭТИЛЕНА ДИАМЕТРОМ ДО: 200 ММ | 100 М ТРУБОПРОВОДА | 0,08
778 |  | ТРУБЫ ПНД КАНАЛИЗАЦИОННЫЕ Ф110 ММ | М | 5
779 |  | ТРУБЫ ПНД КАНАЛИЗАЦИОННЫЕ Ф160 ММ | М | 3
780 | 39804 | СТОИМОСТЬ ЛЮК ЧУГУННЫЙ Ф700 ММ | ШТ | 1
781 | Е22-04-001-01 | УСТРОЙСТВО КРУГЛЫХ КОЛОДЦЕВ ИЗ СБОРНОГО ЖЕЛЕЗОБЕТОНА В ГРУНТАХ: СУХИХ | 10 М3 | 0,07
782 |  | СТОИМОСТЬ КОЛЬЦА КС 10-9 | ШТ | 1
783 |  | СТОИМОСТЬ КОЛЬЦА КС 10-6 | ШТ | 1
784 |  | СТОИМОСТЬ ДНИША КЦД 10 | ШТ | 1
785 |  | СТОИМОСТЬ КОЛЬЦО ОПОРНОЕ КЦО-1 | ШТ | 1
786 |  | ПЛИТА ПЕРЕКРЫТИЯ КЦП 1-10-2 | ШТ | 1
787 | Е01-01-195-32 | РАЗРАБОТКА ГРУНТА В ОТВАЛ ЭКСКАВАТОРАМИ ТИПА "ATLAS", "VOLVO", "KOMATSU", "HITACHI", "LIEBHER" С КОВШОМ ВМЕСТИМОСТЬЮ 0,5 (0,46-0,64) М3, ГРУППА ГРУНТОВ: 2 | 1000 М3 ГРУНТА | 0,006
788 | Е08-01-002-01 | УСТРОЙСТВО ОСНОВАНИЯ ПОД ФУНДАМЕНТЫ: ПЕСЧАНОГО | 1 М3 ОСНОВАНИЯ | 0,32
789 | Е01-01-033-2 | ЗАСЫПКА ТРАНШЕЙ И КОТЛОВАНОВ С ПЕРЕМЕЩЕНИЕМ ГРУНТА ДО 5 М БУЛЬДОЗЕРАМИ МОЩНОСТЬЮ: 59 (80) КВТ (Л.С.), 2 ГРУППА ГРУНТОВ | 1000 М3 | 0,006
ЭЛЕКТРООСВИШЕНИЯ ВНУТРЕННЫХ
790 | Ц08-02-141-1 | КАБЕЛЬ МАССОЙ 1 М, КГ, ДО 1 | 100 М КАБЕЛЯ | 15,35
791 |  | КАБЕЛИ СИЛОВЫЕ ДО 660В С МЕДНЫМИ ЖИЛАМИ МАРКИ ВВГ, С ЧИСЛОМ ЖИЛ И СЕЧ.ММ2:2Х1,5 | 1000 М | 0,7
792 |  | КАБЕЛИ СИЛОВЫЕ ДО 660В С МЕДНЫМИ ЖИЛАМИ МАРКИ ВВГ, С ЧИСЛОМ ЖИЛ СЕЧ.ММ2:3Х2,5 | 1000 М | 0,75
793 |  | КАБЕЛИ СИЛОВЫЕ ДО 1,0 КВ С МЕДНЫМИ ЖИЛАМИ МАРКИ ВВГ, С ЧИСЛОМ ЖИЛ И СЕЧ.ММ2:5Х2,5 | 1000 М | 0,02
794 |  | КАБЕЛИ СИЛОВЫЕ ДО 1,0 КВ С МЕДНЫМИ ЖИЛАМИ МАРКИ ВВГ, С ЧИСЛОМ ЖИЛ И СЕЧ.ММ2:5Х4 | 1000 М | 0,025
795 |  | КАБЕЛИ СИЛОВЫЕ ДО 1,0 КВ С МЕДНЫМИ ЖИЛАМИ МАРКИ ВВГ, С ЧИСЛОМ ЖИЛ И СЕЧ.ММ2:5Х10 | 1000 М | 0,03
796 |  | КАБЕЛИ СИЛОВЫЕ ДО 1,0 КВ С МЕДНЫМИ ЖИЛАМИ МАРКИ ВВГ, С ЧИСЛОМ ЖИЛ И СЕЧ.ММ2:5Х16 | 1000 М | 0,01
797 | Ц08-03-593-6 | СВЕТИЛЬНИК ПОТОЛОЧНЫЙ ИЛИ НАСТЕННЫЙ С КРЕПЛЕНИЕМ ВИНТАМИ ДЛЯ ПОМЕЩЕНИЙ С НОРМАЛЬНЫМИ УСЛОВИЯМИ СРЕДЫ ОДНОЛАМПОВЫЙ | 100 ШТ | 0,85
798 | 63136 | СВЕТИЛЬНИК КВАДРАТНЫЙ AKRIL LED PANEL 36 W | ШТ | 57
799 | 63138 | СВЕТИЛЬНИК КВАДРАТНЫЙ AKRIL LED PANEL 24 W | ШТ | 7
800 | 63139 | СВЕТИЛЬНИК КВАДРАТНЫЙ AKRIL LED PANEL 18 W | ШТ | 4
801 | 99764 | СВЕТИЛЬНИК ДАТЧИКОМ ДВИЖЕНЫЕ 36W | ШТ | 14
802 | 99765 | БАКТЕРИСИД ЛАМПА UV-C 30W | ШТ | 3
803 | Ц08-03-593-10 | СВЕТОВЫЕ НАСТЕННЫЕ УКАЗАТЕЛИ | 100 ШТ | 0,04
804 |  | СВЕТОВОЙ УКАЗАТЕЛЬ Т. "ВЫХОД" | ШТ | 4
805 | Ц08-03-526-2 | АВТОМАТ ОДНО-, ДВУХ-, ТРЕХПОЛЮСНЫЙ, УСТАНАВЛИВАЕМЫЙ НА КОНСТРУКЦИИ НА СТЕНЕ ИЛИ КОЛОННЕ, НА ТОК, А, ДО: 100 | ШТ | 36
806 |  | АВТОМАТИЧЕСКЫЙ ВЫКЛЮЧАТЕЛЬ 6А (1P) | ШТ | 6
807 |  | АВТОМАТИЧЕСКЫЙ ВЫКЛЮЧАТЕЛЬ 10А (1P) | ШТ | 12
808 |  | АВТОМАТИЧЕСКЫЙ ВЫКЛЮЧАТЕЛЬ 16А (1P) | ШТ | 9
809 |  | АВТОМАТИЧЕСКЫЙ ВЫКЛЮЧАТЕЛЬ 6А (3P) | ШТ | 2
810 |  | АВТОМАТИЧЕСКЫЙ ВЫКЛЮЧАТЕЛЬ 10А (3P) | ШТ | 2
811 |  | АВТОМАТИЧЕСКЫЙ ВЫКЛЮЧАТЕЛЬ 16А (3P) | ШТ | 1
812 |  | АВТОМАТИЧЕСКЫЙ ВЫКЛЮЧАТЕЛЬ 40А (3P) | ШТ | 2
813 |  | УСТРОЙСТВО ЗАЩИТНОГО ОТКЛЮЧЕНИЯ УЗО 4Р 40А/30МА | ШТ | 2
814 | Ц08-03-591-1 | ВЫКЛЮЧАТЕЛЬ ОДНОКЛАВИШНЫЙ НЕУТОПЛЕННОГО ТИПА ПРИ ОТКРЫТОЙ ПРОВОДКЕ | 100 ШТ | 0,31
815 | 65078 | ВЫКЛЮЧАТЕЛЬ ОДНОКЛАВИШНЫЙ | ШТ | 31
816 | Ц08-03-591-4 | ВЫКЛЮЧАТЕЛЬ ДВУХКЛАВИШНЫЙ НЕУТОПЛЕННОГО ТИПА ПРИ ОТКРЫТОЙ ПРОВОДКЕ | 100 ШТ | 0,06
817 | 65079 | ВЫКЛЮЧАТЕЛЬ ДВУХКЛАВИШНЫЙ | ШТ | 6
818 | Ц08-03-591-3 | ВЫКЛЮЧАТЕЛЬ ПОЛУГЕРМЕТИЧЕСКИЙ И ГЕРМЕТИЧЕСКИЙ | 100 ШТ | 0,03
819 | 41416 | ВЫКЛЮЧАТЕЛЬ ГЕРМЕТИЧЕСКИЙ | ШТ | 3
820 | Ц08-03-591-8 | РОЗЕТКА ШТЕПСЕЛЬНАЯ НЕУТОПЛЕННОГО ТИПА ПРИ ОТКРЫТОЙ ПРОВОДКЕ | 100 ШТ | 0,67
821 |  | РОЗЕТКА ОДНОМЕСТНАЯ | ШТ | 60
822 |  | РОЗЕТКА ДВУХМЕСТНАЯ | ШТ | 7
823 | Ц08-03-591-9 | РОЗЕТКА ШТЕПСЕЛЬНАЯ УТОПЛЕННОГО ТИПА ПРИ СКРЫТОЙ ПРОВОДКЕ | 100 ШТ | 0,15
824 |  | РОЗЕТКА УТОПЛЕННОГО ДВУХМЕСТНАЯ | ШТ | 15
825 |  | КОРОБКА КУВ-1МУХЛ3 | ШТ | 122
826 |  | КОРОБКА У-197УХЛ3 | ШТ | 65
827 |  | ЯЩИК УПРАВЛЕНИЯ ЯУ35411-2074 | ШТ | 1
828 | Ц08-03-599-1 | ЩИТКИ, УСТАНАВЛИВАЕМЫЕ В НИШЕ РАСПОРНЫМИ ДЮБЕЛЯМИ, МАССА ЩИТКА, КГ, ДО: 6 | ШТ | 2
829 |  | ЩИТ РАСПРЕДЕЛИТЕЛЬНЫЙ ШРВ-24 IP40 PRIME | ШТ | 2
830 |  | ЯЩИК КМРn 1/6 | ШТ | 1
831 | Ц08-03-572-3 | БЛОК УПРАВЛЕНИЯ ШКАФНОГО ИСПОЛНЕНИЯ ИЛИ РАСПРЕДЕЛИТЕЛЬНЫЙ ПУНКТ (ШКАФ), УСТАНАВЛИВАЕ-МЫЙ НА СТЕНЕ, ВЫСОТА И ШИРИНА, ММ, ДО: 600Х600 | ШТ | 1
832 |  | ШКАФ РАСПРЕДЕЛИТЕЛЬНЫЙ SHR11-73701-54 U2 | ШТ | 1
833 | Ц08-02-231-01 | ПРОКЛАДКА ТРУБ ГОФРИРОВАННЫХ ПВХ В ЗЕМЛЕ ДЛЯ ЗАЩИТЫ ОДНОГО КАБЕЛЯ ДИАМЕТРОМ В ММ ДО: 50 | 100 М | 1
834 |  | ТРУБА ПОЛИЭТИЛЕНОВАЯ Д=25 ММ | М | 100
835 |  | СИСТЕМА ВЫЗОВА ДЛЯ ИНВАЛИДОВ, В СОСТАВЕ АPE520С/R16 | КОМПЛЕКТ | 2
836 | 39869 | СТАЛЬ ПОЛОСОВАЯ 40Х4 ММ | М | 30
837 | 37988 | СТАЛЬ КРУГЛАЯ Д-12 ММ L=3М | М | 18
СОЛНЕЧНЫЙ ПАНЕЛЬ
838 |  | СОЛНЕЧНЫЕ ПАНЕЛИ 60 КВТ 700W 85ШТ (ГИБРИТ ИНВЕРТОР, КАБЕЛ И КОННЕКТОР, АККУМУЛЯТОР, ЩИТ) | КОМПЛЕКТ | 1
СИГНАЛИЗАЦИЯ
839 | Ц10-08-001-02 | УСТАНОВКА ПРИБОР ППК | ШТ | 1
840 |  | СТОИМОСТЬ ПРИБОР ОХРАННО-ПОЖАРНЫЙ ГРАНД МАГИСТР-8 | ШТ | 1
841 | Ц10-08-002-03 | УСТАНОВКА РЕЗЕРВИРОВАННЫЙ ИСТОЧНИК ПИТАНИЯ РИП | ШТ | 1
842 |  | СТОИМОСТЬ РЕЗЕРВИРОВАННЫЙ ИСТОЧНИК ПИТАНИЯ РИП | ШТ | 1
843 | Ц10-04-066-05 | УСТАНОВКА СВЕТОВО-ЗВОНКОВОГО УСТРОЙСТВА | ШТ | 5
844 |  | СТОИМОСТЬ СВЕТОВО-ЗВОНКОВОЕ СИГНАЛЬНОЕ УСТРОЙСТВО СУЗ | ШТ | 5
845 | Ц10-08-019-01 | УСТАНОВКА КОРОБКА СОЕДИНИТЕЛЬНАЯ КС-2 | ШТ | 35
846 | 98494 | СТОИМОСТЬ КОРОБОК СОЕДИНИТЕЛЬНАЯ КС-2 | ШТ | 35
847 | Ц10-08-002-01 | УСТАНОВКА ИЗВЕЩАТЕЛИ ПС АВТОМАТИЧЕСКИЕ: ДЫМОВОЙ | ШТ | 69
848 |  | СТОИМОСТЬ ИЗВЕЩАТЕЛЬ ДЫМОВОЙ Т. ИП 212-141 | ШТ | 69
849 | Ц10-08-002-03 | УСТАНОВКА ИЗВЕЩАТЕЛИ ПС ИПР РУЧНОЙ | ШТ | 4
850 |  | СТОИМОСТЬ РУЧНОЙ ПОЖАРНЫЙ ИЗВЕЩАТЕЛЬ Т. ИПР | ШТ | 4
851 |  | СТРОИТЕЛНЫЕ ГВОЗДИ 20 ММ | КГ | 1
852 | Ц10-01-055-08 | МОНТАЖ ПРОВОД ОДНОПАРНЫЙ ПО СТЕНЕ ОТКРЫТО | 100 М ПРОВОДА | 4,4
853 |  | СТОИМОСТЬ КАБЕЛЬ ОДНОПАРНЫЙ КСПВ 1Х2Х0,5 ММ2 | 1000 М | 0,44
854 | Ц08-02-412-1 | ПРОВОД С МЕДНОЙ ЖИЛОЙ СЕЧ. 2Х2,5 ММ2 | 100 М | 0,4
855 |  | СТОИМОСТЬ ПРОВОД МАРКИ ТРП СЕЧ. 2Х2,5 ММ2 | 1000 М | 0,03
856 |  | КАБЕЛИ ПУГНП 2Х2,5 ММ2 | 1000 М | 0,01
857 | 37785 | УЛИЧНЫЙ ПОЖАРНЫЙ ЩИТ ПОСТ 05ММ | ШТ | 2
ВИДЕОНАБЛЮДЕНИЯ
858 | Ц10-04-067-23 | МОНТАЖ ВИДЕОКАМЕРА | ШТ | 7
859 |  | СТОИМОСТЬ ВИДЕОКАМЕРА ВНУТРЕННАЯ КУПОЛНАЯ ШИРОКО УГЛНАЯ 4 МР | ШТ | 5
860 |  | СТОИМОСТЬ ВИДЕОКАМЕРА УЛИЧНАЯ 4 МР | ШТ | 2
861 | Ц08-02-141-1 | КАБЕЛЬ UTР | 100 М КАБЕЛЯ | 1,8
862 |  | СТОИМОСТЬ КАБЕЛЬ С МЕД.ЖИЛАМИ В ПОЛИВИНИХЛОРИДНОЙ ИЗОЛЯЦИИ UTP САТ.5. НЕЕКРАНИРОВАННАЯ ВИТАЯ ПАРА СЕЧ. 4Х2Х0,52 | 1000 М | 0,18
863 | Ц10-04-067-21 | МОНТАЖ ВИДЕОРЕГИСТРАТОР | ШТ | 1
864 |  | СТОИМОСТЬ ВИДЕОРЕГИСТРАТОР NVR 8 | ШТ | 1
865 | Ц11-04-008-01 | ЖЕСТКИЙ ДИСК HDD 1Tb | ШТ | 1
866 |  | СТОИМОСТЬ ЖЕСТКИЙ ДИСК HDD 1Tb | ШТ | 1
867 |  | МОНИТОР ЖК 32 | ШТ | 1
868 | Ц10-04-067-08 | ШКАФ КОММУТАЦИИ | ШТ | 1
869 |  | СТОИМОСТЬ КОММУТАЦИОННЫЙ ШКАФ 2U | ШТ | 1
870 | Ц10-08-005-04 | КАБЕЛЬ HDMI ДЛЯ МОНИТОРА | 1 М ЛИНИИ | 5
871 |  | СТОИМОСТЬ КАБЕЛЬ HDMI ДЛЯ МОНИТОРА | М | 5
872 | 49334 | ЭЛЕКТРИЧЕСКАЯ ПИТАЮШАЯ ПАНЕЛ, НА 4 ПОЗИЦИИ (ПИЛОТ) | ШТ | 1
873 | Ц10-01-038-07 | УСТАНОВКА КРОНШТЕЙН НАПОЛЬНЫЙ | ШТ | 1
874 |  | СТОИМОСТЬ КРОНШТЕЙН ДЛЯ МОНИТОР | ШТ | 1
875 |  | БЕСПРОВОДНАЯ МЫШЬ | ШТ | 1
876 | 63591 | СТОИМОСТЬ КОРОБА ПЛАСТИКОВЫЙ IP65 | ШТ | 7
877 | 46825 | КОНЕКТОР RJ45 | ШТ | 14
ИНТРНЕТНЫЙ СЕТЬ
878 | Ц10-01-055-02 | КАБЕЛЬ, МАССА 1 М ДО 1 КГ, ПО СТЕНЕ: КИРПИЧНОЙ | 100 М КАБЕЛЯ | 1,2
879 | 97650 | КАБЕЛ FTP САТ 6Е ЕКРАНИРОВАНЯ | 1000 М | 0,12
880 |  | СМАРТ СВИТЧ КУРИЛМАСИ 1ГБ/1000МБ | ШТ | 1
881 |  | БИТТАЛИК ИНТРНЕТ РОЗЕТКА RJ-45 | ШТ | 8
882 |  | Wi-Fi ROUTOR | ШТ | 2
883 |  | КОННЕКТОР | ШТ | 18
884 |  | КАБЕЛНЫЙ ОРГАНАЙЗЕР 19-1U | ШТ | 1
885 |  | ТЕЛЕКОММУНИКАЦИОННЫЙ ШКАФ 19-2U | ШТ | 1
НАРУЖНЫЙ ЭЛЕКТРООСВИШЕНИЯ 0,4КВ
886 | Е33-05-004-1 | УСТАНОВКА МЕТАЛЛИЧЕСКЫХ ОПОРА h-3,5М | 1 ОПОРА | 5
887 |  | ОПОРА МЕТАЛЛИЧЕСКЫЙ h=3,5М | ШТ | 5
888 | Ц08-03-595-3 | УСТАНОВКА СВЕТИЛЬНИК НА МЕТАЛЛИЧЕСКИХ ОПОРАХ h=3,5 М | 100 ШТ | 0,05
889 |  | СВЕТИЛЬНИК 60W (С СОЛНЕЧНЫМ ПАНЕЛЕМ) | ШТ | 5
890 | Ц08-02-141-1 | КАБЕЛЬ МАССОЙ 1 М, КГ, ДО 1 | 100 М КАБЕЛЯ | 1,65
891 |  | КАБЕЛИ СИЛОВЫЕ АВВГ-1КВ 4Х50 ММ2 | 1000 М | 0,065
892 |  | КАБЕЛИ СИЛОВЫЕ АВВГ-1КВ 3Х35+1Х16 ММ2 | 1000 М | 0,055
893 |  | КАБЕЛИ СИЛОВЫЕ АВВГ-1КВ 3Х6 ММ2 | 1000 М | 0,045
894 |  | НАКОНЕЧНИК КАБЕЛНЫЙ 50 ММ2 ТМЛ/ТМ 50 | ШТ | 65
895 |  | НАКОНЕЧНИК КАБЕЛНЫЙ 35 ММ2 ТМЛ/ТМ 35 | ШТ | 40
896 |  | НАКОНЕЧНИК КАБЕЛЬНЫЙ 6 ММ2 ТМЛ/6 | ШТ | 15
897 | Е01-02-057-2 | РАЗРАБОТКА ГРУНТА ВРУЧНУЮ В ТРАНШЕЯХ ГЛУБИНОЙ ДО 2 М БЕЗ КРЕПЛЕНИЙ С ОТКОСАМИ, ГРУППА ГРУНТОВ: 2 | 100 М3 | 0,616
898 | Е01-02-057-2 | ДОРАБОТКА ГРУНТА 2 КАТЕГОРИ В РУЧНОЙ | 100 М3 | 0,352
899 | Ц08-01-142-1 | УСТРОЙСТВО ПОСТЕЛИ ПРИ ОДНОМ КАБЕЛЕ В ТРАНШЕЕ | 100 М КАБЕЛЯ | 1,65
900 | 12304 | СТОИМОСТЬ ПЕСОК | М3 | 26,4
901 | Ц08-02-143-1 | ПОКРЫТИЕ КАБЕЛЯ: КИРПИЧОМ ОДНОГО КАБЕЛЯ | 100 М КАБЕЛЯ | 1,65
902 | 10000 | СТОИМОСТЬ КИРПИЧА ЖЖЕННЫЙ | 1000 ШТ | 1,76
903 | 39726 | АСБЕСТОЦЕМЕНТНЫЙ ТРУБА Д-100 ММ L=2М | М | 8
904 | 39727 | АСБЕСТОЦЕМЕНТНЫЙ ТРУБА Д-100 ММ L=4М | М | 24
905 | Ц08-01-025-1 | ПОДСТАНЦИЯ КОМПЛЕКТНАЯ НАПРЯЖЕНИЕМ ДО 10 КВ С ТРАНСФОРМАТОРОМ МОЩНОСТЬЮ, КВ А, ДО: 400 | 1 ПОДСТАНЦИЯ | 1
906 |  | ТРАНСФОРМАТОРНАЯ ПОДСТАНЦИЯ КОМПЛЕКТНАЯ GKTP-160/10/0.4 КВА | ШТ | 1
907 | Ц08-03-487-2 | ГЕНЕРАТОР МОЩНОСТЬЮ ДО: 100 | ШТ | 1
908 |  | ДИЗЕЛЬНЫЙ ГЕНЕРАТОР 100 КВТ | КОМПЛЕКТ | 1
909 | Ц08-03-599-1 | ЩИТКИ, УСТАНАВЛИВАЕМЫЕ В НИШЕ РАСПОРНЫМИ ДЮБЕЛЯМИ, МАССА ЩИТКА, КГ, ДО: 6 | ШТ | 1
910 |  | ЩИТ ABP-4P-25 | ШТ | 1
911 | 52652 | ПАНЕЛЛАР МАНТАЖИ УЧУН ЩИТ 1200Х800Х250 IP54 | ШТ | 1
912 | Ц08-03-526-2 | АВТОМАТ ОДНО-, ДВУХ-, ТРЕХПОЛЮСНЫЙ, УСТАНАВЛИВАЕМЫЙ НА КОНСТРУКЦИИ НА СТЕНЕ ИЛИ КОЛОННЕ, НА ТОК, А, ДО: 100 | ШТ | 5
913 |  | АВТОМАТИЧЕСКИЙ ВЫКЛЮЧАТЕЛЬ 25А (1P) | ШТ | 4
914 |  | АВТОМАТИЧЕСКИЙ ВЫКЛЮЧАТЕЛЬ 32А (3P) | ШТ | 1
915 | 39780 | ВЕРТИКАЛ ЙЕРЛАШТИРГИЧ Д-12 ММ L=5М | М | 20
916 | 39781 | ГОРИЗОНТАЛ ЙЕРЛАШТИРГИЧ Д=10 ММ | М | 29
917 | Ц08-02-141-1 | КАБЕЛЬ МАССОЙ 1 М, КГ, ДО 1 | 100 М КАБЕЛЯ | 0,6
918 |  | КАБЕЛЬ СИЛОВОЙ АПвПУ 3(1Х70) | 1000 М | 0,06
919 | 51025 | МЕТАЛЬ ДЛЯ ЗАЗЕМЛЕНИЯ Д=10 ММ | М | 29
920 | 51026 | МЕТАЛЬ ДЛЯ ЗАЗЕМЛЕНИЯ Д=12 ММ | М | 20
ДОРОГА И ПЛОЩАДКА
921 | Е27-01-005-01 | УСТРОЙСТВО ОСНОВАНИЙ ИЗ ПЕСЧАННО-ГРАВИЙНЫХ СМЕСЕЙ ТОЛЩИНОЙ: 10 СМ | 1000 М2 ОСНОВАНИЯ | 0,42
922 |  | СТОИМОСТЬ ПЕСЧАННО-ГРАВЫЙНЫХ СМЕС | М3 | 29,4
923 | Е11-01-011-01 | УСТРОЙСТВО СТЯЖЕК: ЦЕМЕНТНЫХ ТОЛЩИНОЙ 20 ММ | 100 М2 СТЯЖКИ | 4,2
924 | Е11-01-011-02 | УСТРОЙСТВО СТЯЖЕК: ЦЕМЕНТНЫХ НА КАЖДЫЕ 5 ММ ИЗМЕНЕНИЯ ТОЛЩИНЫ СТЯЖКИ ДОБАВЛЯТЬ ИЛИ ИСКЛЮЧАТЬ К НОРМЕ 11-01-011-01 (К=16) | 100 М2 СТЯЖКИ | 4,2
925 |  | СКАМЕЙКА | ШТ | 6
926 |  | ЧИКИНДИ УЧУН ЯШИК | ШТ | 4
927 | Е47-01-025-01 | ПОСАДКА КУСТАРНИКОВ-САЖЕНЦЕВ В ГРУППЫ, РАЗМЕР ЯМЫ: 0,5Х0,5 М | 10 КУСТАРНИКОВ-САЖЕНЦЕВ | 1
928 |  | МАЙДА БАРГЛИ АРЧА | ШТ | 10
929 | Е47-01-050-01 | ПОСАДКА МНОГОЛЕТНИХ ЦВЕТНИКОВ ПРИ ГУСТОТЕ ПОСАДКИ 1,6 ТЫС.ШТ.ЦВЕТОВ | 100 М2 ЦВЕТНИКОВ | 0,25
930 |  | АТИРГУЛ | ШТ | 50
ТЕХНОЛОГИЯ
931 |  | Медицинская кровать | ШТ | 4
932 |  | Кушетка смотревая | ШТ | 12
933 |  | СТОЛ ВРАЧА | ШТ | 18
934 |  | СТОЛ ЛЕКАРСТВО | ШТ | 10
935 |  | ШКАФ 2700х700 | ШТ | 2
936 |  | ШКАФ 1300х700 | ШТ | 15
937 |  | СТУЛ ДЛЯ ВРАЧА | ШТ | 18
938 |  | СТУЛ ДЛЯ ЧЕЛОВЕК | КОМПЛЕКТ | 6
939 |  | СКАМЕЙКА ДЛЯ ЧЕЛОВЕКА | ШТ | 6
РЕЗЕРВУАР 50М3
ЗЕМЛЯННЫЕ РАБОТЫ
940 | Е01-01-006-2 | РАЗРАБОТКА ГРУНТА В КОТЛОВАНАХ ОБЪЕМОМ ДО 500 М3, ЭКСКАВАТОРАМИ С КОВШОМ ВМЕСТИМОСТЬЮ 0,4 (0,35-0,45) М3, ГРУППА ГРУНТОВ: 2 | 1000 М3 ГРУНТА | 0,128
941 | Е01-02-061-2 | ЗАСЫПКА ВРУЧНУЮ ТРАНШЕЙ, ПАЗУХ КОТЛОВАНОВ И ЯМ, ГРУППА ГРУНТОВ: 2 | 100 М3 | 0,0384
942 | Е310-1001 | ПЕРЕВОЗКА ГРУЗОВ АВТОМОБИЛЕМ, КЛАСС ГРУЗА 1 (ГРУНТ, СТРОИТЕЛЬНЫЙ МУСОР, СТРОИТЕЛЬНЫЕ МАТЕРИАЛЫ И КОНСТРУКЦИИ, ПОЛУЧЕННЫЕ ПРИ РАЗБОРКЕ КОНСТРУКЦИЙ, ЗДАНИЙ И СООРУЖЕНИЙ) НА РАССТОЯНИЕ ПЕРЕВОЗКИ, 1 КМ | ТОННА | 122
ФУНДАМЕНТЫ
943 | Е08-01-002-02 | УСТРОЙСТВО ОСНОВАНИЯ ПОД ФУНДАМЕНТЫ: ЩЕБЕНОЧНОГО | 1 М3 ОСНОВАНИЯ | 3,969
944 | Е06-01-046-01 | УСТРОЙСТВО СТЕН, ДНИЩ И ПЕРЕКРЫТИЙ ТОННЕЛЕЙ И ПРОХОДНЫХ КАНАЛОВ ПРИ ОТНОШЕНИИ ВЫСОТЫ К ШИРИНЕ: ДО 1, ПРИ ТОЛЩИНЕ СТЕН ДО 300 ММ | 100 М3 ЖЕЛЕЗОБЕТОНА В ДЕЛЕ | 0,1587
945 | 03757 | АРМАТУРА ДЛЯ МОНОЛИТНЫХ ЖЕЛЕЗОБЕТОННЫХ КОНСТРУКЦИЙ В ВИДЕ ПРОСТРАНСТВЕННЫХ КАРКАСОВ, ПЕРИОДИЧЕСКОГО ПРОФИЛЯ КЛАССА АIII, ДИАМЕТРОМ 12 ММ | ТН | 1,07
946 | Е11-01-004-05 | УСТРОЙСТВО ГИДРОИЗОЛЯЦИИ ОБМАЗОЧНОЙ: В ОДИН СЛОЙ ТОЛЩИНОЙ 2 ММ | 100 М2 ИЗОЛИРУЕМОЙ ПОВЕРХНОСТИ | 0,378
947 | Е11-01-004-06 | УСТРОЙСТВО ГИДРОИЗОЛЯЦИИ ОБМАЗОЧНОЙ: НА КАЖДЫЙ ПОСЛЕДУЮЩИЙ СЛОЙ ТОЛЩИНОЙ 1 ММ ДОБАВЛЯТЬ К НОРМЕ 11-01-004-05 | 100 М2 ИЗОЛИРУЕМОЙ ПОВЕРХНОСТИ | 0,378
948 | Е15-02-001-1 | УЛУЧШЕНННАЯ ШТУКАТУРКА ЦЕМЕНТНО-ИЗВЕСТКОВЫМ РАСТВОРОМ ПО КАМНЮ: СТЕН | 100 М2 | 0,378
949 | Е11-01-011-01 | УСТРОЙСТВО СТЯЖЕК: ЦЕМЕНТНЫХ ТОЛЩИНОЙ 20 ММ | 100 М2 СТЯЖКИ | 0,36
950 | Е09-03-012-01 | МОНТАЖ СТРОПИЛЬНЫХ И ПОДСТРОПИЛЬНЫХ ФЕРМ НА ВЫСОТЕ ДО 25 М ПРОЛЕТОМ ДО 24 М МАССОЙ: ДО 3,0 Т | 1 Т КОНСТРУКЦИИ | 0,303
951 |  | ОГРАЖДЕНИЯ ПРОФИЛЬ 50Х40Х4 | ТН | 0,095
952 |  | ОГРАЖДЕНИЯ ПРОФИЛЬ 50Х30Х2 | ТН | 0,112
953 |  | ОГРАЖДЕНИЯ ПРОФИЛЬ 40Х30Х2 | ТН | 0,096
954 | Е06-01-015-07 | УСТАНОВКА ЗАКЛАДНЫХ ДЕТАЛЕЙ ВЕСОМ ДО 4 КГ | 1 Т | 0,0266
955 | 03757 | АРМАТУРА ДЛЯ МОНОЛИТНЫХ ЖЕЛЕЗОБЕТОННЫХ КОНСТРУКЦИЙ В ВИДЕ ПРОСТРАНСТВЕННЫХ КАРКАСОВ, ПЕРИОДИЧЕСКОГО ПРОФИЛЯ КЛАССА АIII, ДИАМЕТРОМ 12 ММ | ТН | 0,014
956 | 03707 | АРМАТУРА ДЛЯ МОНОЛИТНЫХ ЖЕЛЕЗОБЕТОННЫХ КОНСТРУКЦИЙ В ВИДЕ СЕТОК И ПЛОСКИХ КАРКАСОВ, ГЛАДКАЯ КЛАССА АI, ДИАМЕТРОМ 8 ММ | ТН | 0,0126
957 | Е15-04-030-4 | МАСЛЯНАЯ ОКРАСКА МЕТАЛЛИЧЕСКИХ ПОВЕРХНОСТЕЙ | 100 М2 | 0,204
СКЛАД ДЛЯ УГЛЯ 3,6Х4
ЗЕМЛЯННЫЕ РАБОТЫ
958 | Е01-02-057-2 | РАЗРАБОТКА ГРУНТА ВРУЧНУЮ В ТРАНШЕЯХ ГЛУБИНОЙ ДО 2 М БЕЗ КРЕПЛЕНИЙ С ОТКОСАМИ, ГРУППА ГРУНТОВ: 2 | 100 М3 | 0,2
959 | Е01-02-061-1 | ЗАСЫПКА ВРУЧНУЮ ТРАНШЕЙ, ПАЗУХ КОТЛОВАНОВ И ЯМ, ГРУППА ГРУНТОВ: 1 | 100 М3 | 0,07
ФУНДАМЕНТЫ
960 | Е06-01-001-01 | УСТРОЙСТВО БЕТОННОЙ ПОДГОТОВКИ | 100 М3 БЕТОНА, БУТОБЕТОНА И ЖЕЛЕЗОБЕТОНА В ДЕЛЕ | 0,00608
961 | Е06-01-001-22 | УСТРОЙСТВО ЛЕНТОЧНЫХ ФУНДАМЕНТОВ: ЖЕЛЕЗОБЕТОННЫХ ПРИ ШИРИНЕ ПОВЕРХУ ДО 1000 ММ | 100 М3 БЕТОНА, БУТОБЕТОНА И ЖЕЛЕЗОБЕТОНА В ДЕЛЕ | 0,0319
962 | 03566 | ГОРЯЧЕКАТАННАЯ АРМАТУРНАЯ СТАЛЬ ПЕРИОДИЧЕСКОГО ПРОФИЛЯ КЛАССА А-III ДИАМЕТРОМ 12 ММ | ТН | 0,08635
963 | Е06-02-011-03 | ИЗГОТОВЛЕНИЕ ПЛОСКИХ И ОБЪЕМНЫХ АРМАТУРНЫХ КАРКАСОВ МЕТОДОМ ВЯЗКИ: НА СТРОЙПЛОЩАДКЕ (ЗАГОТОВИТЕЛЬНОМ УЧАСТКЕ) | 1 ТН АРМАТУРНЫХ КАРКАСОВ | 0,08466
964 | Е12-02-001-01 | ЦЕМЕНТНАЯ С ЖИДКИМ СТЕКЛОМ | 100 М2 ИЗОЛЯЦИИ | 0,023
965 | Е11-01-004-05 | УСТРОЙСТВО ГИДРОИЗОЛЯЦИИ ОБМАЗОЧНОЙ: В ОДИН СЛОЙ ТОЛЩИНОЙ 2 ММ | 100 М2 ИЗОЛИРУЕМОЙ ПОВЕРХНОСТИ | 0,11
966 | Е11-01-004-06 | УСТРОЙСТВО ГИДРОИЗОЛЯЦИИ ОБМАЗОЧНОЙ: НА КАЖДЫЙ ПОСЛЕДУЮЩИЙ СЛОЙ ТОЛЩИНОЙ 1 ММ ДОБАВЛЯТЬ К НОРМЕ 11-01-004-05 | 100 М2 ИЗОЛИРУЕМОЙ ПОВЕРХНОСТИ | 0,11
СТЕНЫ
967 | Е08-03-002-01 | КЛАДКА СТЕН ИЗ ШЛАКОБЛОКОВ | 1 М3 КЛАДКИ | 3
968 | 31137 | ШЛАКОБЛОК 200Х200Х400 | ШТ | 185
969 | Е06-01-026-04 | УСТРОЙСТВО МОНОЛИТНЫЙ СЕРДЕЧНИК ИЗ БЕТОНА БМ200 | 100 М3 БЕТОНА И ЖЕЛЕЗОБЕТОНА В ДЕЛЕ | 0,0066
970 | 03502 | ГОРЯЧЕКАТАННАЯ АРМАТУРНАЯ СТАЛЬ ГЛАДКАЯ КЛАССА А-1, ДИАМЕТРОМ 6 ММ | ТН | 0,00612
971 | 03566 | ГОРЯЧЕКАТАННАЯ АРМАТУРНАЯ СТАЛЬ ПЕРИОДИЧЕСКОГО ПРОФИЛЯ КЛАССА А-III ДИАМЕТРОМ 12 ММ | ТН | 0,0306
972 | Е06-02-011-03 | ИЗГОТОВЛЕНИЕ ПЛОСКИХ И ОБЪЕМНЫХ АРМАТУРНЫХ КАРКАСОВ МЕТОДОМ ВЯЗКИ: НА СТРОЙПЛОЩАДКЕ (ЗАГОТОВИТЕЛЬНОМ УЧАСТКЕ) | 1 ТН АРМАТУРНЫХ КАРКАСОВ | 0,036
973 | Е06-01-035-01 | УСТРОЙСТВО ПОЯСОВ: В ОПАЛУБКЕ | 100 М3 ЖЕЛЕЗОБЕТОНА В ДЕЛЕ | 0,0043
974 | 03566 | ГОРЯЧЕКАТАННАЯ АРМАТУРНАЯ СТАЛЬ ПЕРИОДИЧЕСКОГО ПРОФИЛЯ КЛАССА А-III ДИАМЕТРОМ 12 ММ | ТН | 0,0102
975 | 03502 | ГОРЯЧЕКАТАННАЯ АРМАТУРНАЯ СТАЛЬ ГЛАДКАЯ КЛАССА А-1, ДИАМЕТРОМ 6 ММ | ТН | 0,0408
976 | Е06-02-011-03 | ИЗГОТОВЛЕНИЕ ПЛОСКИХ И ОБЪЕМНЫХ АРМАТУРНЫХ КАРКАСОВ МЕТОДОМ ВЯЗКИ: НА СТРОЙПЛОЩАДКЕ (ЗАГОТОВИТЕЛЬНОМ УЧАСТКЕ) | 1 ТН АРМАТУРНЫХ КАРКАСОВ | 0,05
КРОВЛЯ
977 | Е10-01-002-1 | УСТАНОВКА ТУСИН | 1 М3 | 0,16
978 | Е10-01-002-1 | УСТАНОВКА СТРОПИЛ | 1 М3 | 0,26
979 | Е12-03-004-01 | УСТРОЙСТВО КРОВЛИ ИЗ МЕТАЛЛОЧЕРЕПИЦЫ, ПРОФНАСТИЛА ТРАПЕЦИЕВИДНОГО И СИНУСОВИДНОГО ПРОФИЛЯ С ПОКРЫТИЕМ ПО ГОТОВЫМ ПРОГОНАМ: ПРОСТАЯ | 100 М2 КРОВЛИ | 0,18
980 | 31934 | СТОИМОСТЬ ПРОФНАСТИЛА ТРАПЕЦИЕВИДНОГО И СИНУСИОВИДНОГО ПРОФИЛЯ С ПОКРЫТИЕМ ТОЛЩ 0,51 ММ | М2 | 18,9
981 | 32155 | РЕЙКА | М3 | 0,1
ПРОЕМЫ
982 | Е09-04-011-01 | МОНТАЖ КАРКАСОВ ВОРОТ БОЛЬШЕПРОЛЕТНЫХ ЗДАНИЙ, АНГАРОВ И ДР. БЕЗ МЕХАНИЗМОВ ОТКРЫВАНИЯ | 1 Т КОНСТРУКЦИИ | 0,177
983 | Е15-04-030-2 | МАСЛЯНАЯ ОКРАСКА МЕТАЛЛИЧЕСКИХ ПОВЕРХНОСТЕЙ | 100 М2 | 0,06
ПОЛЫ
984 | Е11-01-001-01 | УПЛОТНЕНИЕ ГРУНТА: ГРАВИЕМ | 100 М2 ПЛОЩАДИ УПЛОТНЕНИЯ | 0,144
985 | Е11-01-002-09 | УСТРОЙСТВО ПОДСТИЛАЮЩИХ СЛОЕВ: БЕТОННЫХ | 1 М3 ПОДСТИЛАЮЩЕГО СЛОЯ | 1,15
986 | Е11-01-011-01 | УСТРОЙСТВО СТЯЖЕК: ЦЕМЕНТНЫХ ТОЛЩИНОЙ 20 ММ | 100 М2 СТЯЖКИ | 0,144
987 | Е11-01-011-02 | УСТРОЙСТВО СТЯЖЕК: ЦЕМЕНТНЫХ НА КАЖДЫЕ 5 ММ ИЗМЕНЕНИЯ ТОЛЩИНЫ СТЯЖКИ ДОБАВЛЯТЬ ИЛИ ИСКЛЮЧАТЬ К НОРМЕ 11-01-011-01 (К=2) | 100 М2 СТЯЖКИ | 0,144
ВНУТРЕННАЯ ОТДЕЛКА
988 | Е15-02-016-3 | ОШТУКАТУРИВАНИЕ ПОВЕРХНОСТЕЙ ЦЕМЕНТНО-ИЗВЕСТКОВЫМ ИЛИ ЦЕМЕНТНЫМ РАСТВОРОМ ПО КАМНЮ И БЕТОНУ: УЛУЧШЕННОЕ СТЕН | 100 М2 | 0,18
989 | Е15-04-002-1 | ИЗВЕСТКОВАЯ ОКРАСКА ПО ШТУКАТУРКЕ | 100 М2 | 0,18
НАРУЖНАЯ ОТДЕЛКА
990 | Е15-02-001-1 | УЛУЧШЕНННАЯ ШТУКАТУРКА ЦЕМЕНТНО-ИЗВЕСТКОВЫМ РАСТВОРОМ ПО КАМНЮ: СТЕН | 100 М2 | 0,18
991 | Е15-04-011-1 | ИЗВЕСТКОВАЯ ОКРАСКА ФАСАДОВ С ЛЕСОВ С ПОДГОТОВКОЙ ПОВЕРХНОСТИ | 100 М2 | 0,18
ОТМОСТКА
992 | Е08-01-002-03 | УСТРОЙСТВО ОСНОВАНИЯ ПОД ФУНДАМЕНТЫ: ГРАВИЙНОГО | 1 М3 ОСНОВАНИЯ | 2,76
993 | Е06-01-001-01 | УСТРОЙСТВО БЕТОННОЙ ПОДГОТОВКИ | 100 М3 БЕТОНА, БУТОБЕТОНА И ЖЕЛЕЗОБЕТОНА В ДЕЛЕ | 0,023
ВЫГРЕБНАЯ ЯМА НА 15 М3
994 | Е01-01-014-5 | РАЗРАБОТКА ГРУНТА С ПОГРУЗКОЙ НА АВТОМОБИЛИ-САМОСВАЛЫ ЭКСКАВАТОРАМИ С КОВШОМ ВМЕСТИМОСТЬЮ 0,25 М3, ГРУППА ГРУНТОВ: 2 | 1000 М3 ГРУНТА | 0,032
995 | Е01-02-057-2 | РАЗРАБОТКА ГРУНТА ВРУЧНУЮ В ТРАНШЕЯХ ГЛУБИНОЙ ДО 2 М БЕЗ КРЕПЛЕНИЙ С ОТКОСАМИ, ГРУППА ГРУНТОВ: 2 | 100 М3 | 0,16
996 | Е01-01-033-1 | ЗАСЫПКА ТРАНШЕЙ И КОТЛОВАНОВ С ПЕРЕМЕЩЕНИЕМ ГРУНТА ДО 5 М БУЛЬДОЗЕРАМИ МОЩНОСТЬЮ: 59 (80) КВТ (Л.С.), 1 ГРУППА ГРУНТОВ | 1000 М3 | 0,004
997 | Е01-02-061-1 | ЗАСЫПКА ВРУЧНУЮ ТРАНШЕЙ, ПАЗУХ КОТЛОВАНОВ И ЯМ, ГРУППА ГРУНТОВ: 1 | 100 М3 | 0,2
998 | Е11-01-002-03 | УСТРОЙСТВО ПОДСТИЛАЮЩИХ СЛОЕВ: ГРАВИЙНЫХ | 1 М3 ПОДСТИЛАЮЩЕГО СЛОЯ | 1,92
999 | Е06-01-001-01 | УСТРОЙСТВО БЕТОННОЙ ПОДГОТОВКИ | 100 М3 БЕТОНА, БУТОБЕТОНА И ЖЕЛЕЗОБЕТОНА В ДЕЛЕ | 0,0096
1000 | Е06-01-062-04 | УСТРОЙСТВО СТЕН И ПЛОСКИХ ДНИЩ ПРИ ТОЛЩИНЕ: БОЛЕЕ 150 ММ ПРЯМОУГОЛЬНЫХ СООРУЖЕНИЙ | 100 М3 ЖЕЛЕЗОБЕТОНА В ДЕЛЕ | 0,09
1001 | 03566 | ГОРЯЧЕКАТАННАЯ АРМАТУРНАЯ СТАЛЬ ПЕРИОДИЧЕСКОГО ПРОФИЛЯ КЛАССА А-III ДИАМЕТРОМ 12 ММ | ТН | 0,0816
1002 | 03565 | ГОРЯЧЕКАТАННАЯ АРМАТУРНАЯ СТАЛЬ ПЕРИОДИЧЕСКОГО ПРОФИЛЯ КЛАССА А-III ДИАМЕТРОМ 10 ММ | ТН | 0,255
1003 | Е06-02-011-03 | ИЗГОТОВЛЕНИЕ ПЛОСКИХ И ОБЪЕМНЫХ АРМАТУРНЫХ КАРКАСОВ МЕТОДОМ ВЯЗКИ: НА СТРОЙПЛОЩАДКЕ (ЗАГОТОВИТЕЛЬНОМ УЧАСТКЕ) | 1 ТН АРМАТУРНЫХ КАРКАСОВ | 0,33
1004 | Е06-01-041-01 | УСТРОЙСТВО МОНОЛИТНЫХ ПЕРЕКРЫТИЙ ИЗ БЕТОНА БМ200 | 100 М3 ЖЕЛЕЗОБЕТОНА В ДЕЛЕ | 0,013
1005 | 03566 | ГОРЯЧЕКАТАННАЯ АРМАТУРНАЯ СТАЛЬ ПЕРИОДИЧЕСКОГО ПРОФИЛЯ КЛАССА А-III ДИАМЕТРОМ 12 ММ | ТН | 0,01
1006 |  | КОЛЬЦА СТЕНОВЫЕ КС7-3 | ШТ | 2
1007 |  | КОЛЬЦА СТЕНОВЫЕ КС7-6 | ШТ | 1
1008 | Е23-04-011-01 | УСТАНОВКА ЛЮКА | 1 ШТ | 1
1009 | Е11-01-002-03 | УСТРОЙСТВО ПОДСТИЛАЮЩИХ СЛОЕВ: ГРАВИЙНЫХ | 1 М3 ПОДСТИЛАЮЩЕГО СЛОЯ | 0,84
1010 | Е11-01-011-01 | УСТРОЙСТВО СТЯЖЕК: ЦЕМЕНТНЫХ ТОЛЩИНОЙ 20 ММ | 100 М2 СТЯЖКИ | 0,12
1011 | Е11-01-011-02 | УСТРОЙСТВО СТЯЖЕК: ЦЕМЕНТНЫХ НА КАЖДЫЕ 5 ММ ИЗМЕНЕНИЯ ТОЛЩИНЫ СТЯЖКИ ДОБАВЛЯТЬ ИЛИ ИСКЛЮЧАТЬ К НОРМЕ 11-01-011-01 (К=6) | 100 М2 СТЯЖКИ | 0,12
1012 | Е22-01-002-02 | УКЛАДКА АСБЕСТОЦЕМЕНТНЫХ ВОДОПРОВОДНЫХ ТРУБ С СОЕДИНЕНИЕМ ТРУБ ЧУГУННЫМИ МУФТАМИ ДИАМЕТРОМ: 150 ММ | 1 КМ | 0,003
МЕТАЛЛИЧЕСКАЯ ОГРАЖДЕНИЯ
1013 | Е01-02-057-2 | РАЗРАБОТКА ГРУНТА ВРУЧНУЮ В ТРАНШЕЯХ ГЛУБИНОЙ ДО 2 М БЕЗ КРЕПЛЕНИЙ С ОТКОСАМИ, ГРУППА ГРУНТОВ: 2 | 100 М3 | 0,11
1014 | Е06-01-001-20 | УСТРОЙСТВО ЛЕНТОЧНЫХ ФУНДАМЕНТОВ: БЕТОННЫХ | 100 М3 БЕТОНА, БУТОБЕТОНА И ЖЕЛЕЗОБЕТОНА В ДЕЛЕ | 0,206
1015 | Е09-03-012-12 | МОНТАЖ ОПОРНЫХ СТОЕК ДЛЯ ПРОЛЕТОВ: ДО 24 М | 1 Т КОНСТРУКЦИИ | 1,7857
1016 |  | СТОИМОСТЬ ПРОФИЛЬ 100Х100Х3 | ТН | 0,602
1017 |  | СТОИМОСТЬ ПРОФИЛЬ 50Х30Х2,5 | ТН | 0,4717
1018 |  | СТОИМОСТЬ ПРОФИЛЬ 20Х20Х1,5 | ТН | 0,712
МЕТАЛЛИЧЕСКЫЙ ВОРОТА Д1
1019 | Е06-01-001-20 | УСТРОЙСТВО ЛЕНТОЧНЫХ ФУНДАМЕНТОВ: БЕТОННЫХ | 100 М3 БЕТОНА, БУТОБЕТОНА И ЖЕЛЕЗОБЕТОНА В ДЕЛЕ | 0,015
1020 |  | СЕТКА 5 ВР I-200 | ТН | 0,00462
1021 | Е09-03-012-12 | МОНТАЖ ОПОРНЫХ СТОЕК ДЛЯ ПРОЛЕТОВ: ДО 24 М | 1 Т КОНСТРУКЦИИ | 0,23967
1022 |  | СТОИМОСТЬ ПРОФИЛЬ 100Х100Х3 | ТН | 0,08064
1023 |  | СТОИМОСТЬ ПРОФИЛЬ 60Х40Х3 | ТН | 0,10659
1024 |  | СТОИМОСТЬ ПРОФИЛЬ 20Х20Х1,7 | ТН | 0,05244
1025 |  | ПЕТЛЯ | ШТ | 6
МЕТАЛЛИЧЕСКЫЙ ВОРОТА Д2
1026 | Е06-01-001-20 | УСТРОЙСТВО ЛЕНТОЧНЫХ ФУНДАМЕНТОВ: БЕТОННЫХ | 100 М3 БЕТОНА, БУТОБЕТОНА И ЖЕЛЕЗОБЕТОНА В ДЕЛЕ | 0,01
1027 |  | СЕТКА 5 ВР I-200 | ТН | 0,00308
1028 | Е09-03-012-12 | МОНТАЖ ОПОРНЫХ СТОЕК ДЛЯ ПРОЛЕТОВ: ДО 24 М | 1 Т КОНСТРУКЦИИ | 0,17166
1029 |  | СТОИМОСТЬ ПРОФИЛЬ 100Х100Х3 | ТН | 0,05376
1030 |  | СТОИМОСТЬ ПРОФИЛЬ 60Х40Х3 | ТН | 0,07686
1031 |  | СТОИМОСТЬ ПРОФИЛЬ 20Х20Х1,7 | ТН | 0,04104
1032 |  | ПЕТЛЯ | ШТ | 4
ИТОГО