## Лист1
Булоқбоши тумани "Раиш" оилавий шифокорлик пункти биносини реконструкция қилиш (1-тип)***
ЛОКАЛЬНЫЙ СМЕТНЫЙ РАСЧЕТ
№ п/п | Шифр номера нормативов и коды ресурсов | Тип работы | Единица измерения | Объем работ по проекту | Стоимость
[5 empty] | на единицу измерения | сумма
1 | 2 | 3 | 4 | 5 | 6 | 7
Здания
1 |  | ОБЩЕСТРОИТЕЛЬНЫЕ РАБОТЫ |  | 0
2 |  | ЗЕМЛЯННЫЕ РАБОТЫ |  | 0
3 | Е01-01-195-41 | РАЗРАБОТКА ГРУНТА В ОТВАЛ ЭКСКАВАТОРАМИ ТИПА "ATLAS", "VOLVO", "KOMATSU", "HITACHI", "LIEBHER", ХТ 876 (КИТАЙ) С КОВШОМ ВМЕСТИМОСТЬЮ 0,25 М3, ГРУППА ГРУНТОВ: 2 | 1000 М3 ГРУНТА | 0,651
4 | Е01-02-057-2 | ДОРАБОТКА ДНО ВРУЧНУЮ | 100 М3 | 0,114
5 | Е01-04-012-02 | УПЛОТНЕНИЕ ДНО ТРАНШЕЯ РУЧНЫМИ ТРАМБОВКАМИ | 100 М2 УТРАМБОВАННОЙ ПОВЕРХНОСТИ (СЛОЯ) | 4,25
6 | Е08-01-002-03 | УСТРОЙСТВО ГРАВИЙНО-ГРУНТОВОЙ ПОДУШКИ (ГРАВИЙ-60%) | 1 М3 ОСНОВАНИЯ | 79,62
7 | Е01-01-030-1 | УСТРОЙСТВО ГРАВИЙНО-ГРУНТОВОЙ ПОДУШКИ (ГРУНТ-40%) | 1000 М3 | 0,05308
8 | Е01-01-033-1 | ОБРАТНАЯ ЗАСЫПКА ГРУНТА С НАРУЖНОЙ СТОРОНЫ ЗА СТЕНЫ ФУНДАМЕНТОВ БУЛЬДОЗЕРОМ | 1000 М3 | 0,0077
9 | Е01-01-195-41 | ТОЖЕ ВНУТРЕННОЙ СТОРОНЫ СТЕНЫ КРАНОМ И ПОДСЫПКА ПОД ПОЛЫ С ГРЕФЕРНЫМ КОВШОМ | 1000 М3 ГРУНТА | 0,4425
10 | Е01-02-005-1 | УПЛОТНЕНИЕ ГРУНТА ПНЕВМАТИЧЕСКИМИ ТРАМБОВКАМИ, ГРУППА ГРУНТОВ: 1, 2 | 100 М3 | 4,502
11 |  | ФУНДАМЕНТ |  | 0
12 | Е06-01-001-01 | УСТРОЙСТВО БЕТОННАЯ ПОДГОТОВКА ИЗ БЕТОНА В-7,5 ТОЛЩИНОЙ 10 СМ | 100 М3 БЕТОНА, БУТОБЕТОНА И ЖЕЛЕЗОБЕТОНА В ДЕЛЕ | 0,127
13 | Е12-02-001-02 | УСТРОЙСТВО ГИДРОИЗОЛЯЦИЯ ИЗ ОДИН СЛОЯ ГИДРОИЗОЛ НА ГОРЯЧИМ БИТУМОМ | 100 М2 ИЗОЛЯЦИИ | 1,27
14 | Е06-01-001-22 | УСТРОЙСТВО МОНОЛИТНЫХ Ж/Б ЛЕНТОЧНЫХ ФУНДАМЕНТОВ ИЗ БЕТОНА В-15 | 100 М3 БЕТОНА, БУТОБЕТОНА И ЖЕЛЕЗОБЕТОНА В ДЕЛЕ | 0,941
15 | 03566 | ГОРЯЧЕКАТАННАЯ АРМАТУРНАЯ СТАЛЬ ПЕРИОДИЧЕСКОГО ПРОФИЛЯ КЛАССА А-III ДИАМЕТРОМ 12 ММ | ТН | 0,538
16 | Е06-01-001-22 | УСТРОЙСТВО МОНОЛИТНЫХ Ж/Б ФУНДАМЕНТ ПОД ПЕРЕГОРОДКА ИЗ БЕТОНА В-15 | 100 М3 БЕТОНА, БУТОБЕТОНА И ЖЕЛЕЗОБЕТОНА В ДЕЛЕ | 0,289
17 | 03566 | ГОРЯЧЕКАТАННАЯ АРМАТУРНАЯ СТАЛЬ ПЕРИОДИЧЕСКОГО ПРОФИЛЯ КЛАССА А-III ДИАМЕТРОМ 12 ММ | ТН | 0,4894
18 | Е06-02-011-03 | ИЗГОТОВЛЕНИЕ АРМАТУРНЫХ КАРКАСОВ | 1 ТН АРМАТУРНЫХ КАРКАСОВ | 1,0274
19 | Е06-01-097-01 | УСТАНОВКА АРМАТУРЫ | 1 Т АРМАТУРЫ | -1,0274
20 | Е12-02-002-01 | УСТРОЙСТВО ГОРИЗОНТАЛЬНОЙ ГИДРОИЗОЛЯЦИИ НА ЦЕМЕНТНОГО РАСТВОРЕ ТОЛЩИНОЙ 20 ММ | 100 М2 ИЗОЛИРУЕМОЙ ПОВЕРХНОСТИ | 1,03
21 | Е11-01-004-05 | УСТРОЙСТВО ГИДРОИЗОЛЯЦИИ ОБМАЗОЧНОЙ: В ОДИН СЛОЙ ТОЛЩИНОЙ 2 ММ | 100 М2 ИЗОЛИРУЕМОЙ ПОВЕРХНОСТИ | 3,98
22 | Е11-01-004-06 | УСТРОЙСТВО ГИДРОИЗОЛЯЦИИ ОБМАЗОЧНОЙ: НА КАЖДЫЙ ПОСЛЕДУЮЩИЙ СЛОЙ ТОЛЩИНОЙ 1 ММ ДОБАВЛЯТЬ К НОРМЕ 11-01-004-05 | 100 М2 ИЗОЛИРУЕМОЙ ПОВЕРХНОСТИ | 3,98
23 |  | СТЕН |  | 0
24 | Е06-01-015-07 | УСТАНОВКА ЗАКЛАДНЫХ ДЕТАЛЕЙ | 1 Т | 0,4564
25 | 93879 | СТОИМОСТЬ ЛИСТ -4 | ТН | 0,0504
26 | 03506 | ГОРЯЧЕКАТАННАЯ АРМАТУРНАЯ СТАЛЬ ГЛАДКАЯ КЛАССА А-1, ДИАМЕТРОМ 10 ММ | ТН | 0,03
27 | 39705 | АНКЕРНЫЕ БОЛТЫ М24Х500 | ТН | 0,376
28 | Е09-03-012-12 | МОНТАЖ МЕТАЛЛИЧЕСКИХ СТОЕК ИЗ ПРОФИЛЯ 100Х100Х4 | 1 Т КОНСТРУКЦИИ | 1,6044
29 | 50745 | СТОИМОСТЬ МЕТАЛЛИЧЕСКИЕ ТРУБЫ ПРОФИЛЬНЫЕ 100Х100Х4 | ТН | 1,478
30 | 93879 | СТОИМОСТЬ ЛИСТ -4 | ТН | 0,1264
31 | Е09-03-015-1 | МОНТАЖ МЕТАЛЛИЧЕСКИХ ПРОГОН ИЗ ПРОФИЛЬ | 1 Т КОНСТРУКЦИИ | 1,492
32 | 50745 | СТОИМОСТЬ МЕТАЛЛИЧЕСКИЕ ТРУБЫ ПРОФИЛЬНЫЕ 100Х100Х4 | ТН | 1,492
33 | Е09-03-014-1 | МОНТАЖ МЕТАЛЛИЧЕСКИХ РАСКОС | 1 Т КОНСТРУКЦИИ | 0,3688
34 | 50745 | СТОИМОСТЬ МЕТАЛЛИЧЕСКИЕ ТРУБЫ ПРОФИЛЬНЫЕ 100Х100Х4 | ТН | 0,3688
35 |  | КРОВЛЯ МЕТАЛЛИЧЕСКИХ ФЕРМА |  | 0
36 | Е09-03-012-1 | МОНТАЖ МЕТАЛЛИЧЕСКАЯ ФЕРМА ИЗ ПРОФИЛ | 1 Т КОНСТРУКЦИИ | 4,745
37 | 96932 | МЕТАЛЛИЧЕСКАЯ ФЕРМА ИЗ ПРОФТЛ 60Х40Х2ММ(ПО ПРОЕКТУ) | ТН | 4,745
38 | Ц38-01-003-1 | ИЗГОТОВЛЕНИЯ МЕТАЛЛОКОНСТРУКЦИЯ (ФЕРМА) | 1 Т КОНСТРУКЦИИ | 4,745
39 | Е09-03-013-1 | МОНТАЖ ВЕРТИКАЛЬНЫХ СВЯЗЕЙ | 1 Т КОНСТРУКЦИИ | 0,3142
40 | 50909 | СТОИМОСТЬ УГОЛОК L40х5 | Т | 0,2302
41 | 93879 | СТОИМОСТЬ СТАЛЬ ЛИСТ 2ММ | ТН | 0,084
42 | Е09-03-014-1 | МОНТАЖ ГОРИЗАНТАЛНЫЕ СВЯЗЕЙ | 1 Т КОНСТРУКЦИИ | 0,063
43 | 50745 | СТОИМОСТЬ МЕТАЛЛИЧЕСКИЕ ПРОФИЛЬНЫЕ 60Х60Х2 | ТН | 0,057
44 | 93879 | СТОИМОСТЬ СТАЛЬ ЛИСТ 2ММ | ТН | 0,006
45 | Е09-01-001-1 | МОНТАЖ МЕТАЛЛИЧЕСКИХ ОБРЕЩЕТКА | 1 Т КОНСТРУКЦИИ | 2,2487
46 | 96927 | СТОИМОСТЬ ПРОФИЛЬ 40Х30Х2 | ТН | 2,2487
47 | Е13-03-002-04 | ОГРУНТОВКА МЕТАЛЛИЧЕСКИХ ПОВЕРХНОСТЕЙ ЗА ОДИН РАЗ: ГРУНТОВКОЙ ГФ-021 | 100 М2 | 4,3
48 | Е13-03-004-26 | ОКРАСКА МЕТАЛЛИЧЕСКИХ ОГРУНТОВАННЫХ ПОВЕРХНОСТЕЙ ЭМАЛЬЮ ПФ-115 ЗА 2 PАЗА | 100 М2 | 4,3
49 | Е12-01-013-03 | УТЕПЛИТЕЛЬ ИЗ ППЖ ТОЛЩИНОЙ 100 ММ | 100 М2 УТЕПЛЯЕМОГО ПОКРЫТИЯ | 3,744
50 | Е12-01-034-02 | УТЕПЛЕНИЕ КРОВЛИ ПЛИТАМИ ИЗ МИНЕРАЛЬНОЙ ВАТЫ WOOLAN: ПО БЕТОННОМУ ОСНОВАНИЮ | 100 М2 УТЕПЛЯЕМОГО ПОКРЫТИЯ | 3,744
51 | 38516 | СТОИМОСТЬ ПЛИТЫ ТЕПЛОИЗОЛЯЦИОННЫЕ ИЗ МИНПЛИТА НА СИНТЕТИЧЕСКОМ СВЯЗУЮЩЕМ ТОЛЩИНОЙ 100 ММ | М2 | 374,4
52 | 19434 | СЕТКА ВР-1 Д. 3-5 ММ 100Х100 | КГ | 1153
53 | Е09-04-002-1 | УСТРОЙСТВО КРОВЛИ ИЗ ПРОФНАСТИЛА | 100 М2 ПОКРЫТИЯ | 4,505
54 | 31933 | СТОИМОСТЬ ПРОФНАСТИЛ ТРАПЕЦИЕВИДНОГО И СИНУСОВИДНОГО ПРОФИЛЯ С ПОКРЫТИЕМ ТОЛЩИНОЙ 0,51 ММ | М2 | 477,53
55 | 75356 | СНЕГОДЕРЖАТЕЛЬ | М | 76,8
56 | 95617 | КОНЕК | М | 56,5
57 | Е10-01-010-1 | УСТАНОВКА ЭЛЕМЕНТОВ КАРКАСА ИЗ БРУСЬЕВ ДЛЯ ЛОТОК | 1 М3 | 0,25
58 | Е12-01-009-02 | УСТРОЙСТВО ВОДОСТОЧНЫЙ ЛОТОК | 100 М ЖЕЛОБОВ | 0,855
59 | 61200 | СТОИМОСТЬ ВОДОСТОЧНЫЙ ЛОТОК | М | 85,5
60 | Е12-01-008-03 | НАВЕСКА ВОДОСТОЧНЫХ ТРУБ ПО СТЕНАМ, ДИАМЕТРОМ 150 ММ | 100 М ТРУБ | 0,32
61 | 61397 | СТОИМОСТЬ ТРУБЫ ВОДОСТОЧНЫЕ Д=150 ММ | М | 32
62 | 39712 | КРЕПЕЖНЫЙ ЭЛЕМЕНТ ТРУБЫ | ШТ | 60
63 |  | СЛУХОВОЙ ОКОН-6ШТ |  | 0
64 | Е07-01-044-04 | УСТАНОВКА МОНТАЖНЫХ ИЗДЕЛИЙ СЛУХОВОЙ ОКОН | 1 Т СТАЛЬНЫХ ЭЛЕМЕНТОВ | 0,3142
65 | 50745 | СТОИМОСТЬ МЕТАЛЛИЧЕСКИЕ ТРУБЫ ПРОФИЛЬНЫЕ 60Х60Х3 | ТН | 0,1009
66 | 96927 | СТОИМОСТЬ ПРОФИЛЬ 60Х40Х2 | ТН | 0,1406
67 | 96927 | СТОИМОСТЬ ПРОФИЛЬ 40Х30Х2 | ТН | 0,0727
68 | Е12-01-010-01 | УСТРОЙСТВО ФАРТУК ИЗ ОЦИНКОВАННОЙ СТАЛИ ТОЛЩИНОЙ 0,5 ММ | 100 М2 ПОКРЫТИЯ | 0,045
69 | Е10-01-010-1 | УСТАНОВКА ЭЛЕМЕНТОВ КАРКАСА ИЗ БРУСЬЕВ ДЛЯ ОБШИВКИ КАРНИЗА | 1 М3 | 0,01
70 | Е09-04-002-1 | УСТРОЙСТВО КРОВЛИ ИЗ ПРОФНАСТИЛА | 100 М2 ПОКРЫТИЯ | 0,09
71 | 31933 | СТОИМОСТЬ ПРОФНАСТИЛ ТРАПЕЦИЕВИДНОГО И СИНУСОВИДНОГО ПРОФИЛЯ С ПОКРЫТИЕМ ТОЛЩИНОЙ 0,51 ММ | М2 | 9,54
72 | Е13-03-002-04 | ОГРУНТОВКА МЕТАЛЛИЧЕСКИХ ПОВЕРХНОСТЕЙ ЗА ОДИН РАЗ: ГРУНТОВКОЙ ГФ-021 | 100 М2 | 0,12
73 | Е13-03-004-26 | ОКРАСКА МЕТАЛЛИЧЕСКИХ ОГРУНТОВАННЫХ ПОВЕРХНОСТЕЙ ЭМАЛЬЮ ПФ-115 ЗА 2 PАЗА | 100 М2 | 0,12
74 |  | КАРНИЗ |  | 0
75 | Е09-03-014-1 | МОНТАЖ МЕТАЛЛИЧЕСКИХ СВЯЗ | 1 Т КОНСТРУКЦИИ | 0,913
76 | 96927 | СТОИМОСТЬ ПРОФИЛЬ 40Х40Х2 | ТН | 0,913
77 | Е15-01-092-1 | РАСКРОЙ И ИЗГОТОВЛЕНИЕ ПАНЕЛЕЙ ИЗ ЛИСТОВ «АЛЮПАН» | 100 М2 РАЗВЕРНУТОЙ ПРОЕКЦИИ ПОВЕРХНОСТИ ДЕТАЛИ | 2,13
78 | Е15-01-094-03 | ОБЛИЦОВКА ПОВЕРХНОСТЕЙ ДЕКОРАТИВНЫМИ ПАНЕЛЯМИ ТИПА «АЛЮПАН»: ПОТОЛКОВ С УСТРОЙСТВОМ КАРКАСА ИЗ ЖЕСТЯНОГО ПРОФИЛЯ | 100 М2 РАЗВЕРНУТОЙ ПРОЕКЦИИ ПОВЕРХНОСТИ ОБЛИЦОВКИ. | 2,13
79 |  | АЛЮМИНИЕВЫЕ КОМПОЗИТНЫЕ ПАНЕЛИ "ALCOPON", ЦВЕТ АКП: СТАНДАРТНЫЕ ЦВЕТА, ТИП ПОКРЫТИЯ PE (ПОЛИЭСТЕР), ГРУППЫ ГОРЮЧЕСТИ А-2, ТОЛЩИНА ПАНЕЛИ 4 ММ, ТОЛЩИНА АЛЮМИНИЕВОЙ ФОЛЬГИ 0,21 ММ | М2 | 213
80 |  | СТЕН СЭНДВИЧ-ПАНЕЛИ |  | 0
81 | Е09-03-015-1 | МОНТАЖ КАРКАС ИЗ СТАЛЬНЫХ ПРОФИЛЬНЫХ ТРУБ 40Х40Х2 ММ | 1 Т КОНСТРУКЦИИ | 0,735
82 | 50409 | СТАЛЬНЫЕ ПРОФИЛЬНЫЕ ТРУБЫ 40Х40Х2 ММ | ТН | 0,735
83 | Е09-03-015-1 | МОНТАЖ ОПОРНЫХ СТОЕК ДЛЯ ПРОЛЕТОВ: ДО 24 М | 1 Т КОНСТРУКЦИИ | 1,0647
84 | 50410 | СТОИМОСТЬ МЕТАЛИЧЕСКИЙ ПРОГОНОВ (ПО ПРЕКТУ) | ТН | 1,0647
85 | Е09-04-006-4 | МОНТАЖ ОГРАЖДАЮЩИХ КОНСТРУКЦИЙ СТЕН: ИЗ МНОГОСЛОЙНЫХ ПАНЕЛЕЙ ЗАВОДСКОЙ ГОТОВНОСТИ ПРИ ВЫСОТЕ ЗДАНИЯ ДО 50 М | 100 М2 | 1,995
86 | 30235 | СЭНДВИЧ-ПАНЕЛИ СТЕНОВЫЕ 100 ММ ИЗ БАЗАЛЬТА, ТОЛЩИНА МЕТАЛЛА 0,5 ММ | М2 | 199,5
87 | Е12-01-010-01 | УСТРОЙСТВО НАЩЕЛЬНИК ИЗ ОЦИНКОВАННОЙ СТАЛИ ТОЛЩИНОЙ 0,5 ММ | 100 М2 ПОКРЫТИЯ | 0,67
88 | 32113 | ВИНТ САМОНАРЕЗАЮЩИЙ ВХ120 ПО СЕРИИ ТУ 36-2142-78 | ШТ | 2006
89 | 32114 | ШАЙБА УПЛОТНИТЕЛЬНАЯ ШУ-6К ПО СЕРИИ ТУ 36-2142-78 | ШТ | 2006
90 | 32115 | ПРОФИЛЬ ЦОКОЛНЫЙ ПЦ-1 ПО СЕРИИ 8ГК.333.247 | М | 80
91 | 32116 | ПРОФИЛЬ ОБРАМЛЕНИЯ ОКНА ПО13-3 ПО СЕРИИ 8ГК.333.247 | М | 221
92 | 32117 | МАСТИКА ГЕРМЕТИЗИРУЮЩАЯ НЕТВЕРДЕЮЩАЯ "ГЭЛАН" | М | 221
93 | Е15-02-001-1 | УЛУЧШЕНННАЯ ШТУКАТУРКА ЦЕМЕНТНО-ИЗВЕСТКОВЫМ РАСТВОРОМ ПО КАМНЮ: СТЕН | 100 М2 | 0,42
94 | Е15-01-026-01 | ОБЛИЦОВКА ЦОКОЛЯ КЕРАМОГРАНИТНЫМИ ПЛИТАМИ | 100 М2 | 0,42
95 | 30735 | СТОИМОСТЬ ПЛИТ КЕРАМОГРАНИТНЫХ | М2 | 42
96 |  | ПЕРЕГАРОДКА И ВНУТРЕННАЯ ОТДЕЛКА |  | 0
97 | Е10-04-010-5 | УСТРОЙСТВО ПЕРЕГОРОДОК В ЖИЛЫХ ЗДАНИЯХ ОДНОРЯДНОМ С ДВУХСТОРОННЕЙ ОБШИВКОЙ ГИПСОКАРТОННЫМИ ЛИСТАМИ ИЛИ ГИПСОВОЛОКНИСТЫМИ ПЛИТАМИ: УСТРОЙСТВО ПЕРЕГОРОДОК В ЖИЛЫХ ЗДАНИЯХ ДВУХРЯДНОМ С ДВУХСТОРОННЕЙ ОБШИВКОЙ ГИПСОКАРТОННЫМИ ЛИСТАМИ ИЛИ ГИПСОВОЛОКНИСТЫМИ | 100 М2 | 3,562
98 | Е10-04-010-5 | УСТРОЙСТВО ПЕРЕГОРОДОК В ЖИЛЫХ ЗДАНИЯХ ОДНОРЯДНОМ С ДВУХСТОРОННЕЙ ОБШИВКОЙ ГИПСОКАРТОННЫМИ ЛИСТАМИ ИЛИ ГИПСОВОЛОКНИСТЫМИ ПЛИТАМИ: УСТРОЙСТВО ПЕРЕГОРОДОК В ЖИЛЫХ ЗДАНИЯХ ДВУХРЯДНОМ С ДВУХСТОРОННЕЙ ОБШИВКОЙ ГИПСОКАРТОННЫМИ ЛИСТАМИ ВЛАГОСТКИЙ | 100 М2 | 2,1
99 | Е15-02-019-07 | СПЛОШНОЕ ВЫРАВНИВАНИЕ ПОВЕРХНОСТЕЙ (ОДНОСЛОЙНАЯ ШТУКАТУРКА) ГИПСОВЫМИ СУХИМИ СМЕСЯМИ ТОЛЩИНОЙ ДО 10 ММ:СТЕН И ПЕРЕГОРОДОК | 100М2 | 9,037
100 | Е15-02-019-11 | НА КАЖДЫЙ ММ ИЗМЕНЕНИЯ ТОЛЩИНЫ ДОБАВЛЯЕТСЯ ИЛИ ИСКЛЮЧАЕТСЯ: СТЕН К НОРМЕ 15-02-19-07 (ИСКЛЮЧИТЬ 8 ММ) | 100М2 | -9,037
101 | Е15-04-005-5 | УЛУЧШЕННАЯ ВОДОЭМУЛЬСИОННАЯ ОКРАСКА СТЕН И ПЕРЕГОРОДОК ЗА 2 РАЗА | 100 М2 | 9,037
102 | Е15-01-019-5 | ОБЛИЦОВКА СТЕН ГЛАЗУРОВАННОЙ КЕРАМИЧЕСКОЙ ПЛИТКОЙ h=1,6 М | 100 М2 | 2,286
103 |  | ПОТОЛОК |  | 0
104 | Е09-03-014-1 | МОНТАЖ ГОРИЗАНТАЛНЫЕ СВЯЗЕЙ | 1 Т КОНСТРУКЦИИ | 1,5
105 | 50746 | СТОИМОСТЬ МЕТАЛЛИЧЕСКИЕ ПРОФИЛЬНЫЕ 60Х60Х1 | ТН | 1,5
106 | Е13-03-002-04 | ОГРУНТОВКА МЕТАЛЛИЧЕСКИХ ПОВЕРХНОСТЕЙ ЗА ОДИН РАЗ: ГРУНТОВКОЙ ГФ-021 | 100 М2 | 1,91
107 | Е13-03-004-26 | ОКРАСКА МЕТАЛЛИЧЕСКИХ ОГРУНТОВАННЫХ ПОВЕРХНОСТЕЙ ЭМАЛЬЮ ПФ-115 ЗА 2 PАЗА | 100 М2 | 1,91
108 | Е15-01-052-1 | ПОДВЕСНОЙ ПОТОЛОК, ПРОСТОЙ СЛОЖНОСТИ | 100 М2 | 3,562
109 | Е15-02-019-08 | СПЛОШНОЕ ВЫРАВНИВАНИЕ ПОВЕРХНОСТЕЙ (ОДНОСЛОЙНАЯ ШТУКАТУРКА) ГИПСОВЫМИ СУХИМИ СМЕСЯМИ ТОЛЩИНОЙ ДО 10 ММ: ПОТОЛКОВ | 100М2 | 3,586
110 | Е15-02-019-12 | НА КАЖДЫЙ ММ ИЗМЕНЕНИЯ ТОЛЩИНЫ ДОБАВЛЯЕТСЯ ИЛИ ИСКЛЮЧАЕТСЯ: ПОТОЛКОВ К НОРМЕ 15-02-19-08 (ИСКЛЮЧИТЬ 8 ММ) | 100М2 | -3,586
111 | Е15-04-005-6 | УЛУЧШЕННАЯ ВОДОЭМУЛЬСИОННАЯ ОКРАСКА ПОТОЛОК ЗА 2 РАЗА | 100 М2 | 3,586
112 | 44290 | НАЛИЧНИКИ ИЗ ПЕНОПОЛИСТИРОЛА | М | 442
113 |  | ОКНА И ДВЕРИ(БАРЧА ЭШИКЛАР "ПАРОГ"СИЗ) |  | 0
114 | Е10-01-036-02 | УСТАНОВКА ОКОННЫХ БЛОКОВ ИЗ ПВХ В КАМЕННЫХ СТЕНАХ: С ПЛОЩАДЬЮ ПРОЕМА БОЛЕЕ 2 М2 | 100 М2 ПРОЁМОВ | 0,432
115 | 50877 | СТОИМОСТЬ ОКОННЫХ БЛОКОВ ИЗ ПВХ | М2 | 43,2
116 | Е10-01-036-01 | УСТАНОВКА ФРАМУЖНЫХ БЛОКОВ ИЗ ПВХ В КАМЕННЫХ СТЕНАХ: С ПЛОЩАДЬЮ ПРОЕМА ДО 2 М2 | 100 М2 ПРОЁМОВ | 0,0144
117 | 50877 | СТОИМОСТЬ ФРАМУЖНЫХ БЛОКОВ ИЗ ПВХ | М2 | 1,44
118 | Е10-01-035-1 | УСТАНОВКА ПОДОКОННЫХ ДОСОК ИЗ ПВХ: В КАМЕННЫХ СТЕНАХ ТОЛЩИНОЙ 300 мм | 100 М.П. | 0,26
119 | 44103 | СТОИМОСТЬ ПОДОКОННЫХ ДОСОК ИЗ ПВХ ТОЛЩИНОЙ 300 мм | М | 26
120 | Е10-01-039-1 | УСТАНОВКА ДВЕРНЫХ БЛОКОВ ИЗ МДФ В КАМЕННЫХ СТЕНАХ ПЛОЩАДЬЮ ПРОЕМА ДО 3 М2 | 100 М2 | 0,2079
121 | 51300 | СТОИМОСТЬ ДВЕРНЫХ БЛОКОВ ИЗ МДФ | М2 | 20,79
122 | Е10-01-037-01 | УСТАНОВКА БЛОКОВ В НАРУЖНЫХ И ВНУТРЕННИХ ДВЕРНЫХ ПРОЕМАХ: В КАМЕННЫХ СТЕНАХ ПЛОЩАДЬЮ ПРОЕМА ДО 3 М2 | 100 М2 ПРОЁМОВ | 0,3126
123 | 51654 | СТОИМОСТЬ ДВЕРНЫХ БЛОКОВ ИЗ АЛЮМИНИЕВЫЕ | М2 | 31,26
124 | Е10-01-036-04 | УСТАНОВКА ВИТРАЖЕЙ ИЗ АЛЮМИНИЕВЫЕ | 100 М2 ПРОЁМОВ | 0,294
125 | 45081 | СТОИМОСТЬ ВИТРАЖИ ИЗ АЛЮМИНИЕВЫЕ | М2 | 29,4
126 | Е09-04-016-01 | УСТАНОВКА ДВЕРНОГО ДОВОДЧИКА К МЕТАЛЛИЧЕСКИМ ДВЕРЯМ | ШТ | 2
127 | 50960 | СТОИМОСТЬ ДОВОДЧИК | КОМПЛЕКТ | 2
128 |  | ПОЛЫ |  | 0
129 |  | ПОЛЫ ИЗ РЕЛИНА (ПО ГРУНТУ) |  | 0
130 | Е11-01-001-02 | УПЛОТНЕНИЕ ГРУНТА: ЩЕБНЕМ | 100 М2 ПЛОЩАДИ УПЛОТНЕНИЯ | 1,5098
131 | Е11-01-002-09 | УСТРОЙСТВО ПОДСТИЛАЮЩИХ СЛОЕВ: БЕТОННЫХ ТОЛЩИНОЙ 80 ММ ИЗ БМ-100 | 1 М3 ПОДСТИЛАЮЩЕГО СЛОЯ | 12,0784
132 | Е11-01-009-01 | УСТРОЙСТВО ТЕПЛОИЗОЛЯЦИЯ ПОЛОВ ИЗ ПЕНОПЛЕКС КОМФОРТ ТОЛЩ 20 ММ | 100 М2 ИЗОЛИРУЕМОЙ ПОВЕРХНОСТИ | 1,5098
133 |  | СТОИМОСТЬ ПЕНОПЛЕКС КОМФОРТ 1185х585х20h ТОЛЩ 20 ММ | М2 | 150,98
134 | 33206 | Сетка базальтовая композитная диаметром 4 мм размером ячейки 150х150 мм | М2 | 150,98
135 | Е11-01-011-01 | УСТРОЙСТВО СТЯЖКА ИЗ ЦЕМЕНТНО-ПЕСЧАННОГО РАСТВОРА М-150 ТОЛЩИНОЙ 20 ММ | 100 М2 СТЯЖКИ | 1,5098
136 | Е11-01-011-02 | УСТРОЙСТВО СТЯЖЕК: ЦЕМЕНТНЫХ НА КАЖДЫЕ 5 ММ ИЗМЕНЕНИЯ ТОЛЩИНЫ СТЯЖКИ ДОБАВЛЯТЬ ИЛИ ИСКЛЮЧАТЬ К НОРМЕ 11-01-011-01 (К=6) | 100 М2 СТЯЖКИ | 1,5098
137 | Е11-01-056-02 | УСТРОЙСТВО ПОКРЫТИЙ НАЛИВНЫХ СОСТАВОМ ИЗ СУХИХ СМЕСЕЙ ТОЛЩИНОЙ 5 ММ | 100 М2 ПОЛА | 1,5098
138 | Е11-01-037-01 | УСТРОЙСТВО ПОКРЫТИЙ ПОЛОВ ИЗ РЕЛИНА | 100 М2 ПОКРЫТИЯ | 1,638
139 | 32008 | СТОИМОСТЬ РЕЛИН ТОЛЩИНОЙ 2,0 ММ | М2 | 163,8
140 | Е11-01-040-03 | УСТРОЙСТВО ПЛИНТУСОВ ПЛАСТИКОВЫХ НА ВИНТАХ САМОНАРЕЗАЮЩИХ | 100 М ПЛИНТУСОВ | 1,835
141 |  | ПОЛЫ ИЗ КЕРАМИЧЕСКИЕ ПО ГРУНТУ |  | 0
142 | Е11-01-001-02 | УПЛОТНЕНИЕ ГРУНТА: ЩЕБНЕМ | 100 М2 ПЛОЩАДИ УПЛОТНЕНИЯ | 0,9338
143 | Е11-01-002-09 | УСТРОЙСТВО ПОДСТИЛАЮЩИХ СЛОЕВ: БЕТОННЫХ ТОЛЩИНОЙ 80 ММ ИЗ БМ-100 | 1 М3 ПОДСТИЛАЮЩЕГО СЛОЯ | 7,4704
144 | Е11-01-011-01 | УСТРОЙСТВО СТЯЖКА ИЗ ЦЕМЕНТНО-ПЕСЧАННОГО РАСТВОРА М-150 ТОЛЩИНОЙ 20 ММ | 100 М2 СТЯЖКИ | 0,9338
145 | Е11-01-011-02 | УСТРОЙСТВО СТЯЖЕК: ЦЕМЕНТНЫХ НА КАЖДЫЕ 5 ММ ИЗМЕНЕНИЯ ТОЛЩИНЫ СТЯЖКИ ДОБАВЛЯТЬ К НОРМЕ 11-01-011-01 (К=4) | 100 М2 СТЯЖКИ | 0,9338
146 | Е11-01-004-01 | УСТРОЙСТВО ГИДРОИЗОЛЯЦИИ ОКЛЕЕЧНОЙ РУЛОННЫМИ МАТЕРИАЛАМИ: НА МАСТИКЕ БИТУМИНОЛЬ ПЕРВЫЙ СЛОЙ | 100 М2 ИЗОЛИРУЕМОЙ ПОВЕРХНОСТИ | 0,9338
147 | Е11-01-004-02 | УСТРОЙСТВО ГИДРОИЗОЛЯЦИИ ОКЛЕЕЧНОЙ РУЛОННЫМИ МАТЕРИАЛАМИ: НА МАСТИКЕ БИТУМИНОЛЬ ПОСЛЕДУЮЩИЙ СЛОЙ | 100 М2 ИЗОЛИРУЕМОЙ ПОВЕРХНОСТИ | 0,9338
148 | 44260 | СТОИМОСТЬ ПОЛИИЗОЛА ТПП 3 ММ | М2 | 93,38
149 | 33206 | Сетка базальтовая композитная диаметром 4 мм размером ячейки 150х150 мм | М2 | 93,38
150 | Е11-01-027-03 | УСТРОЙСТВО ПОКРЫТИЙ НА ЦЕМЕНТНОМ РАСТВОРЕ ИЗ ПЛИТОК: КЕРАМИЧЕСКИХ ДЛЯ ПОЛОВ ОДНОЦВЕТНЫХ С КРАСИТЕЛЕМ ТОЛЩИНОЙ 8 ММ | 100 М2 ПОКРЫТИЯ | 0,9338
151 |  | ПОЛЫ ИЗ МРАМОРА ПО ГРУНТУ |  | 0
152 | Е11-01-001-02 | УПЛОТНЕНИЕ ГРУНТА: ЩЕБНЕМ | 100 М2 ПЛОЩАДИ УПЛОТНЕНИЯ | 1,0278
153 | 68357 | ПОЛИЭТИЛЕНОВАЯ ПЛЕНКА 200 МКМ | М2 | 102,78
154 | Е11-01-009-01 | УСТРОЙСТВО ТЕПЛОИЗОЛЯЦИЯ ПОЛОВ ИЗ ПЕНОПЛЕКС КОМФОРТ ТОЛЩ 20 ММ | 100 М2 ИЗОЛИРУЕМОЙ ПОВЕРХНОСТИ | 1,0278
155 |  | СТОИМОСТЬ ПЕНОПЛЕКС КОМФОРТ 1185х585х20h ТОЛЩ 20 ММ | М2 | 102,78
156 | Е11-01-011-01 | УСТРОЙСТВО СТЯЖКА ИЗ ЦЕМЕНТНО-ПЕСЧАННОГО РАСТВОРА М-150 ТОЛЩИНОЙ 20 ММ | 100 М2 СТЯЖКИ | 1,0278
157 | Е11-01-011-02 | УСТРОЙСТВО СТЯЖЕК: ЦЕМЕНТНЫХ НА КАЖДЫЕ 5 ММ ИЗМЕНЕНИЯ ТОЛЩИНЫ СТЯЖКИ ДОБАВЛЯТЬ ИЛИ ИСКЛЮЧАТЬ К НОРМЕ 11-01-011-01 (К=6) | 100 М2 СТЯЖКИ | 1,0278
158 | 33206 | Сетка базальтовая композитная диаметром 4 мм размером ячейки 150х150 мм | М2 | 102,78
159 | Е11-01-031-03 | УСТРОЙСТВО ПОКРЫТИЙ ИЗ МРАМОРНЫХ ПЛИТ | 100 М2 ПОКРЫТИЯ | 1,0278
160 | Е11-01-041-01 | УСТАНОВКА ПЛИНТУСОВ ИЗ МРАМОРНЫХ ПЛИТ | 1 М2 ПЛИНТУСОВ (ОБЛИЦОВАННОЙ ПОВЕРХНОСТИ) | 7,37
161 |  | ПОЛЫ ИЗ БЕТОН ПО ГРУНТУ |  | 0
162 | Е11-01-001-02 | УПЛОТНЕНИЕ ГРУНТА: ЩЕБНЕМ | 100 М2 ПЛОЩАДИ УПЛОТНЕНИЯ | 0,1145
163 | Е11-01-002-09 | УСТРОЙСТВО ПОДСТИЛАЮЩИХ СЛОЕВ: БЕТОННЫХ ТОЛЩИНОЙ 80 ММ ИЗ БМ-100 | 1 М3 ПОДСТИЛАЮЩЕГО СЛОЯ | 0,916
164 | Е11-01-011-01 | УСТРОЙСТВО СТЯЖКА ИЗ ЦЕМЕНТНО-ПЕСЧАННОГО РАСТВОРА М-150 ТОЛЩИНОЙ 20 ММ | 100 М2 СТЯЖКИ | 0,1145
165 | Е11-01-011-02 | УСТРОЙСТВО СТЯЖЕК: ЦЕМЕНТНЫХ НА КАЖДЫЕ 5 ММ ИЗМЕНЕНИЯ ТОЛЩИНЫ СТЯЖКИ ДОБАВЛЯТЬ ИЛИ ИСКЛЮЧАТЬ К НОРМЕ 11-01-011-01 (К=6) | 100 М2 СТЯЖКИ | 0,1145
166 | 33206 | Сетка базальтовая композитная диаметром 4 мм размером ячейки 150х150 мм | М2 | 11,45
167 | Е11-01-015-07 | УСТРОЙСТВО ПОКРЫТИЙ: ШЛИФОВКА БЕТОННЫХ ИЛИ МЕТАЛЛОЦЕМЕНТНЫХ ПОКРЫТИЙ | 100 М2 ПОКРЫТИЯ | 0,1145
168 |  | КРЫЛЬЦО И ПАНДУСА |  | 0
169 |  | КРЫЛИЦО |  | 0
170 | Е08-01-002-03 | УСТРОЙСТВО ОСНОВАНИЙ ИЗ ГРАВИЙ ТОЛЩИНОЙ:ПОД КРЫЛЬЦО | 1 М3 ОСНОВАНИЯ | 3
171 | Е06-01-022-06 | УСТРОЙСТВО МОНОЛИТНЫХ ЖЕЛЕЗОБЕТОННЫХ КРЫЛЕЦ | М3 | 7
172 | 41854 | СЕТКА ВР1 д=5мм | Т | 0,085
173 | Е06-01-015-07 | УСТАНОВКА ЗАКЛАДНЫХ ДЕТАЛЕЙ | 1 Т | 0,012
174 | 93877 | CТОИМОСТЬ ПОЛОСА -6 | ТН | 0,009
175 | 03506 | ГОРЯЧЕКАТАННАЯ АРМАТУРНАЯ СТАЛЬ ГЛАДКАЯ КЛАССА А-1, ДИАМЕТРОМ 10 ММ | ТН | 0,003
176 | Е15-01-043-01 | ОБЛИЦОВКА ЛЕСТНИЧНЫХ ПЛОЩАДОК И МАРШЕЙ АГЛОМЕРАТНЫМИ ПЛИТАМИ | 100 М2 ПОВЕРХНОСТИ | 0,285
177 | 30736 | СТОИМОСТЬ ПЛИТ АГЛОМЕРАТНЫХ | М2 | 28,5
178 |  | ПАНДУС |  | 0
179 | Е08-01-002-03 | УСТРОЙСТВО ОСНОВАНИЙ ИЗ ГРАВИЙ ТОЛЩИНОЙ: ПОД ПАНДУС | 1 М3 ОСНОВАНИЯ | 5
180 | Е06-01-022-05 | УСТРОЙСТВО МОНОЛИТНЫХ ЖЕЛЕЗОБЕТОННЫХ ПАНДУСОВ ИЗ БЕТОНА В-12,5 | М3 | 8
181 | 41854 | СЕТКА ВР1 д=5мм | Т | 0,043
182 | Е06-01-015-07 | УСТАНОВКА ЗАКЛАДНЫХ ДЕТАЛЕЙ | 1 Т | 0,04
183 | 93877 | CТОИМОСТЬ ПОЛОСА -5 | ТН | 0,024
184 | 03506 | ГОРЯЧЕКАТАННАЯ АРМАТУРНАЯ СТАЛЬ ГЛАДКАЯ КЛАССА А-1, ДИАМЕТРОМ 10 ММ | ТН | 0,016
185 | Е07-05-016-04 | УСТРОЙСТВО ОГРАЖДЕНИЙ ИЗ НЕРЖАВЕЮЩЕЙ СТАЛИ | 100 М | 0,415
186 | 30961 | СТОИМОСТЬ ОГРАЖДЕНИЙ ИЗ НЕРЖАВЕЮЩЕЙ СТАЛИ | М | 41,5
187 | Е15-04-025-3 | МАСЛЯННАЯ ОКРАСКА БЕТОНЫХ ПОЛОВ ЗА 2 РАЗА | 100 М2 | 0,18
188 | Е15-01-026-01 | ОБЛИЦОВКА ЦОКОЛЯ КЕРАМОГРАНИТНЫМИ ПЛИТАМИ | 100 М2 | 0,054
189 | 30735 | СТОИМОСТЬ ПЛИТ КЕРАМОГРАНИТНЫХ | М2 | 5,4
190 |  | КОЗЫРЕК 2 ШТ(ЗОНТИК) |  | 0
191 | Е09-03-012-1 | МОНТАЖ МЕТАЛЛИЧЕСКАЯ ФЕРМА | 1 Т КОНСТРУКЦИИ | 0,092
192 | 96936 | СТОИМОСТЬ ПРОФИЛЬ ФЕРМА ПО ПРОЕКТУ | ТН | 0,092
193 | Е06-01-015-07 | УСТАНОВКА ЗАКЛАДНЫХ ДЕТАЛЕЙ ИЗ ПОЛОСЫ | 1 Т | 0,018
194 | 93879 | СТОИМОСТЬ ПОЛОСА -6 | ТН | 0,008
195 | 03507 | ГОРЯЧЕКАТАННАЯ АРМАТУРНАЯ СТАЛЬ ГЛАДКАЯ КЛАССА А-1, ДИАМЕТРОМ 12 ММ | ТН | 0,01
196 | Е09-04-002-1 | МОНТАЖ КРОВЕЛЬНОГО ПОКРЫТИЯ ИЗ: ПРОФИЛИРОВАННОГО ЛИСТА МАРКИ НС57-750-0,6 | 100 М2 ПОКРЫТИЯ | 0,095
197 | 41065 | СТОИМОСТЬ ПРОФНАСТИЛ НС57-750-0,51 | М2 | 10,07
198 | Е15-04-030-2 | МАСЛЯННАЯ ОКРАСКА МЕТАЛЛОКОНСТРУКЦИИ ЗА 2 РАЗА | 100 М2 | 0,09
199 |  | ОТМОСТКА |  | 0
200 | Е08-01-002-03 | УСТРОЙСТВО ОСНОВАНИЙ ИЗ ГРАВИЙ ТОЛЩИНОЙ: 10 СМ | 1 М3 ОСНОВАНИЯ | 7,5
201 | Е06-01-001-01 | УСТРОЙСТВО БЕТОННАЯ ОТМОСТКА ТОЛЩИНОЙ 5 СМ ИЗ БЕТОНА В-7,5 | 100 М3 БЕТОНА, БУТОБЕТОНА И ЖЕЛЕЗОБЕТОНА В ДЕЛЕ | 0,0375
202 | Е22-01-021-5 | УКЛАДКА ТРУБОПРОВОДОВ ИЗ ПОЛИЭТИЛЕНОВЫХ ТРУБ ДИАМЕТРОМ: 150 ММ | 1 КМ | 0,016
203 | 94614 | ТРУБЫ ИЗ ПОЛИЭТИЛЕНА .ДИАМ. 150 ММ | М | 16
204 |  | ГЛАВНЫЙ ХОД |  | 0
205 | Е06-01-015-07 | УСТАНОВКА ЗАКЛАДНЫХ ДЕТАЛЕЙ | 1 Т | 0,017
206 | 93879 | СТОИМОСТЬ ЛИСТ -5 | ТН | 0,014
207 | 03566 | ГОРЯЧЕКАТАННАЯ АРМАТУРНАЯ СТАЛЬ ПЕРИОДИЧЕСКОГО ПРОФИЛЯ КЛАССА А-III ДИАМЕТРОМ 12 ММ | ТН | 0,003
208 | Е09-03-012-12 | МОНТАЖ МЕТАЛЛИЧЕСКИХ СТОЕК ИЗ ПРОФИЛЯ 100Х100Х4 | 1 Т КОНСТРУКЦИИ | 0,172
209 | 50745 | СТОИМОСТЬ МЕТАЛЛИЧЕСКИЕ ТРУБЫ ПРОФИЛЬНЫЕ 100Х100Х4 | ТН | 0,172
210 | Е09-03-015-1 | МОНТАЖ МЕТАЛЛИЧЕСКИХ ПРОГОН ИЗ ПРОФИЛЬ | 1 Т КОНСТРУКЦИИ | 0,0931
211 | 50745 | СТОИМОСТЬ МЕТАЛЛИЧЕСКИЕ ТРУБЫ ПРОФИЛЬНЫЕ 100Х100Х4 | ТН | 0,0931
212 | Е09-03-012-1 | МОНТАЖ МЕТАЛЛИЧЕСКАЯ ФЕРМА ИЗ ПРОФИЛ | 1 Т КОНСТРУКЦИИ | 0,211
213 | 96932 | МЕТАЛЛИЧЕСКАЯ ФЕРМА ИЗ ПРОФТЛ 60Х40Х2ММ(ПО ПРОЕКТУ) | ТН | 0,211
214 | Е09-03-014-1 | МОНТАЖ МЕТАЛЛИЧЕСКИХ РАСКОС | 1 Т КОНСТРУКЦИИ | 0,0944
215 | 96932 | МЕТАЛЛИЧЕСКАЯ ФЕРМА ИЗ ПРОФТЛ 60Х40Х2ММ(ПО ПРОЕКТУ) | ТН | 0,053
216 | 93879 | СТОИМОСТЬ СТАЛЬ ЛИСТ 2ММ | ТН | 0,0414
217 | Ц38-01-003-1 | ИЗГОТОВЛЕНИЯ МЕТАЛЛОКОНСТРУКЦИЯ (ФЕРМА И РАСКОС) | 1 Т КОНСТРУКЦИИ | 0,3054
218 | Е09-03-013-1 | МОНТАЖ ВЕРТИКАЛЬНЫХ СВЯЗЕЙ | 1 Т КОНСТРУКЦИИ | 0,028
219 | 96928 | СТОИМОСТЬ ПРОФИЛЬ 40Х40Х3 | ТН | 0,028
220 | Е09-01-001-1 | МОНТАЖ МЕТАЛЛИЧЕСКИХ ОБРЕЩЕТКА | 1 Т КОНСТРУКЦИИ | 0,0707
221 | 96927 | СТОИМОСТЬ ПРОФИЛЬ 40Х30Х2 | ТН | 0,0707
222 | Е13-03-002-04 | ОГРУНТОВКА МЕТАЛЛИЧЕСКИХ ПОВЕРХНОСТЕЙ ЗА ОДИН РАЗ: ГРУНТОВКОЙ ГФ-021 | 100 М2 | 0,165
223 | Е13-03-004-26 | ОКРАСКА МЕТАЛЛИЧЕСКИХ ОГРУНТОВАННЫХ ПОВЕРХНОСТЕЙ ЭМАЛЬЮ ПФ-115 ЗА 2 PАЗА | 100 М2 | 0,165
224 | Е09-04-002-1 | УСТРОЙСТВО КРОВЛИ ИЗ ПРОФНАСТИЛА | 100 М2 ПОКРЫТИЯ | 0,14
225 | 31933 | СТОИМОСТЬ ПРОФНАСТИЛ ТРАПЕЦИЕВИДНОГО И СИНУСОВИДНОГО ПРОФИЛЯ С ПОКРЫТИЕМ ТОЛЩИНОЙ 0,51 ММ | М2 | 14,84
226 | 95617 | КОНЕК | М | 3,4
227 | Е12-01-009-02 | УСТРОЙСТВО ВОДОСТОЧНЫЙ ЛОТОК | 100 М ЖЕЛОБОВ | 0,034
228 | 61200 | СТОИМОСТЬ ВОДОСТОЧНЫЙ ЛОТОК | М | 3,4
229 | Е12-01-008-03 | НАВЕСКА ВОДОСТОЧНЫХ ТРУБ ПО СТЕНАМ, ДИАМЕТРОМ 150 ММ | 100 М ТРУБ | 0,04
230 | 61397 | СТОИМОСТЬ ТРУБЫ ВОДОСТОЧНЫЕ Д=150 ММ | М | 4
231 | 39712 | КРЕПЕЖНЫЙ ЭЛЕМЕНТ ТРУБЫ | ШТ | 3
232 | Е10-01-010-1 | УСТАНОВКА ЭЛЕМЕНТОВ КАРКАСА ИЗ БРУСЬЕВ ДЛЯ ЛОТОК | 1 М3 | 0,1
233 | Е15-01-092-1 | РАСКРОЙ И ИЗГОТОВЛЕНИЕ ПАНЕЛЕЙ ИЗ ЛИСТОВ «АЛЮПАН» | 100 М2 РАЗВЕРНУТОЙ ПРОЕКЦИИ ПОВЕРХНОСТИ ДЕТАЛИ | 0,132
234 | Е15-01-094-03 | ОБЛИЦОВКА ПОВЕРХНОСТЕЙ ДЕКОРАТИВНЫМИ ПАНЕЛЯМИ ТИПА «АЛЮПАН»: ПОТОЛКОВ С УСТРОЙСТВОМ КАРКАСА ИЗ ЖЕСТЯНОГО ПРОФИЛЯ | 100 М2 РАЗВЕРНУТОЙ ПРОЕКЦИИ ПОВЕРХНОСТИ ОБЛИЦОВКИ. | 0,132
235 |  | АЛЮМИНИЕВЫЕ КОМПОЗИТНЫЕ ПАНЕЛИ "ALCOPON", ЦВЕТ АКП: СТАНДАРТНЫЕ ЦВЕТА, ТИП ПОКРЫТИЯ PE (ПОЛИЭСТЕР), ГРУППЫ ГОРЮЧЕСТИ А-2, ТОЛЩИНА ПАНЕЛИ 4 ММ, ТОЛЩИНА АЛЮМИНИЕВОЙ ФОЛЬГИ 0,21 ММ | М2 | 13,2
РАЗДЕЛ:-ПРОХОДНАЯ БУДКА
236 |  | СТРОИТЕЛЬНЫЕ РАБОТЫ |  | 0
237 | Е01-01-004-5 | РАЗРАБОТКА ГРУНТА В ОТВАЛ ЭКСКАВАТОРАМИ С КОВШОМ ВМЕСТИМОСТЬЮ 0,25 М3, ГРУППА ГРУНТОВ: 2 | 1000 М3 | 0,0164
238 | Е01-02-057-2 | РАЗРАБОТКА ГРУНТА ВРУЧНУЮ В ТРАНШЕЯХ ГЛУБИНОЙ ДО 2 М БЕЗ КРЕПЛЕНИЙ С ОТКОСАМИ, ГРУППА ГРУНТОВ: 2 | 100 М3 | 0,012
239 | Е01-01-033-1 | ЗАСЫПКА ТРАНШЕЙ И КОТЛОВАНОВ С ПЕРЕМЕЩЕНИЕМ ГРУНТА ДО 5 М БУЛЬДОЗЕРАМИ МОЩНОСТЬЮ: 59 (80) КВТ (Л.С.), 1 ГРУППА ГРУНТОВ | 1000 М3 | 0,0024
240 | Е01-01-195-31 | ПОДСЫПКА ГРУНТА ПОД ПОЛЫ ЭКСКАВАТОРОМ | 1000 М3 ГРУНТА | 0,0019
241 | Е01-02-005-1 | УПЛОТНЕНИЕ ГРУНТА ПНЕВМАТИЧЕСКИМИ ТРАМБОВКАМИ, ГРУППА ГРУНТОВ: 1, 2 | 100 М3 | 0,019
242 | Е27-04-001-2 | УСТРОЙСТВО ГРАВИЙНО-ГРУНТОВОЙ ПОДУШКИ (ГРАВИЙ-60%) | 100 М3 | 0,013
243 | 09249 | ГРАВИЙ | М3 | 1,3
244 | Е01-01-030-1 | УСТРОЙСТВО ГРАВИЙНО-ГРУНТОВОЙ ПОДУШКИ (ГРУНТ-40%) | 1000 М3 | 0,0009
245 |  | ФУНДАМЕНТЫ |  | 0
246 | Е06-01-001-01 | УСТРОЙСТВО БЕТОННОЙ ПОДГОТОВКИ ИЗ БЕТОНА В7,5 | 100 М3 | 0,012
247 | Е06-01-001-23 | УСТРОЙСТВО ЛЕНТОЧНЫХ ФУНДАМЕНТОВ ЖЕЛЕЗОБЕТОННЫХ ПРИ ШИРИНЕ ПОВЕРХУ БОЛЕЕ 1000 ММ ИЗ БЕТОНА В15 (ГОРИЗОНТАЛНЫЙ) | 100 М3 | 0,025
248 | 03566 | ГОРЯЧЕКАТАННАЯ АРМАТУРНАЯ СТАЛЬ ПЕРИОДИЧЕСКОГО ПРОФИЛЯ КЛАССА А-III ДИАМЕТРОМ 12 ММ | ТН | 0,094
249 | Е06-01-001-20 | УСТРОЙСТВО ЛЕНТОЧНЫХ ФУНДАМЕНТОВ БЕТОННЫХ ИЗ БЕТОНА В15 | 100 М3 | 0,039
250 |  | АРМАТУРНЫЕ ВЫПУСКИ ИЗ ФУНДАМЕНТА |  | 0
251 | 03502 | ГОРЯЧЕКАТАННАЯ АРМАТУРНАЯ СТАЛЬ ГЛАДКАЯ КЛАССА А-1, ДИАМЕТРОМ 6 ММ | ТН | 0,0055
252 | 03566 | ГОРЯЧЕКАТАННАЯ АРМАТУРНАЯ СТАЛЬ ПЕРИОДИЧЕСКОГО ПРОФИЛЯ КЛАССА А-III ДИАМЕТРОМ 12 ММ | ТН | 0,025
253 | Е06-02-011-03 | ИЗГОТОВЛЕНИЕ ПЛОСКИХ И ОБЪЕМНЫХ АРМАТУРНЫХ КАРКАСОВ МЕТОДОМ ВЯЗКИ: НА СТРОЙПЛОЩАДКЕ (ЗАГОТОВИТЕЛЬНОМ УЧАСТКЕ) | ТН | 0,0305
254 | Е06-01-097-01 | ВЫЧИТАЕТСЯ ПОЗИЦИЯ: УСТАНОВКА АРМАТУРЫ (ИСКЛЮЧИТЬ ЗАТРАТЫ ТРУДА) | Т | -0,0305
255 | Е12-02-002-04 | ОКЛЕЕЧНАЯ В ДВА СЛОЯ ПО ВЫРОВНЕННОЙ ПОВЕРХНОСТИ КИРПИЧА И БЕТОНА | 100 М2 ИЗОЛИРУЕМОЙ ПОВЕРХНОСТИ | 0,25
256 | Е12-02-002-05 | ВЫЧИТАЕТСЯ ПОЗИЦИЯ: УСТРОЙСТВО ГИДРОИЗОЛЯЦИЙ ВЕРТИКАЛЬНЫХ ПОВЕРХНОСТЕЙ. НА КАЖДЫЙ СЛОЙ | 100 М2 ИЗОЛИРУЕМОЙ ПОВЕРХНОСТИ | -0,25
257 | Е12-02-001-01 | УСТРОЙСТВО ГИДРОИЗОЛЯЦИЙ ГОРИЗОНТАЛЬНЫХ ПОВЕРХНОСТЕЙ. ЦЕМЕНТНАЯ С ЖИДКИМ СТЕКЛОМ | 100 М2 ИЗОЛЯЦИИ | 0,056
258 |  | СТЕНЫ |  | 0
259 | Е08-02-001-01 | КЛАДКА СТЕН КИРПИЧНЫХ НАРУЖНЫХ ПРОСТЫХ: ПРИ ВЫСОТЕ ЭТАЖА ДО 4 М | М3 | 8
260 | 03636 | ПРОВОЛОКА АРМАТУРНАЯ ИЗ НИЗКОУГЛЕРОДИСТОЙ СТАЛИ КЛАССА В-I, ВР-I, ДИАМЕТРОМ 5 ММ | ТН | 0,025
261 | Е06-01-026-04 | УСТРОЙСТВО ЖЕЛЕЗОБЕТОННЫХ СЕРДЕЧНИК ИЗ БЕТОНА В15/М-200/ | 100 М3 | 0,022
262 | 03502 | ГОРЯЧЕКАТАННАЯ АРМАТУРНАЯ СТАЛЬ ГЛАДКАЯ КЛАССА А-1, ДИАМЕТРОМ 6 ММ | ТН | 0,017
263 | 03566 | ГОРЯЧЕКАТАННАЯ АРМАТУРНАЯ СТАЛЬ ПЕРИОДИЧЕСКОГО ПРОФИЛЯ КЛАССА А-III ДИАМЕТРОМ 12 ММ | ТН | 0,0745
264 | Е06-01-034-09 | УСТРОЙСТВО МОНОЛИТНЫЙ ЖЕЛЕЗОБЕТОННЫЙ-ПЕРЕМЫЧЕК МП ИЗ БЕТОНА В15 | 100 М3 | 0,0105
265 | 03502 | ГОРЯЧЕКАТАННАЯ АРМАТУРНАЯ СТАЛЬ ГЛАДКАЯ КЛАССА А-1, ДИАМЕТРОМ 6 ММ | ТН | 0,0105
266 | 03548 | ГОРЯЧЕКАТАННАЯ АРМАТУРНАЯ СТАЛЬ КЛАССА А-III ДИАМ. 16 ММ | ТН | 0,0864
267 | Е06-01-035-01 | УСТРОЙСТВО ПОЯСОВ В ОПАЛУБКЕ | 100 М3 | 0,0084
268 | 03502 | ГОРЯЧЕКАТАННАЯ АРМАТУРНАЯ СТАЛЬ ГЛАДКАЯ КЛАССА А-1, ДИАМЕТРОМ 6 ММ | ТН | 0,0155
269 | 03566 | ГОРЯЧЕКАТАННАЯ АРМАТУРНАЯ СТАЛЬ ПЕРИОДИЧЕСКОГО ПРОФИЛЯ КЛАССА А-III ДИАМЕТРОМ 12 ММ | ТН | 0,049
270 | Е06-02-011-03 | ИЗГОТОВЛЕНИЕ ПЛОСКИХ И ОБЪЕМНЫХ АРМАТУРНЫХ КАРКАСОВ МЕТОДОМ ВЯЗКИ: НА СТРОЙПЛОЩАДКЕ (ЗАГОТОВИТЕЛЬНОМ УЧАСТКЕ) | ТН | 0,2779
271 | Е06-01-097-01 | ВЫЧИТАЕТСЯ ПОЗИЦИЯ: УСТАНОВКА АРМАТУРЫ (ИСКЛЮЧИТЬ ЗАТРАТЫ ТРУДА) | Т | -0,2779
272 |  | ПОКРЫТИЯ-КРОВЛЯ |  | 0
273 | Е07-05-045-04 | УСТАНОВКА ПАНЕЛЕЙ ПЕРЕКРЫТИЙ С ОПИРАНИЕМ НА ДВЕ СТОРОНЫ ПЛОЩАДЬЮ: ДО 5 М2 | 100 ШТ | 0,03
274 |  | ПАНЕЛИ ПЕРЕКРЫТИЙ МНОГОПУСТОТНЫЕ СЕРИИ 1.141-1 28С ВЫПУСК 1 СЕЙСМИЧНОСТЬ 9 БАЛЛОВ ПК 29.12-6 АШТ-С9 | ШТ | 3
275 | Е12-01-034-02 | УТЕПЛЕНИЕ КРОВЛИ ПЛИТАМИ ИЗ МИНЕРАЛЬНОЙ ВАТЫ WOOLAN: ПО БЕТОННОМУ ОСНОВАНИЮ | 100 М2 УТЕПЛЯЕМОГО ПОКРЫТИЯ | 0,0936
276 | 38516 | СТОИМОСТЬ ПЛИТЫ ТЕПЛОИЗОЛЯЦИОННЫЕ ИЗ МИНПЛИТА НА СИНТЕТИЧЕСКОМ СВЯЗУЮЩЕМ ТОЛЩИНОЙ 100 ММ | М2 | 9,36
277 | Е10-01-010-1 | УСТАНОВКА ЭЛЕМЕНТОВ КАРКАСА ИЗ БРУСЬЕВ | 1 М3 | 0,66
278 | Е10-01-002-1 | УСТАНОВКА СТРОПИЛ | 1 М3 | 0,15
279 | Е10-01-082-2 | УСТРОЙСТВО ДЕРЕВЯННЫЕ ОБРЕШЕТКИ | 1 М3 | 0,23
280 | Е10-01-083-3 | УСТРОЙСТВО ЩИТ НАКАТ ИЗ ДОСОК | 100 М2 | 0,14
281 | Е10-01-003-1 | УСТРОЙСТВО СЛУХОВЫХ ОКОН | 1 СЛУХОВОЕ ОКНО | 2
282 | Е12-03-004-01 | УСТРОЙСТВО КРОВЛИ ИЗ МЕТАЛЛОЧЕРЕПИЦЫ, ПРОФНАСТИЛА ТРАПЕЦИЕВИДНОГО И СИНУСОВИДНОГО ПРОФИЛЯ С ПОКРЫТИЕМ ПО ГОТОВЫМ ПРОГОНАМ: ПРОСТАЯ | 100 М2 КРОВЛИ | 0,31
283 | 30861 | ПРОФНАСТИЛ ТРАПЕЦИЕВИДНЫЙ И СИНУСОВИДНЫЙ С ПОЛИМЕРНЫМ ПОКРЫТИЕМ ТОЛЩИНОЙ 0,5ММ | М2 | 32,86
284 | Е10-01-087-1 | ОГНЕЗАЩИТА ДЕРЕВЯННЫХ КОНСТРУКЦИЙ: ФЕРМ, АРОК, БАЛОК, СТРОПИЛ, МАУЭРЛАТОВ | 10 М3 | 0,105
285 | Е10-01-088-1 | ОГНЕЗАЩИТА ОБРЕШЕТОК ПОД КРОВЛЮ, ПОКРЫТИЯ И НАСТИЛЫ ПО ФЕРМАМ | 1000 М2 | 0,03286
286 | 30011 | ЛОТОК (ЖЕЛОБ) | М | 20,4
287 | 30019 | ВОДОСТОЧНЫЕ ТРУБЫ Д=100ММ | М | 14
288 | 30012 | СНЕГОДЕРЖАТЕЛЬ | М | 14
289 | 47801 | КОНЕК | М | 15,6
290 | 30017 | КОЛЕНО ДЛЯ ВОДОСТОЧНЫХ ТРУБ | ШТ | 12
291 | 30021 | ХОМУТ ДЛЯ ВОДОСТОЧНЫХ ТРУБ | ШТ | 12
292 | 30024 | УГОЛОК КРЕПЕЖНЫЙ УСИЛЕННЫЙ ОЦИНКОВАННЫЙ 80Х40 ТОЛЩИНОЙ 2,5ММ | ШТ | 24
293 | 30025 | БОЛТ ОЦИНКОВАННЫЙ М10 | ШТ | 15
294 | Е10-01-010-1 | УСТАНОВКА ЭЛЕМЕНТОВ КАРКАСА ИЗ БРУСЬЕВ ДЛЯ ОБШИВКИ КАРНИЗА | 1 М3 | 0,051
295 | Е10-01-022-6 | ОБШИВКА КАРНИЗА ДЕКОРАТИВНЫЙ СТАЛЬЮ ОЦИНКОВАННОЙ (ТУНИКАФОН) ПО ДЕРЕВУ | 100 М2 | 0,15
296 | 30027 | СТОИМОСТЬ ТУНИКАФОН | М2 | 15
297 | 30028 | САМОРЕЗЫ | КГ | 1,02
298 |  | ВНУТРЕННЯЯ ОТДЕЛКА |  | 0
299 | Е15-02-016-3 | ОШТУКАТУРИВАНИЕ ПОВЕРХНОСТЕЙ ЦЕМЕНТНО-ИЗВЕСТКОВЫМ ИЛИ ЦЕМЕНТНЫМ РАСТВОРОМ ПО КАМНЮ И БЕТОНУ: УЛУЧШЕННОЕ СТЕН | 100 М2 | 0,307
300 | Е15-02-019-07 | СПЛОШНОЕ ВЫРАВНИВАНИЕ ПОВЕРХНОСТЕЙ (ОДНОСЛОЙНАЯ ШТУКАТУРКА) ГИПСОВЫМИ СУХИМИ СМЕСЯМИ ТОЛЩИНОЙ ДО 10 ММ: СТЕН | 100 М2 ПОВЕРХНОСТИ | 0,307
301 | Е15-02-019-11 | НА КАЖДЫЙ ММ ИЗМЕНЕНИЯ ТОЛЩИНЫ (-8ММ) ИСКЛЮЧАЕТСЯ: СТЕН К НОРМЕ 15-02-19-07 | 100М2 | -0,307
302 | Е15-04-007-03 | ОКРАСКА ВОДНО-ДИСПЕРСИОННЫМИ АКРИЛОВЫМИ СОСТАВАМИ УЛУЧШЕННАЯ ПО СБОРНЫМ КОНСТРУКЦИЯМ СТЕН, ПОДГОТОВЛЕННЫМ ПОД ОКРАСКУ | 100 М2 ОКРАШИВАЕМОЙ ПОВЕРХНОСТИ | 0,307
303 | Е15-02-019-08 | СПЛОШНОЕ ВЫРАВНИВАНИЕ ПОВЕРХНОСТЕЙ (ОДНОСЛОЙНАЯ ШТУКАТУРКА) ГИПСОВЫМИ СУХИМИ СМЕСЯМИ ТОЛЩИНОЙ ДО 10 ММ: ПОТОЛКОВ | 100 М2 ПОВЕРХНОСТИ | 0,095
304 | Е15-02-019-12 | ВЫЧИТАЕТСЯ ПОЗИЦИЯ: НА КАЖДЫЙ ММ ИЗМЕНЕНИЯ ТОЛЩИНЫ ИСКЛЮЧАЕТСЯ (-8ММ)ПОТОЛКОВ | 100М2 | -0,095
305 | Е15-04-007-04 | ОКРАСКА ВОДНО-ДИСПЕРСИОННЫМИ АКРИЛОВЫМИ СОСТАВАМИ УЛУЧШЕННАЯ ПО СБОРНЫМ КОНСТРУКЦИЯМ, ПОДГОТОВЛЕННЫМ ПОД ОКРАСКУ: ПО СБОРНЫМ КОНСТРУКЦИЯМ, ПОДГОТОВЛЕННЫМ ПОД ОКРАСКУ ПОТОЛКОВ | 100 М2 ОКРАШИВАЕМОЙ ПОВЕРХНОСТИ | 0,095
306 |  | ПОЛЫ |  | 0
307 |  | ДОЩАТНЫЙ ПОЛЬ |  | 0
308 | Е11-01-012-03 | УКЛАДКА ЛАГ: ПО ПЛИТАМ ПЕРЕКРЫТИЙ | 100 М2 ПОЛА | 0,095
309 | Е11-01-033-02 | УСТРОЙСТВО ПОКРЫТИЙ ДОЩАТЫХ: ТОЛЩИНОЙ 36 ММ | 100 М2 ПОКРЫТИЙ | 0,095
310 | Е11-01-039-01 | УСТРОЙСТВО ПЛИНТУСОВ: ДЕРЕВЯННЫХ | 100 М ПЛИНТУСОВ | 0,124
311 | Е15-04-025-3 | УЛУЧШЕННАЯ ОКРАСКА МАСЛЯНЫМИ СОСТАВАМИ ПО ДЕРЕВУ: ПОЛОВ | 100 М2 | 0,106
312 |  | ПРОЕМЫ |  | 0
313 | Е10-01-036-02 | УСТАНОВКА В ЖИЛЫХ И ОБЩЕСТВЕННЫХ ЗДАНИЯХ ОКОННЫХ БЛОКОВ ИЗ ДЕРЕВО АЛЮМИНИЯ, АЛЮМИНИЯ, МЕТАЛЛОПЛАСТИКА В КАМЕННЫХ СТЕНАХ, ОТКРЫВАЮЩИМИСЯ (ПОВОРОТНЫХ, ОТКИДНЫХ, ПОВОРОТНО-ОТКИДНЫХ): С ПЛОЩАДЬЮ ПРОЕМА ДО 3 М2 (ПЛАСТИКОВЫЕ) | 100 М2 ПРОЁМОВ | 0,0675
314 | 30506 | БЛОКИ ОКОННЫЕ ПЛАСТИКОВЫЕ ОДНОКАМЕРНЫЕ СТЕКЛОПАКЕТАМИ С ТВЕРДОГО СЕЛЕКТИВНЫМ ПОКРЫТИЕМ ВНУТРИ СТЕКЛА БЕЛЫЙ | М2 | 6,75
315 | Е10-01-036-04 | УСТАНОВКА В ЖИЛЫХ И ОБЩЕСТВЕННЫХ ЗДАНИЯХ ОКОННЫХ БЛОКОВ ИЗ ПВХ ПРОФИЛЕЙ: ВИТРАЖ | 100 М2 ПРОЁМОВ | 0,078
316 | 30626 | СТОИМОСТЬ ВИТРАЖНЫХ БЛОКОВ ИЗ АЛЮМИНОГО ПРОФЕЛЯ | М2 | 7,8
317 | Е10-01-035-1 | УСТАНОВКА ПОДОКОННЫХ ДОСОК ИЗ ПВХ В КАМЕННЫХ СТЕНАХ ТОЛЩИНОЙ ДО 0,51 М. | 100 М.П. | 0,048
318 | 30518 | ДОСКИ ПОДОКОННЫЕ ИЗ ПВХ БЕЛЫЙ | М | 4,8
319 | Е10-01-037-01 | УСТАНОВКА БЛОКОВ ДЕРЕВО АЛЮМИНИЕВЫХ, АЛЮМИНИЕВЫХ, МЕТАЛЛОПЛАСТИКОВЫХ В НАРУЖНЫХ И ВНУТРЕННИХ ДВЕРНЫХ ПРОЕМАХ: В КАМЕННЫХ СТЕНАХ ПЛОЩАДЬЮ ПРОЕМА ДО 3 М2 (АЛЮМИНИЕВЫЕ) | 100 М2 ПРОЁМОВ | 0,043
320 | 30510 | ДВЕРНЫЕ БЛОКИ ИЗ АЛЮМИНИЕВЫХ ПРОФИЛЕЙ СО СТЕКЛОПАКЕТАМИ | М2 | 4,3
321 |  | НАРУЖНАЯ ОТДЕЛКА |  | 0
322 | Е15-02-001-1 | УЛУЧШЕНННАЯ ШТУКАТУРКА ЦЕМЕНТНО-ИЗВЕСТКОВЫМ РАСТВОРОМ ПО КАМНЮ: СТЕН | 100 М2 | 0,48
323 | Е15-02-011-01 | УСТРОЙСТВО НАРУЖНОЙ ТЕПЛОИЗОЛЯЦИИ ЗДАНИЙ С ТОНКОЙ ШТУКАТУРКОЙ ПО УТЕПЛИТЕЛЮ ТОЛЩИНОЙ ПЛИТ ДО 50 ММ С ОТДЕЛКОЙ ДЕКОРАТИВНЫМ ПОКРЫТИЕМ ПОД ИМИТАЦИЮ НАТУРАЛЬНОГО КАМНЯ "ТРАВЕРТИН" | 100 М2 | 0,482
324 | 31009 | ПЛИТЫ ИЗ МИНЕРАЛЬНОЙ ВАТЫ НА ОСНОВЕ БАЗАЛЬТА ФАСАД СТАНДАРТ-120 ПЛОТНОСТЬЮ 120 КГ/М3 (ДЛИНА 1200 ММ, ШИРИНА 600 ММ, ТОЛЩИНА 50 ММ) | М2 | 48,2
325 | 33549 | КЛЕЕВАЯ СЛОЙ ШТУКАТУРКИ | КГ | 289
326 | 33550 | БАЗОВЫЙ СЛОЙ ШТУКАТУРКИ | КГ | 289
327 | Е15-02-039-03 | ОТДЕЛКА НАРУЖНЫХ СТЕН ПО ПОДГОТОВЛЕННЫМ ПОВЕРХНОСТЯМ ДЕКОРАТИВНЫМ ПОКРЫТИЕМ ПОД ИМИТАЦИЮ НАТУРАЛЬНОГО КАМНЯ "ТРАВЕРТИН" СПЛОШНОЕ НАНЕСЕНИЕ С ПОЛИРОВКОЙ ПОВЕРХНОСТИ (БЕЗ РИСУНКА) С РАСХОДОМ 200 КГ МЕХАНИЗИРОВАННЫМ СПОСОБОМ ОТКОСОВ | 100 М2 | 0,046
328 | Е12-01-010-01 | УСТРОЙСТВО ПОДОКОННЫХ ФАРТУКОВ ИЗ ЛИСТОВОЙ ОЦИНКОВАННОЙ СТАЛИ | 100 М2 ПОКРЫТИЯ | 0,012
329 | Е15-02-001-1 | УЛУЧШЕНННАЯ ШТУКАТУРКА ЦЕМЕНТНО-ИЗВЕСТКОВЫМ РАСТВОРОМ ПО КАМНЮ: СТЕН | 100 М2 | 0,06
330 | Е15-01-026-01 | ОБЛИЦОВКА ЦОКОЛЯ КЕРАМОГРАНИТНЫМИ ПЛИТАМИ | 100 М2 | 0,06
331 | 30735 | СТОИМОСТЬ ПЛИТ КЕРАМОГРАНИТНЫХ | М2 | 6
332 |  | ОТМОСТКА |  | 0
333 | Е08-01-002-03 | УСТРОЙСТВО ОСНОВАНИЙ ПОД ОТМОСТКУ ИЗ ГРАВИЙНО-ПЕСЧАННОЙ СМЕСИ | М3 | 2
334 | Е06-01-001-01 | УСТРОЙСТВО ОТМОСТКИ БЕТОННЫХ ИЗ БЕТОНА В7,5 | 100 М3 | 0,01
335 |  | КРЫЛЬЦО КР1-2 ШТ |  | 0
336 | Е08-01-002-03 | УСТРОЙСТВО ОСНОВАНИЯ ПОД ФУНДАМЕНТЫ: ГРАВИЙНОГО | 1 М3 ОСНОВАНИЯ | 2
337 | Е06-01-022-06 | УСТРОЙСТВО МОНОЛИТНЫХ ЖЕЛЕЗОБЕТОННЫХ КРЫЛЕЦ | М3 | 2,2
338 | Е06-01-015-07 | УСТАНОВКА ЗАКЛАДНЫХ ДЕТАЛЕЙ ВЕСОМ: ДО 4 КГ | Т | 0,012
339 | 50206 | СТАЛЬ ЛИСТОВАЯ ТОЛЩИНОЙ 5ММ | ТН | 0,007
340 | 03565 | ГОРЯЧЕКАТАННАЯ АРМАТУРНАЯ СТАЛЬ ПЕРИОДИЧЕСКОГО ПРОФИЛЯ КЛАССА А-III ДИАМЕТРОМ 10 ММ | ТН | 0,005
341 | Е07-05-016-04 | УСТРОЙСТВО ОГРАЖДЕНИЙ ИЗ НЕРЖАВЕЮЩЕЙ СТАЛИ | 100 М | 0,08
342 | 30961 | СТОИМОСТЬ ОГРАЖДЕНИЙ ИЗ НЕРЖАВЕЮЩЕЙ СТАЛИ | М | 8
343 | Е15-01-026-01 | ГЛАДКАЯ ОБЛИЦОВКА ЦОКЛ, ИЗ КЕРАМИЧЕСКОГО ГРАНИТА | 100 М2 ПОВЕРХНОСТИ ОБЛИЦОВКИ | 0,0324
344 | 30498 | ПЛИТКИ КЕРАМОГРАНИТНЫЕ | М2 | 3,24
345 | Е15-01-043-01 | ОБЛИЦОВКА ЛЕСТНИЧНЫХ ПЛОЩАДОК И МАРШЕЙ АГЛОМЕРАТНЫМИ ПЛИТАМИ | 100 М2 ПОВЕРХНОСТИ | 0,102
346 | 30736 | СТОИМОСТЬ ПЛИТ АГЛОМЕРАТНЫХ | М2 | 10,2
347 |  | ЗМЕТАЛЛИЧЕСКИЙ КОЗЫРЕК МК1-2ШТ |  | 0
348 | Е06-01-015-07 | УСТАНОВКА ЗАКЛАДНЫХ ДЕТАЛЕЙ ВЕСОМ: ДО 4 КГ | Т | 0,0126
349 | 50206 | СТАЛЬ ЛИСТОВАЯ ТОЛЩИНОЙ 6ММ | ТН | 0,0084
350 | 03566 | ГОРЯЧЕКАТАННАЯ АРМАТУРНАЯ СТАЛЬ ПЕРИОДИЧЕСКОГО ПРОФИЛЯ КЛАССА А-III ДИАМЕТРОМ 12 ММ | ТН | 0,0042
351 | Е07-01-044-04 | МОНТАЖ МЕТАЛЛОКАРКАСОВ КОЗЫРКА | 1 Т | 0,104
352 | 50621 | СТОИМОСТЬ МЕТАЛЛИЧЕСКИЕ СТОЕК ИЗ ПРОФИЛЯ 40х40Х1,5 | ТН | 0,104
353 | Е09-04-002-1 | МОНТАЖ КРОВЕЛЬНОГО ПОКРЫТИЯ ИЗ: ПРОФИЛИРОВАННОГО ЛИСТА | 100 М2 ПОКРЫТИЯ | 0,064
354 | 30861 | ПРОФНАСТИЛ ТРАПЕЦИЕВИДНЫЙ И СИНУСОВИДНЫЙ С ПОЛИМЕРНЫМ ПОКРЫТИЕМ ТОЛЩИНОЙ 0,5ММ | М2 | 6,784
355 | Е13-03-002-04 | ОГРУНТОВКА МЕТАЛЛИЧЕСКИХ ПОВЕРХНОСТЕЙ ЗА ОДИН РАЗ: ГРУНТОВКОЙ ГФ-021 | 100 М2 | 0,141
356 | Е13-03-004-26 | ОКРАСКА МЕТАЛЛИЧЕСКИХ ОГРУНТОВАННЫХ ПОВЕРХНОСТЕЙ ЭМАЛЬЮ ПФ-115 (ЗА 2 РАЗА) | 100 М2 | 0,141
357 |  | ЭЛЕКТРООСВЕЩЕНИЕ |  | 0
358 | Ц08-02-403-3 | ПРОВОД В ЗАЩИТНОЙ ОБОЛОЧКЕ ИЛИ КАБЕЛЬ ДВУХ-ТРЕХЖИЛЬНЫЕ: ПОД ШТУКАТУРКУ ПО СТЕНАМ ИЛИ В БОРОЗДАХ | 100 М | 0,28
359 |  | КАБЕЛИ СИЛОВЫЕ С МЕДНЫМИ ЖИЛАМИ С ИЗОЛЯЦИЕЙ ИЗ НЕГОРЮЧЕГО ПВХ НА НАПРЯЖЕНИЕ ДО 0,66 КВ ВВГНГ(А)LS 2Х1,5 | 1000 М | 0,015
360 |  | КАБЕЛИ СИЛОВЫЕ С МЕДНЫМИ ЖИЛАМИ С ИЗОЛЯЦИЕЙ ИЗ НЕГОРЮЧЕГО ПВХ НА НАПРЯЖЕНИЕ ДО 0,66 КВ ВВГНГ(А)LS 3Х2,5 | 1000 М | 0,013
361 | Ц08-02-409-01 | ТРУБА ПО УСТАНОВЛЕННЫМ КОНСТРУКЦИЯМ, ПО СТЕНАМ И КОЛОННАМ С КРЕПЛЕНИЕМ СКОБАМИ, ДИАМЕТР, ММ, ДО: 25 | 100 М | 0,28
362 |  | ТРУБА ГОФРИРОВАННАЯ ПВХ Д=25 ММ | М | 28
363 | Ц08-03-593-21 | СВЕТОВОЙ СВЕТОДИОДНЫЙ ПОТОЛОЧНЫЙ | 100 ШТ. | 4
364 | 99716 | СВЕТИЛЬНИК СВЕТОДИОДНЫЙ LED 24W | ШТ | 4
365 | Ц08-03-591-3 | УСТАНОВКА ВЫКЛЮЧАТЕЛЬ ГЕРМЕТИЧЕСКИЙ | 100 ШТ | 0,01
366 | 98529 | ВЫКЛЮЧАТЕЛЬ ГЕРМЕТИЧЕСКИЙ | ШТ | 1
367 |  | КОРОБКА У196 | 1000 ШТ | 0,001
КОНТЕЙНЕР ДЛЯ УГЛЯ
368 |  | КОНТЕЙНЕР ДЛЯ УГЛЯ | ШТ | 1
РАЗДЕЛЬ:№4. ПРОТИВОПОЖАРНЫЙ РЕЗЕРВУАР НА 50М3
369 | Е01-01-030-2 | РАЗРАБОТКА ГРУНТА С ПЕРЕМЕЩЕНИЕМ ДО 10 М БУЛЬДОЗЕРАМИ МОЩНОСТЬЮ: 59 (80) КВТ (Л.С.), 2 ГРУППА ГРУНТОВ | 1000 М3 | 0,054
370 | Е01-01-030-10 | ПРИ ПЕРЕМЕЩЕНИИ ГРУНТА НА КАЖДЫЕ ПОСЛЕДУЮЩИЕ 10 М ДОБАВЛЯТЬ: К НОРМЕ 01-01-030-2 | 1000 М3 | 0,054
371 | Е01-01-016-2 | РАБОТА НА ОТВАЛЕ, ГРУППА ГРУНТОВ: 2-3 | 1000 М3 | 0,0108
372 | Е01-01-033-1 | ЗАСЫПКА ТРАНШЕЙ И КОТЛОВАНОВ С ПЕРЕМЕЩЕНИЕМ ГРУНТА ДО 5 М БУЛЬДОЗЕРАМИ МОЩНОСТЬЮ: 59 (80) КВТ (Л.С.), 1 ГРУППА ГРУНТОВ | 1000 М3 | 0,0036
373 | Е01-01-033-7 | ПРИ ПЕРЕМЕЩЕНИИ ГРУНТА НА КАЖДЫЕ ПОСЛЕДУЮЩИЕ 5 М ДОБАВЛЯТЬ: К НОРМЕ 01-01-033-1 | 1000 М3 | 0,0036
374 | Е01-01-004-5 | РАЗРАБОТКА ГРУНТА В ОТВАЛ ЭКСКАВАТОРАМИ "ДРАГЛАЙН" ИЛИ "ОБРАТНАЯ ЛОПАТА" С КОВШОМ ВМЕСТИМОСТЬЮ 0,25 М3, ГРУППА ГРУНТОВ: 2 ОБВАЛОВАНИЕ РЕЗЕРВУАРА ГРУНТОМ | 1000 М3 | 0,0108
375 | Е01-01-004-5 | ПОДАЧА ГРУНТА НА ПОКРЫТИЕ | 1000 М3 | 0,018
376 | Е01-02-005-1 | УПЛОТНЕНИЕ ГРУНТА ПНЕВМАТИЧЕСКИМИ ТРАМБОВКАМИ, ГРУППА ГРУНТОВ: 1, 2 | 100 М3 | 0,06
377 | Е01-01-111-5 | ПЛАНИРОВКА ВРУЧНУЮ ГРЕБНЯ И ОТКОСОВ ДАМБ И ЗЕМЛЯНЫХ ПОДУШЕК, ГРУППА ГРУНТОВ: 1 | 1000 М2 | 0,018
378 | Е06-01-001-01 | УСТРОЙСТВО БЕТОННОЙ ПОДГОТОВКИ | 100 М3 БЕТОНА, БУТОБЕТОНА И ЖЕЛЕЗОБЕТОНА В ДЕЛЕ | 0,023
379 | Е06-01-062-04 | УСТРОЙСТВО СТЕН И ДНИЩ ИЗ БЕТОНА БМ200 | 100 М3 | 0,205
380 | 03565 | ГОРЯЧЕКАТАННАЯ АРМАТУРНАЯ СТАЛЬ ПЕРИОДИЧЕСКОГО ПРОФИЛЯ КЛАССА А-III ДИАМЕТРОМ 10 ММ | ТН | 0,248
381 | 03566 | ГОРЯЧЕКАТАННАЯ АРМАТУРНАЯ СТАЛЬ ПЕРИОДИЧЕСКОГО ПРОФИЛЯ КЛАССА А-III ДИАМЕТРОМ 12 ММ | ТН | 0,851
382 | Е06-01-041-01 | УСТОЙСТВО МОНОЛИТНОГО ПЕРЕКРЫТИЯ ИЗ БЕТОНА БМ200 | 100 М3 ЖЕЛЕЗОБЕТОНА В ДЕЛЕ | 0,0415
383 | 03566 | ГОРЯЧЕКАТАННАЯ АРМАТУРНАЯ СТАЛЬ ПЕРИОДИЧЕСКОГО ПРОФИЛЯ КЛАССА А-III ДИАМЕТРОМ 12 ММ | ТН | 0,1789
384 | Е07-01-002-01 | СТРОЙСТВО УКЛОНА ИЗ ЦЕМЕНТНОГО РАСТВОРА | 100 М2 | 0,18
385 | Е23-03-001-1 | УСТРОЙСТВО СБОРНЫХ ЖЕЛЕЗОБЕТОННЫХ КОЛЬЦО | 10 М3 | 0,186
386 |  | СТОИМОСТЬ КОЛЬЦО СТЕНОВОЕ КЦ7-3 | ШТ | 1
387 |  | СТОИМОСТЬ КОЛЬЦО СТЕНОВОЕ КЦ10-6) | ШТ | 5
388 | 37753 | ЛЮК ЧУГУННЫЙ ЛЕГКИЙ ГОСТ 3634-79 | ШТ | 1
389 | 37159 | САЛЬНИК ИЗ СТАЛЬНЫХ ТРУБ Д=159Х7ММ | М | 0,3
390 | Е09-03-029-1 | МОНТАЖ ЛЕСТНИЦ ПРЯМОЛИНЕЙНЫХ И КРИВОЛИНЕЙНЫХ, С ОГРАЖДЕНИЕМ | 1 Т КОНСТРУКЦИИ | 0,045
391 | 50599 | СТОИМОСТЬ МЕТАЛЛИЧЕСКИХ ЛЕСТНИЦ | ТН | 0,045
392 | Е11-01-011-01 | УСТРОЙСТВО СТЯЖЕК: ЦЕМЕНТНЫХ ТОЛЩИНОЙ 20 ММ | 100 М2 | 0,31
393 | Е12-01-017-01 | УСТРОЙСТВО ВЫРАВНИВАЮЩИХ СТЯЖЕК ЦЕМЕНТНО-ПЕСЧАНЫХ: ТОЛЩИНОЙ 15 ММ | 100 М2 СТЯЖЕК | 0,2
ВЫГРЕБ НА 50 м3
394 | Е01-01-195-41 | РАЗРАБОТКА ГРУНТА В ОТВАЛ ЭКСКАВАТОРАМИ ТИПА "ATLAS", "VOLVO", "KOMATSU", "HITACHI", "LIEBHER", ХТ 876 (КИТАЙ) С КОВШОМ ВМЕСТИМОСТЬЮ 0,25 М3, ГРУППА ГРУНТОВ: 2 | 1000 М3 ГРУНТА | 0,1
395 | Е01-02-057-2 | РУЧНАЯ ДОРАБОТКА ГРУНТА | 100 М3 | 0,0475
396 | Е06-01-001-01 | УСТРОЙСТВО БЕТОННОЙ ПОДГОТОВКИ | 100 М3 БЕТОНА, БУТОБЕТОНА И ЖЕЛЕЗОБЕТОНА В ДЕЛЕ | 0,023
397 | Е11-01-004-05 | УСТРОЙСТВО ГИДРОИЗОЛЯЦИИ ОБМАЗОЧНОЙ: В ОДИН СЛОЙ | 100 М2 ИЗОЛИРУЕМОЙ ПОВЕРХНОСТИ | 0,52
398 | Е06-01-062-04 | УСТРОЙСТВО МОНОЛИТНОГО Ж/Б СТЕН И ДНИЩА ИЗ БЕТОНА БМ-200 | 100 М3 ЖЕЛЕЗОБЕТОНА В ДЕЛЕ | 0,224
399 | 03566 | ГОРЯЧЕКАТАННАЯ АРМАТУРНАЯ СТАЛЬ ПЕРИОДИЧЕСКОГО ПРОФИЛЯ КЛАССА А-III ДИАМЕТРОМ 12 ММ | ТН | 0,314
400 | 03565 | ГОРЯЧЕКАТАННАЯ АРМАТУРНАЯ СТАЛЬ ПЕРИОДИЧЕСКОГО ПРОФИЛЯ КЛАССА А-III ДИАМЕТРОМ 10 ММ | ТН | 0,342
401 | Е06-01-041-01 | УСТОЙСТВО МОНОЛИТНОГО ПЕРЕКРЫТИЯ ИЗ БЕТОНА БМ200 | 100 М3 ЖЕЛЕЗОБЕТОНА В ДЕЛЕ | 0,056
402 | 03566 | ГОРЯЧЕКАТАННАЯ АРМАТУРНАЯ СТАЛЬ ПЕРИОДИЧЕСКОГО ПРОФИЛЯ КЛАССА А-III ДИАМЕТРОМ 12 ММ | ТН | 0,314
403 | Е06-01-015-07 | УСТАНОВКА ЗАКЛАДНЫХ ДЕТАЛЕЙ ОСТАЮЩИХСЯ В ТЕЛЕ БЕТОНА | 1 Т | 0,0075
404 | Е23-03-001-1 | УСТРОЙСТВО СБОРНЫХ ЖЕЛЕЗОБЕТОННЫХ КОЛЬЦО | 10 М3 | 0,186
405 |  | СТОИМОСТЬ КОЛЬЦО СТЕНОВОЕ КЦ7-3 | ШТ | 1
406 |  | СТОИМОСТЬ КОЛЬЦО ОПОРНОЕ КО-6 | ШТ | 1
407 | 53880 | ДЕФЛЕКТОР ВЕНТИЛЯЦИОННЫЙ КОЛОНКИ | ШТ | 1
408 | 39804 | ЛЮК ЧУГУННЫЙ | ШТ | 1
409 | Е23-01-003-2 | УСТРОЙСТВО ТРУБОПРОВОДОВ ИЗ АСБЕСТОЦЕМЕНТНЫХ ТРУБ | 1 КМ | 0,00186
410 | 37700 | СТОИМОСТЬ ТРУБЫ АСБЕСТОЦЕМЕНТНЫЕ Д=200 ММ | М | 1,86
411 | Е23-01-007-1 | УКЛАДКА ТРУБОПРОВОДОВ ИЗ ЖЕЛЕЗОБЕТОННЫХ БЕЗНАПОРНЫХ ТРУБ ДИАМЕТРОМ: 300 ММ | 100 М | 0,015
412 | 42413 | СТОИМОСТЬ ТРУБЫ ЖЕЛЕЗОБЕТОННЫЕ БЕЗНАПОРНЫЕ Д=300 ММ | М | 1,5
413 | Е09-03-029-1 | МОНТАЖ МЕТАЛЛИЧЕСКОЙ СТРЕМЯНКИ | 1 Т КОНСТРУКЦИИ | 0,006
414 | 50650 | СТОИМОСТЬ МЕТАЛЛИЧЕСКОЙ СТРЕМЯНКИ | ТН | 0,006
415 | Е11-01-004-05 | ИЗОЛЯЦИЯ СТЕН БИТУМНОЙ МАСТИКОЙ | 100 М2 ИЗОЛИРУЕМОЙ ПОВЕРХНОСТИ | 0,49
416 | Е13-03-002-01 | ОГРУНТОВКА ХС-04 | 100 М2 | 0,00425
417 | Е13-03-004-08 | ОКРАСКА МЕТАЛЛИЧЕСКИХ ОГРУНТОВАННЫХ ПОВЕРХНОСТЕЙ: ЛАКОМ ХВ-784 | 100 М2 | 0,00425
418 | Е13-03-002-08 | ОГРУНТОВКА МЕТАЛЛИЧЕСКИХ ПОВЕРХНОСТЕЙ ЗА ОДИН РАЗ ГРУНТОВКОЙ ВЛ-023 | 100 М2 | 0,0175
419 | Е01-01-033-1 | УСТРОЙСТВО ОБРАТНОЙ ЗАСЫПКИ ПАЗУХ КОТЛАВАНА БУЛЬДОЗЕРОМ С УСТРОЙСТВОМ ОБВАЛОВАНИЯ | 1000 М3 | 0,0097
.ПАНЕЛЬНОЕ ОГРАЖДЕНИЕ 131М
420 | Е01-02-057-2 | РАЗРАБОТКА ГРУНТА ВРУЧНУЮ В ТРАНШЕЯХ ГЛУБИНОЙ ДО 2 М БЕЗ КРЕПЛЕНИЙ С ОТКОСАМИ, ГРУППА ГРУНТОВ: 2 | 100 М3 | 0,24
421 | Е08-01-002-03 | УСТРОЙСТВО ОСНОВАНИЯ ПОД ФУНДАМЕНТЫ: ГРАВИЙНОГО | М3 | 8
422 | Е06-01-001-20 | УСТРОЙСТВО ЛЕНТОЧНЫХ ФУНДАМЕНТОВ БЕТОННЫХ | 100 М3 БЕТОНА, БУТОБЕТОНА И ЖЕЛЕЗОБЕТОНА В ДЕЛЕ | 0,47
423 | Е12-02-002-04 | ОКЛЕЕЧНАЯ В ДВА СЛОЯ ПО ВЫРОВНЕННОЙ ПОВЕРХНОСТИ КИРПИЧА И БЕТОНА | 100 М2 ИЗОЛИРУЕМОЙ ПОВЕРХНОСТИ | 0,25
424 | Е07-01-054-02 | УСТАНОВКА ЖЕЛЕЗОБЕТОННЫХ ОГРАД СО СТОДАМИ ИЗ ПАНЕЛЕЙ ДЛИНОЙ: 2 М В КОМПЛЕКТЕ | 100 М ОГРАД | 1,31
425 | 42321 | СТОИМОСТЬ СБОРНЫХ Ж/Б ДЕКОРАТИВНЫХ ОГРАЖДЕНИЙ СО СТОЛБАМИ | ШТ | 65
426 | Е15-04-014-3 | ПОЛИВИНИЛАЦЕТАТНАЯ ОКРАСКА ОГРАЖДЕНИЯ С ЛЕСОВ ПО ПОДГОТОВЛЕННОЙ ПОВЕРХНОСТИ | 100 М2 | 3,38
427 | Е15-02-001-1 | УЛУЧШЕНННАЯ ШТУКАТУРКА ЦЕМЕНТНО-ИЗВЕСТКОВЫМ РАСТВОРОМ ПО КАМНЮ: СТЕН | 100 М2 | 1,84
428 | Е15-04-025-1 | УЛУЧШЕННАЯ ОКРАСКА МАСЛЯНЫМИ СОСТАВАМИ ПО ЦОКЛ | 100 М2 | 1,84
429 |  | ОТМОСТКА |  | 0
430 | Е08-01-002-03 | УСТРОЙСТВО ОСНОВАНИЙ ПОД ОТМОСТКУ ИЗ ГРАВИЙНО-ПЕСЧАННОЙ СМЕСИ | М3 | 18
431 | Е06-01-001-01 | УСТРОЙСТВО ОТМОСТКИ БЕТОННЫХ ИЗ БЕТОНА В7,5 | 100 М3 | 0,09
МЕТАЛЛИЧЕСКИЕ ВОРОТА С КАЛИТКАМИ 1 ШТ
432 | Е01-02-057-2 | РАЗРАБОТКА ГРУНТА ВРУЧНУЮ В ТРАНШЕЯХ ГЛУБИНОЙ ДО 2 М БЕЗ КРЕПЛЕНИЙ С ОТКОСАМИ, ГРУППА ГРУНТОВ: 2 | 100 М3 | 0,01
433 | Е06-01-001-02 | УСТРОЙСТВ0 МОНОЛИТНЫЕ БЕТОННЫЕ ТУМБЫ ИЗ БЕТОНА В-15 | 100 М3 БЕТОНА, БУТОБЕТОНА И ЖЕЛЕЗОБЕТОНА В ДЕЛЕ | 0,0075
434 | 03566 | ГОРЯЧЕКАТАННАЯ АРМАТУРНАЯ СТАЛЬ ПЕРИОДИЧЕСКОГО ПРОФИЛЯ КЛАССА А-III ДИАМЕТРОМ 12 ММ | ТН | 0,031
435 | Е09-03-012-12 | УСТАНОВКА МЕТАЛЛИЧЕСКИХ СТОЕК ИЗ ПРОФИЛ 100Х100Х3 ММ | 1 Т КОНСТРУКЦИИ | 0,078
436 | 50575 | СТОИМОСТЬ МЕТАЛЛИЧЕСКИХ СТОЕК ИЗ ПРОФИЛ 100Х100Х3 ММ | ТН | 0,078
437 | Е09-04-011-1 | УСТАНОВКА МЕТАЛЛИЧЕСКИЕ ВОРОТА С КАЛИТКОЙ ИЗ АРМАТУРЫ | 1 Т КОНСТРУКЦИИ | 0,215
438 | Е06-02-011-03 | ИЗГОТОВЛЕНИЕ АРМАТУРНЫХ КАРКАСОВ | 1 ТН АРМАТУРНЫХ КАРКАСОВ | 0,215
439 | 03508 | ГОРЯЧЕКАТАННАЯ АРМАТУРНАЯ СТАЛЬ ГЛАДКАЯ КЛАССА А-1, ДИАМЕТРОМ 14 ММ | ТН | 0,04
440 | 50404 | СТАЛЬНЫХ ПРОФИЛЬНЫХ ТРУБ 20Х20Х1,5 ММ | ТН | 0,096
441 | 50405 | СТАЛЬНЫХ ПРОФИЛЬНЫХ ТРУБ 50Х30Х2 ММ | ТН | 0,079
442 | 32876 | СТОИМОСТЬ ПЕТЛЯ | ШТ | 9
443 | Е15-04-030-2 | МАСЛЯНАЯ ОКРАСКА МЕТАЛЛОКОНСТРУКЦИИ ЗА 2 РАЗА | 100 М2 | 0,28
НОВЫЕ МЕТАЛЛИЧЕСКИЕ ОГРАЖДЕНИЯ-44М
444 | Е01-02-057-2 | РАЗРАБОТКА ГРУНТА ВРУЧНУЮ В ТРАНШЕЯХ ГЛУБИНОЙ ДО 2 М БЕЗ КРЕПЛЕНИЙ С ОТКОСАМИ, ГРУППА ГРУНТОВ: 2 | 100 М3 | 0,105
445 | Е06-01-001-20 | УСТРОЙСТВ0 ЛЕНТОЧНЫХ ФУНДАМЕНТ БЕТОННЫХ ИЗ БМ-200 | 100 М3 БЕТОНА, БУТОБЕТОНА И ЖЕЛЕЗОБЕТОНА В ДЕЛЕ | 0,123
446 | Е12-02-002-04 | ОКЛЕЕЧНАЯ В ДВА СЛОЯ ПО ВЫРОВНЕННОЙ ПОВЕРХНОСТИ КИРПИЧА И БЕТОНА | 100 М2 ИЗОЛИРУЕМОЙ ПОВЕРХНОСТИ | 0,25
447 | Е12-02-001-01 | УСТРОЙСТВО ГИДРОИЗОЛЯЦИЙ ГОРИЗОНТАЛЬНЫХ ПОВЕРХНОСТЕЙ. ЦЕМЕНТНАЯ С ЖИДКИМ СТЕКЛОМ | 100 М2 ИЗОЛЯЦИИ | 0,056
448 | Е09-03-012-12 | УСТАНОВКА МЕТАЛЛИЧЕСКИХ СТОЕК ИЗ ПРОФИЛ | 1 Т КОНСТРУКЦИИ | 0,287
449 | 50575 | СТОИМОСТЬ МЕТАЛЛИЧЕСКИХ СТОЕК ИЗ ТРУБА ДМ100Х3 ММ | ТН | 0,287
450 | Ц38-01-003-04 | ИЗГОТОВЛНИЕ ОГРАЖДЕНИЕ | 1 Т КОНСТРУКЦИИ | 0,667
451 | Е09-03-029-1 | МОНТАЖ МЕТАЛЛИЧЕСКОГО ОГРАЖДЕНИЯ | 1 Т КОНСТРУКЦИИ | 0,667
452 | 50651 | СТОИМОСТЬ МЕТАЛЛИЧЕСКОГО ОГРАЖДЕНИЯ (ПО ПРОЕКТ) | ТН | 0,667
453 | Е15-04-030-2 | МАСЛЯНАЯ ОКРАСКА МЕТАЛЛОКОНСТРУКЦИЙ ЗА 2 РАЗА | 100 М2 | 1,01
454 | Е15-02-001-1 | УЛУЧШЕНННАЯ ШТУКАТУРКА ЦЕМЕНТНО-ИЗВЕСТКОВЫМ РАСТВОРОМ ПО КАМНЮ: СТЕН | 100 М2 | 0,53
455 | Е15-04-025-1 | УЛУЧШЕННАЯ ОКРАСКА МАСЛЯНЫМИ СОСТАВАМИ ПО ЦОКЛ | 100 М2 | 0,53
456 |  | ОТМОСТКА |  | 0
457 | Е08-01-002-03 | УСТРОЙСТВО ОСНОВАНИЙ ПОД ОТМОСТКУ ИЗ ГРАВИЙНО-ПЕСЧАННОЙ СМЕСИ | М3 | 4,4
458 | Е06-01-001-01 | УСТРОЙСТВО ОТМОСТКИ БЕТОННЫХ ИЗ БЕТОНА В7,5 | 100 М3 | 0,022
СО-2 ОТАПЛЕНМЯ
1 | Е16-04-006-04 | ПРОКЛАДКА ВНУТРЕННИХ ТРУБОПРОВОДОВ ОТОПЛЕНИЯ ИЗ ПОЛИПРОПИЛЕНОВЫХ ТРУБ ДЛЯ ГОРЯЧЕЙ ВОДЫ ДИАМЕТРОМ ДО: 40 ММ | 100 М ТРУБОПРОВОДА | 1,36
2 | Е16-04-006-03 | ПРОКЛАДКА ВНУТРЕННИХ ТРУБОПРОВОДОВ ОТОПЛЕНИЯ ИЗ ПОЛИПРОПИЛЕНОВЫХ ТРУБ ДЛЯ ГОРЯЧЕЙ ВОДЫ ДИАМЕТРОМ ДО: 32 ММ | 100 М ТРУБОПРОВОДА | 1,13
3 | Е16-04-006-02 | ПРОКЛАДКА ВНУТРЕННИХ ТРУБОПРОВОДОВ ОТОПЛЕНИЯ ИЗ ПОЛИПРОПИЛЕНОВЫХ ТРУБ ДЛЯ ГОРЯЧЕЙ ВОДЫ ДИАМЕТРОМ ДО: 25 ММ | 100 М ТРУБОПРОВОДА | 1,76
4 | Е18-03-001-04 | УСТАНОВКА БИМЕТАЛЛИЧЕСКИХ РАДИАТОРОВ | 100 КВТ РАДИАТОРОВ И КОНВЕКТОРОВ СРЕДНЕЕ 7 СЕКЦИЙ-84 ШТ НА 100 КВТ | 0,388
5 | 52508 | РАДИАТОР АЛЮМИНИЕВЫЙ ИЗ 10 СЕКЦИЙ; (В КОМПЛЕКТЕ: 2 КРОНШТЕЙНА; ЗАГЛУШКИ) | ШТ | 21
6 | 52503 | РАДИАТОР АЛЮМИНИЕВЫЙ ИЗ 4 СЕКЦИЙ; (В КОМПЛЕКТЕ: 2 КРОНШТЕЙНА; ЗАГЛУШКИ) | ШТ | 2
7 |  | КРАН ШАРОВОЙ ППР Д=40ММ | ШТ | 4
8 | 54705 | КРАН ШАРОВОЙ ППР Д=25 | ШТ | 46
9 |  | АДАПТЕР Д=40 | ШТ | 4
10 |  | АДАПТЕР Д=25 | ШТ | 46
11 | 37951 | ТРОЙНИКИ ПЕРЕХОДНОЙ ПОЛИПРОПИЛЕНОВЫЙ 40Х25Х40 | ШТ | 10
12 | 37950 | ТРОЙНИКИ ПЕРЕХОДНОЙ ПОЛИПРОПИЛЕНОВЫЙ 32Х25Х32 | ШТ | 18
13 | 95741 | ТРОЙНИКИ РАВНОПРОХОДНЫЙ, ПОЛИПРОПИЛЕНОВЫЙ 25х25х25 | ШТ | 18
14 |  | ОТВОД 90 ГРАД. ПОЛИПРОПИЛЕНОВЫЙ Д=40 ММ | ШТ | 10
15 |  | ОТВОД 90 ГРАД. ПОЛИПРОПИЛЕНОВЫЙ Д=32 ММ | ШТ | 8
16 |  | ОТВОД 90 ГРАД. ПОЛИПРОПИЛЕНОВЫЙ Д=25 ММ | ШТ | 64
17 |  | МУФТА СОЕДИНИТЕЛЬНАЯ ПОЛИПРОПИЛЕНОВАЯ Д=40 ММ | ШТ | 27
18 |  | МУФТА СОЕДИНИТЕЛЬНАЯ ПОЛИПРОПИЛЕНОВАЯ Д=32 ММ | ШТ | 28
19 |  | МУФТА СОЕДИНИТЕЛЬНАЯ ПОЛИПРОПИЛЕНОВАЯ Д=25 ММ | ШТ | 30
20 |  | КЛИПСЫ Ф40 | ШТ | 170
21 |  | КЛИПСЫ Ф32 | ШТ | 340
22 |  | КЛИПСЫ Ф25 | ШТ | 340
23 | 37057 | КОЖУХ ИЗ МЕТАЛЛИЧЕСКИХ ТРУБ, L=450ММ, ДИАМЕТР ТРУБ 76Х3 ММ | М | 2,7
24 | Е18-04-001-02 | УСТАНОВКА БАКОВ РАСШИРИТЕЛЬНЫХ КРУГЛЫХ И ПРЯМОУГОЛЬНЫХ ВМЕСТИМОСТЬЮ: 0,15 М3 | 1 БАК | 1
25 | 52016 | РАСШИРИТЕЛЬНЫЙ БАК, NG 100 | ШТ | 1
26 | Е18-06-001-01 | УСТАНОВКА ГРЕБЕНОК ПАРОВОДОРАСПРЕДЕЛИТЕЛЬНЫХ ИЗ СТАЛЬНЫХ ТРУБ НАРУЖНЫМ ДИАМЕТРОМ КОРПУСА: 76 ММ | 1 ГРЕБЕНКА | 1
27 | 63494 | РАСПРЕДЕЛИТЕЛЬНЫЙ ГРЕБЁНКА. Ду76 L=1000 ИЗ СТАЛЬНЫХ ТРУБ С ОТВЕТНЫМИ ФЛАНЦАМИ, БОЛТАМИ, ПРОКЛАДКАМИ, КРОНШТЕЙНАМИ | КОМПЛЕКТ | 1
28 | Е18-05-001-01 | УСТАНОВКА ЦИРКУЛЯЦИОННЫЙ НАСОС | 1 НАСОС | 2
29 | 63703 | СТОИМОСТЬ ЦИРКУЛЯЦИОННЫЙ НАСОС EPA ESN40-4.5-230 | КОМПЛЕКТ | 2
30 | Е18-07-001-01 | УСТАНОВКА УКАЗАТЕЛЕЙ УРОВНЯ КРАНОВОГО ТИПА | 1 КОМПЛЕКТ | 1
31 |  | Группа безопасность для коллектора | ШТ | 1
32 | Е10-01-059-1 | УСТАНОВКА СТОЛОВ, ШКАФОВ ДЛЯ КОЛЛЕКТРА | 100 ШТ | 0,01
33 |  | Шкаф коллекторный наружный 04 | ШТ | 1
34 |  | ВЕНТИЛЯЦИЯ В1,В2 |  | 0
35 |  | В1 |  | 0
36 | Е20-01-001-1 | ПРОКЛАДКА ВОЗДУХОВОДОВ ИЗ ЛИСТОВОЙ, ОЦИНКОВАННОЙ СТАЛИ И АЛЮМИНИЯ КЛАССА Н (НОРМАЛЬНЫЕ) ТОЛЩИНОЙ: 0,5 ММ, ДИАМЕТРОМ ДО 200 ММ | 100 М2 | 0,0471
37 |  | СТОИМОСТЬ ВОЗДУХОВОД ИЗ ОЦИНКОВАНОЙ СТАЛИ Д=100ММ ТОЛЩ 0,5 ММ | М2 | 4,71
38 | Е20-01-001-1 | ПРОКЛАДКА ПЕРЕОДИ ТРОЙНИК ИЗ ЛИСТОВОЙ, ОЦИНКОВАННОЙ СТАЛИ И АЛЮМИНИЯ КЛАССА Н (НОРМАЛЬНЫЕ) ТОЛЩИНОЙ: 0,5 ММ, ДИАМЕТРОМ ДО 200 ММ | 100 М2 | 0,0195
39 |  | СТОИМОСТЬ ВОЗДУХОВОД ИЗ ОЦИНКОВАНОЙ СТАЛИ ТОЛЩ 0,5 ММ | М2 | 1,95
40 |  | ПЕРФЕРИРОВАННАЯ ЛЕНТА ДЛЯ ПОДВЕСТКИ ВОЗДУХОВОДОВ 0,7Х20 | М | 8
41 | Е20-03-002-1 | УСТАНОВКА ОСЕВОЙ НАСТЕННЫЕ И ПОТОЛОЧНЫЕ ВЕНТИЛЯТОР | 1 ВЕНТИЛЯТОР | 1
42 | 52117 | Канальный вентилятор ВЕНТС ТТ Pro M-100/350m3 | ШТ | 1
43 | 52118 | Регулятор скорости Вентс РС / RS -1-300 | КОМПЛЕКТ | 1
44 | Е20-02-003-10 | УСТАНОВКА НЕПОДВИЖНАЯ РЕШЕТКА Р150 | 1 РЕШЕТКА | 6
45 | 54028 | СТОИМОСТЬ Решетки. ВЕНТС MB100бBР | ШТ | 6
46 | 39705 | АНКЕР БОЛТ 8Х500 | ТН | 0,004
47 |  | В2 |  | 0
48 | Ц08-03-605-1 | ВЕНТИЛЯТОР | ШТ | 3
49 | 52162 | ЭЛЕКТРОВЕНТИЛЯТОР АИСИ-3 | ШТ | 3
ВОДОПРОВОД И КАНАЛИЗАЦИЯ
50 |  | ВОДОПРОВОД ХОЛОДНЫЙ ВОДЫ В1 |  | 0
51 | Е16-04-005-01 | ПРОКЛАДКА ВНУТРЕННИХ ТРУБОПРОВОДОВ ВОДОСНАБЖЕНИЯ ИЗ НАПОРНЫХ ПОЛИПРОПИЛЕНОВЫХ ТРУБ ДЛЯ ХОЛОДНОЙ ВОДЫ ДИАМЕТРОМ ДО: 20 ММ | 100 М ТРУБОПРОВОДА | 0,3
52 | Е16-04-005-02 | ПРОКЛАДКА ВНУТРЕННИХ ТРУБОПРОВОДОВ ВОДОСНАБЖЕНИЯ ИЗ НАПОРНЫХ ПОЛИПРОПИЛЕНОВЫХ ТРУБ ДЛЯ ХОЛОДНОЙ ВОДЫ ДИАМЕТРОМ ДО: 25 ММ | 100 М ТРУБОПРОВОДА | 2,08
53 | Е16-04-005-03 | ПРОКЛАДКА ВНУТРЕННИХ ТРУБОПРОВОДОВ ВОДОСНАБЖЕНИЯ ИЗ НАПОРНЫХ ПОЛИПРОПИЛЕНОВЫХ ТРУБ ДЛЯ ХОЛОДНОЙ ВОДЫ ДИАМЕТРОМ ДО: 32 ММ | 100 М ТРУБОПРОВОДА | 0,71
54 |  | ОТВОД 90 ГРАД. ПОЛИПРОПИЛЕНОВЫЙ Д=20 ММ | ШТ | 21
55 |  | ОТВОД 90 ГРАД. ПОЛИПРОПИЛЕНОВЫЙ Д=25 ММ | ШТ | 43
56 |  | ОТВОД ППР Д=32ММ | ШТ | 10
57 |  | ВЕНТИЛЬ ППР Д=20 ММ | ШТ | 34
58 |  | ВЕНТИЛЬ ППР Д=25 ММ | ШТ | 16
59 |  | ВЕНТИЛЬ ППР Д=32 ММ | ШТ | 5
60 |  | КЛИПСА Д=20 ММ | ШТ | 129
61 |  | КЛИПСА Д=25 ММ | ШТ | 165
62 |  | КЛИПСА Д=32 ММ | ШТ | 105
63 |  | КОРОБКА ОТВЕТВИТЕЛЬНАЯ У 615 А | ШТ | 11
64 |  | МУФТА СОЕДИНИТЕЛЬНАЯ ПОЛИПРОПИЛЕНОВАЯ Д=25 ММ | ШТ | 38
65 |  | МУФТА СОЕДИНИТЕЛЬНАЯ ПОЛИПРОПИЛЕНОВАЯ Д=32 ММ | ШТ | 20
66 | 37976 | Тройник ПРЯМОЙ ППР Д=20Х20Х20ММ | ШТ | 20
67 | 95667 | Тройник переходной Д=25х20х25 | ШТ | 24
68 | 95677 | Тройник переходной Д=32х20х32 | ШТ | 4
69 | 37949 | ТРОЙНИКИ ПЕРЕХОДНОЙ ПОЛИПРОПИЛЕНОВЫЙ 25Х25Х25 | ШТ | 12
70 | 95677 | Тройник переходной Д=32х25х32 | ШТ | 10
71 | 37139 | ТРУБЫ 45X3 ММ ДЛЯ ГИЛЗА | М | 3,5
72 | 37138 | ТРУБЫ 57X3 ММ ДЛЯ ГИЛЗА | М | 3
73 | Е26-01-044-13 | УСТРОЙСТВО ТЕПЛОИЗОЛЯЦИИ УСТАНОВЛЕННЫХ ТРУБ ОБОЛОЧКАМИ ИЗ ВСПЕНЕННОГО ПОЛИЭТИЛЕНА НАРУЖНЫМ ДИАМЕТРОМ ДО: 25 | 100 М ИЗОЛЯЦИИ ТРУБ | 0,48
74 | 99566 | Изоляция трубками изоляционными Ду=25 ("Armoflex") | М | 48
75 | Е26-01-044-14 | УСТРОЙСТВО ТЕПЛОИЗОЛЯЦИИ УСТАНОВЛЕННЫХ ТРУБ ОБОЛОЧКАМИ ИЗ ВСПЕНЕННОГО ПОЛИЭТИЛЕНА НАРУЖНЫМ ДИАМЕТРОМ ДО: 32 | 100 М ИЗОЛЯЦИИ ТРУБ | 0,32
76 | 449189 | Изоляция трубками изоляционными Ду=32 ("Armoflex") | М | 32
77 | Е26-01-003-01 | ИЗОЛЯЦИЯ ТРУБОПРОВОДОВ ЦИЛИНДРАМИ И ПОЛУЦИЛИНДРАМИ ИЗ МИНЕРАЛЬНОЙ ВАТЫ НА СИНТЕТИЧЕСКОМ СВЯЗУЮЩЕМ | 1 М3 ИЗОЛЯЦИИ | 0,21
78 | Е18-05-001-01 | УСТАНОВКА ЦИРКУЛЯЦИОННЫЙ НАСОС | 1 НАСОС | 2
79 |  | Bодяные насос EPA EVN-A600-2. Q=3M3/Ч,H=35m,N=0.6кВт(1раб, 1резерв) | КОМПЛЕКТ | 2
80 |  | ГОРИЗОНТАЛЬНАЯ ЁМКОСТЬ ДЛЯ ВОДЫ 1М3. (ПЛАСТМАССОВЫЕ) | КОМПЛЕКТ | 1
81 |  | Хомут трубный с болтом и резиновой прокладкой. Дн Ф32-3/4 | ШТ | 20
82 |  | Хомут трубный с болтом и резиновой прокладкой. Дн Ф25-3/4 | ШТ | 22
83 | Е18-06-007-02 | УСТАНОВКА ФИЛЬТРОВ ДИАМЕТРОМ: 32 ММ | 10 ФИЛЬТРОВ | 0,2
84 | 99563 | Сетчатый фильтр Ф32 | ШТ | 2
85 | 99564 | Обратный клапан Ф32 | ШТ | 2
86 |  | Поплавковый клапан для емкоста | ШТ | 1
87 |  | ВОДОПРОВОД ГОРЯЧЕЙ ВОДЫ Т3 |  | 0
88 | Е16-04-006-01 | ПРОКЛАДКА ВНУТРЕННИХ ТРУБОПРОВОДОВ ВОДОСНАБЖЕНИЯ ИЗ ПОЛИПРОПИЛЕНОВЫХ ТРУБ ДЛЯ ГОРЯЧЕЙ ВОДЫ ДИАМЕТРОМ ДО: 20 ММ | 100 М ТРУБОПРОВОДА | 0,78
89 | Е16-04-006-02 | ПРОКЛАДКА ВНУТРЕННИХ ТРУБОПРОВОДОВ ОТОПЛЕНИЯ ИЗ ПОЛИПРОПИЛЕНОВЫХ ТРУБ ДЛЯ ГОРЯЧЕЙ ВОДЫ ДИАМЕТРОМ ДО: 25 ММ | 100 М ТРУБОПРОВОДА | 0,7
90 | Ц08-03-602-03 | МОНТАЖ ВОДОНАГРЕВАТЕЛЕЙ ЭЛЕКТРИЧЕСКИХ НАКОПИТЕЛЬНЫХ (ЕМКОСТНЫХ) НАСТЕННЫХ ОБЪЕМОМ: ДО 50 Л | ШТ | 2
91 | 54166 | СТОИМОСТЬ ЭЛЕКТРОВОДОНАГРЕВАТЕЛЬ 50 Л 2 КВТ | ШТ | 2
92 | Е18-07-002-1 | УСТАНОВКА ТЕРМОРЕГУЛЯТОРОВ | 1 ТЕРМОРЕГУЛЯТОР | 1
93 | 99586 | СТОИМОСТЬ ТЕРМОРЕГУЛЯТОРЫ РАДИАТОРНЫЕ Д=25 ММ | ШТ | 1
94 |  | Т4 ГОРЯЧЕЙ ВОДЫ С СОЛНЕЧНЫЙ ВОДОНАГРЕВАТЕЛЬ |  | 0
95 | Е16-04-006-02 | ПРОКЛАДКА ВНУТРЕННИХ ТРУБОПРОВОДОВ ОТОПЛЕНИЯ ИЗ ПОЛИПРОПИЛЕНОВЫХ ТРУБ ДЛЯ ГОРЯЧЕЙ ВОДЫ ДИАМЕТРОМ ДО: 25 ММ | 100 М ТРУБОПРОВОДА | 0,2
96 |  | ОТВОД 90 ГРАД. ПОЛИПРОПИЛЕНОВЫЙ Д=25 ММ | ШТ | 4
97 |  | МУФТА СОЕДИНИТЕЛЬНАЯ ПОЛИПРОПИЛЕНОВАЯ Д=25 ММ | ШТ | 5
98 |  | КЛИПСА Д=25 ММ | ШТ | 80
99 | 95741 | ТРОЙНИКИ РАВНОПРОХОДНЫЙ, ПОЛИПРОПИЛЕНОВЫЙ 25х25х25 | ШТ | 4
100 | Е18-06-007-01 | УСТАНОВКА ФИЛЬТРОВ ДИАМЕТРОМ: 25 ММ | 10 ФИЛЬТРОВ | 0,1
101 | 54182 | ФИЛЬТР СЕТЧАТЫЙ ППР Д=25 | ШТ | 1
102 | 54183 | ОБРАТТНЫЙ КЛАПАН 25ММ | ШТ | 1
103 | 54705 | ВЕНТИЛЬ ПОЛИПРОПИЛЕНОВЫЙ Д=25 | ШТ | 4
104 | Е26-01-044-13 | УСТРОЙСТВО ТЕПЛОИЗОЛЯЦИИ УСТАНОВЛЕННЫХ ТРУБ ОБОЛОЧКАМИ ИЗ ВСПЕНЕННОГО ПОЛИЭТИЛЕНА НАРУЖНЫМ ДИАМЕТРОМ ДО: 25 | 100 М ИЗОЛЯЦИИ ТРУБ | 0,1
105 | 99566 | Изоляция трубками изоляционными Ду=25 ("Armoflex") | М | 10
106 | Е18-04-001-01 | УСТАНОВКА БАКОВ РАСШИРИТЕЛЬНЫХ | 1 БАК | 1
107 | 52011 | СТОИМОСТЬ РАСШИРИТЕЛЬНЫЙ БАК РНГ8 | ШТ | 1
108 |  | Горизонтальный солнечные водонагреватель ROYAL HWH-35 100 | КОМПЛЕКТ | 1
109 |  | КАНАЛИЗАЦИЯ К1 |  | 0
110 | Е16-04-003-02 | ПРОКЛАДКА ТРУБОПРОВОДОВ КАНАЛИЗАЦИИ ИЗ ПОЛИЭТИЛЕНОВЫХ ТРУБ С УСТАНОВКОЙ ФАСОННЫХ ЧАСТЕЙ ДИАМЕТРОМ: 110 ММ | 100 М ТРУБОПРОВОДА | 0,72
111 | Е16-04-003-01 | ПРОКЛАДКА ТРУБОПРОВОДОВ КАНАЛИЗАЦИИ ИЗ ПОЛИЭТИЛЕНОВЫХ ТРУБ С УСТАНОВКОЙ ФАСОННЫХ ЧАСТЕЙ ДИАМЕТРОМ: 50 ММ | 100 М ТРУБОПРОВОДА | 1,28
112 | 52918 | РЕВИЗИЯ ПОЛИПРОПИЛЕНОВАЯ КАНАЛИЗАЦИОННАЯ Д. 110 ММ | ШТ | 2
113 | 94645 | РЕВИЗИЯ ПОЛИПРОПИЛЕНОВАЯ КАНАЛИЗАЦИОННАЯ Д. 50 ММ | ШТ | 2
114 | 74531 | ПРОЧИСТКА Д=110 ММ | ШТ | 3
115 | 94675 | КОЛЕНО ОТВОД Д=110ММ | ШТ | 4
116 | 94675 | КОЛЕНО ПОЛУОТВОД Д=110ММ | ШТ | 6
117 | 94672 | КОЛЕНО ОТВОД Д=50ММ | ШТ | 7
118 | 94672 | КОЛЕНО ПОЛУОТВОД Д=50ММ | ШТ | 10
119 | 52048 | МУФТЫ ПОЛИПРОПИЛЕНОВЫЕ КАНАЛИЗАЦИОННЫЕ Д. 100 ММ | ШТ | 10
120 | 52049 | МУФТЫ ПОЛИПРОПИЛЕНОВЫЕ КАНАЛИЗАЦИОННЫЕ Д. 50 ММ | ШТ | 14
121 | 52923 | ТРОЙНИК ПЕРЕХОДНОЙ, Д. 100/100/100 ММ | ШТ | 9
122 | 52924 | ТРОЙНИК ПЕРЕХОДНОЙ, Д. 100/50/100 | ШТ | 12
123 | 52920 | ТРОЙНИК ПЕРЕХОДНОЙ, Д. 50/50/50 | ШТ | 23
124 | 37948 | ПЕРЕХОДНИК Д=110Х50ММ | ШТ | 4
125 |  | ХОМУТ (КЛИПСА) ПЛАСТИКОВЫЙ Д=110 ММ | ШТ | 166
126 |  | ХОМУТ (КЛИПСА) ПЛАСТИКОВЫЙ Д=50 ММ | ШТ | 248
127 | 37058 | ГИЛЬЗА ИЗ МЕТАЛЛИЧЕСКИХ ТРУБ, ДИАМЕТР ТРУБ 76Х3 ММ | М | 3
128 | 37114 | ГИЛЬЗА ИЗ МЕТАЛЛИЧЕСКИХ ТРУБ, ДИАМЕТР ТРУБ 121Х3 ММ | М | 6
129 | Е20-02-009-1 | УСТАНОВКА ЗОНТОВ НАД ШАХТАМИ ИЗ ЛИСТОВОЙ И ОЦИНКОВАННОЙ СТАЛИ КРУГЛОГО СЕЧЕНИЯ ДИАМЕТРОМ: ДО 200 ММ | 1 ЗОНТ | 2
130 | 52098 | ЗОНТ КРУГЛОГО СЕЧЕНИЯ ДИАМЕТРОМ 110ММ | ШТ | 1
131 | 52099 | ЗОНТ КРУГЛОГО СЕЧЕНИЯ ДИАМЕТРОМ 50ММ | ШТ | 1
132 | Е26-01-003-01 | ИЗОЛЯЦИЯ ТРУБОПРОВОДОВ ЦИЛИНДРАМИ И ПОЛУЦИЛИНДРАМИ ИЗ МИНЕРАЛЬНОЙ ВАТЫ НА СИНТЕТИЧЕСКОМ СВЯЗУЮЩЕМ | 1 М3 ИЗОЛЯЦИИ | 0,07
133 |  | К1-САНТЕХОБОРОДУВАНИЕ |  | 0
134 | Е17-01-009-14 | УСТАНОВКА УМЫВАЛЬНИК | 10 КОМПЛ. | 1,9
135 | 60763 | СТОИМОСТЬ УМЫВАЛЬНИК ФАЯНСОВЫЙ | КОМПЛЕКТ | 19
136 | Е17-01-002-03 | УСТАНОВКА СМЕСИТЕЛЕЙ | 10 ШТ | 1,9
137 | 52630 | Стоимость Смеситель для умывальника | КОМПЛЕКТ | 19
138 | 37962 | Стоимость Сифон для умывальника | ШТ | 19
139 | 37963 | Стоимость ПОДВОДКА ГИБКАЯ ШЛАНГ | ШТ | 38
140 |  | ВЕНТИЛЬ ПОЛИПРОПИЛЕНОВЫЙ Д=20 ММ | ШТ | 38
141 | Е17-01-003-01 | УСТАНОВКА УНИТАЗ КЕРАМИЧЕСКИЙ | 10 КОМПЛЕКТОВ | 0,3
142 | 52905 | Стоимость Унитаз с бачком | ШТ | 3
143 | 37959 | Стоимость Гофра для унитаза | ШТ | 3
144 | 37961 | Стоимость Шланг для унитаза с бачком в/р 1/2" (Ду15) L=600мм | ШТ | 3
145 |  | ВЕНТИЛЬ ПОЛИПРОПИЛЕНОВЫЙ Д=20 ММ | ШТ | 6
146 | Е17-01-001-14 | УСТАНОВКА МОЙКА ОДИНОЧНЫХ С ПОДВОДКОЙ ХОЛОДНОЙ И ГОРЯЧЕЙ ВОДЫ | 10 КОМПЛЕКТОВ | 0,2
147 | 52671 | МОЙКА-1 МЕСТ | КОМПЛЕКТ | 2
148 | Е17-01-002-03 | УСТАНОВКА СМЕСИТЕЛЕЙ ДЛЯ МОЙКА | 10 ШТ | 0,2
149 | 52628 | СМЕСИТЕЛИ ДЛЯ МОЙКА | КОМПЛЕКТ | 2
150 | 52505 | Сифон для мойка | ШТ | 2
151 | 95533 | Гибкие шланги соединительные для холодной и горячей воды | ШТ | 4
152 | 94658 | Промежуточные краники для холодной и горячей воды 20ММ | ШТ | 4
153 | Е17-01-001-22 | УСТАНОВКА ТРАПОВ ДИАМЕТРОМ: 50 ММ | 10 КОМПЛЕКТОВ | 0,3
154 | 52636 | СТОИМОСТЬ ТРАП СТАЛЬНОЙ Д=50 ММ | КОМПЛЕКТ | 3
НАРУЖНАЯ ЧАСЬ СИСТЕИЫ ТЕПЛО-ХОЛОДОСНАБЖЕНИЯ
КОТЕЛЬНАЯ
155 |  | ЗЕМЛЯНЫЕ РАБОТЫ |  | 0
156 | Е01-02-057-2 | РАЗРАБОТКА ГРУНТА ВРУЧНУЮ В ТРАНШЕЯХ ГЛУБИНОЙ ДО 2 М БЕЗ КРЕПЛЕНИЙ С ОТКОСАМИ, ГРУППА ГРУНТОВ: 2 | 100 М3 | 0,0165
157 | Е01-02-061-1 | УПЛОТНЕНИЯ ДНО ТРАНШЕЯ | 100 М3 | 0,0055
158 | Е01-02-061-1 | ОБРАТНАЯ ЗАСЫПКА ГРУНТА | 100 М3 | 0,0088
159 | Е08-01-002-03 | УСТРОЙСТВО ОСНОВАНИЙ ИЗ ПЕСЧАННО-ГРАВИЙНЫХ СМЕСЕЙ ТОЛЩИНОЙ: 10 СМ | 1 М3 ОСНОВАНИЯ | 0,55
160 | 12304 | СТОИМОСТЬ СМЕСЬ ПЕСЧАНО-ГРАВИЙНАЯ | М3 | 0,55
161 |  | ФУНДАМЕНТЫ |  | 0
162 | Е06-01-001-22 | УСТРОЙСТВО МОНОЛИТНЫХ Ж/Б ЛЕНТОЧНЫХ ФУНДАМЕНТОВ ИЗ БЕТОНА В-15 | 100 М3 | 0,0032
163 | Е06-01-015-07 | УСТАНОВКА ЗАКЛАДНЫХ ДЕТАЛЕЙ | 1 Т | 0,002
164 | 93877 | СТОИМОСТЬ ПЛАСТИНА | ТН | 0,001
165 | 03567 | ГОРЯЧЕКАТАННАЯ АРМАТУРНАЯ СТАЛЬ ПЕРИОДИЧЕСКОГО ПРОФИЛЯ КЛАССА А-III ДИАМЕТРОМ 14 ММ | ТН | 0,001
166 | Е12-02-001-01 | ГОРИЗОНТАЛЬНАЯ ГИДРОИЗОЛЯЦИЯ ЦЕМЕНТНАЯ С ЖИДКИМ СТЕКЛОМ | 100 М2 ИЗОЛЯЦИИ | 0,033
167 | Е12-02-002-02 | ОБМАЗОЧНАЯ БИТУМНАЯ В ОДИН СЛОЙ ПО ВЫРОВНЕННОЙ ПОВЕРХНОСТИ БЕТОНА | 100 М2 ИЗОЛИРУЕМОЙ ПОВЕРХНОСТИ | 0,066
168 | Е12-02-002-03 | ОБМАЗОЧНАЯ БИТУМНАЯ НА КАЖДЫЙ СЛОЙ ДОБАВЛЯЕТСЯ | 100 М2 ИЗОЛИРУЕМОЙ ПОВЕРХНОСТИ | 0,066
169 |  | МЕТАЛЛИЧЕСКИЙ КАРКАС |  | 0
170 | Е09-03-012-12 | УСТАНОВКА МЕТАЛЛИЧЕСКИХ СТОЕК ИЗ ПРОФИЛЯ 80х80Х3 | 1 Т КОНСТРУКЦИИ | 0,0736
171 | 50620 | СТОИМОСТЬ СТОЕК ИЗ ПРОФИЛЯ 80х80Х3 | ТН | 0,0736
172 | Е09-01-001-1 | МОНТАЖ МЕТАЛЛИЧЕСКИЙ КАРКАС ИЗ ПРОФИЛЯ | 1 Т КОНСТРУКЦИИ | 0,0273
173 | 50745 | СТОИМОСТЬ МЕТАЛЛИЧЕСКИЕ ТРУБЫ ПРОФИЛЬНЫЕ 60х60Х3 | ТН | 0,0273
174 | Е09-03-015-1 | МОНТАЖ МЕТАЛЛИЧЕСКИХ ПРОГОН ИЗ ПРОФИЛЯ | 1 Т КОНСТРУКЦИИ | 0,0359
175 | 50621 | СТОИМОСТЬ МЕТАЛЛИЧЕСКИЕ ПРОГОН ИЗ ТРУБЫ ПРОФИЛЬНЫЕ 80х80Х3 | ТН | 0,0359
176 | Е09-03-015-1 | МОНТАЖ МЕТАЛЛИЧЕСКАЯ СТРОПИЛА ИЗ ПРОФИЛЯ | 1 Т КОНСТРУКЦИИ | 0,068
177 | 50623 | СТОИМОСТЬ МЕТАЛЛИЧЕСКИЕ СТРОПИЛА ИЗ ТРУБЫ ПРОФИЛЬНЫЕ 80х60Х3 | ТН | 0,068
178 | Е09-03-014-2 | УСТАНОВКА ОБРЕШЕТКИ ИЗ ПРОФИЛЯ | 1 Т КОНСТРУКЦИИ | 0,0503
179 | 50632 | СТОИМОСТЬ ОБРЕШЕТКИ ИЗ ПРОФИЛЯ 30Х30Х3 | ТН | 0,0503
180 | Е12-03-004-01 | УСТРОЙСТВО КРОВЛИ ИЗ ПРОФНАСТИЛА ТРАПЕЦИЕВИДНОГО И СИНУСИОВИДНОГО ПРОФИЛЯ С ПОКРЫТИЕМ ТОЛЩ 0,51 ММ | 100 М2 КРОВЛИ | 0,0962
181 | 30861 | СТОИМОСТЬ ПРОФНАСТИЛА ТРАПЕЦИЕВИДНОГО И СИНУСИОВИДНОГО ПРОФИЛЯ С ПОКРЫТИЕМ ТОЛЩ 0,51 ММ | М2 | 10,1972
182 | Е07-01-044-04 | МОНТАЖ МЕТАЛЛИЧЕСКИХ ДВЕРЕЙ ИЗ МЕТАЛЛИЧЕСКИЕ ПРОФИЛЕЙ | 1 Т | 0,023
183 | 50632 | СТОИМОСТЬ КАРКАС ИЗ ПРОФИЛЯ 30Х30Х3 | ТН | 0,023
184 | Е09-01-001-1 | МОНТАЖ МЕТАЛЛИЧЕСКИЙ КАРКАС ИЗ ПРОФИЛЯ ПО СТЕН ОГРАЖДЕНИЯ | 1 Т КОНСТРУКЦИИ | 0,0733
185 | 50632 | СТОИМОСТЬ КАРКАС ИЗ ПРОФИЛЯ 30Х30Х3 | ТН | 0,0733
186 | Е10-01-008-9 | ОБШИВКА СТЕН И ДВЕР КАРКАС КОТЕЛЬНАЯ КРОВЕЛЬНОЙ СТАЛЬЮ: ПРОФНАСТИЛА ТРАПЕЦИЕВИДНОГО И СИНУСИОВИДНОГО ПРОФИЛЯ | 100 М2 | 0,311
187 | 31933 | СТОИМОСТЬ ПРОФНАСТИЛА ТРАПЕЦИЕВИДНОГО И СИНУСИОВИДНОГО ПРОФИЛЯ С ПОКРЫТИЕМ ТОЛЩ 0,51 ММ | М2 | 32,966
188 | 32875 | Петля щитовая 082 40х40-М5 черная | ШТ | 3
189 | Е13-03-004-26 | ОКРАСКА МЕТАЛЛИЧЕСКИХ ОГРУНТОВАННЫХ ПОВЕРХНОСТЕЙ: ЭМАЛЬЮ ПФ-115 | 100 М2 | 0,165
190 |  | ПОЛ |  | 0
191 | Е11-01-001-01 | УПЛОТНЕНИЕ ГРУНТА: ГРАВИЕМ | 100 М2 ПЛОЩАДИ УПЛОТНЕНИЯ | 0,0594
192 | Е11-01-002-09 | УСТРОЙСТВО ПОДСТИЛАЮЩИХ СЛОЕВ: БЕТОННЫХ ТОЛЩИНОЙ 100ММ ИЗ БМ-100 | 1 М3 ПОДСТИЛАЮЩЕГО СЛОЯ | 0,594
193 | Е11-01-015-01 | УСТРОЙСТВО ПОКРЫТИЙ: БЕТОННЫХ ТОЛЩИНОЙ 30 ММ | 100 М2 ПОКРЫТИЯ | 0,0594
194 |  | ЭЛЕКТРООСВИЩЕНИЯ |  | 0
195 | Ц08-03-599-1 | УСТАНОВКА ЩИТОК ОСВЕТИТЕЛЬНЫЙ | ШТ | 1
196 | 98958 | ЩИТОК ОСВЕТИТЕЛЬНЫЙ VIKO-6 | ШТ | 1
197 | Ц08-03-591-9 | ВЫКЛЮЧАТЕЛИ, ПЕРЕКЛЮЧАТЕЛИ И ШТЕПСЕЛЬНЫЕ РОЗЕТКИ. РОЗЕТКА ШТЕПСЕЛЬНАЯ УТОПЛЕННОГО ТИПА ПРИ СКРЫТОЙ ПРОВОДКЕ С ЗАЩИТНОЙ КРЫШКОЙ | 100 ШТ | 0,02
198 | 99725 | РОЗЕТКА ОДИНАРНАЯ С ЗАЩИТНОЙ КРЫШКОЙ | ШТ | 2
199 |  | КОРОБКА У196 | 1000 ШТ | 0,001
200 |  | КОРОБА=КУВ-0,1/0,1 | ШТ | 1
201 | Ц08-02-403-3 | ПРОВОД В ЗАЩИТНОЙ ОБОЛОЧКЕ ИЛИ КАБЕЛЬ ДВУХ-ТРЕХЖИЛЬНЫЕ: ПОД ШТУКАТУРКУ ПО СТЕНАМ ИЛИ В БОРОЗДАХ | 100 М | 0,25
202 |  | КАБЕЛИ СИЛОВЫЕ С МЕДНЫМИ ЖИЛАМИ С ИЗОЛЯЦИЕЙ ИЗ НЕГОРЮЧЕГО ПВХ НА НАПРЯЖЕНИЕ ДО 0,66 КВ ВВГНГ(А)LS 2Х1,5 | 1000 М | 0,005
203 |  | КАБЕЛИ СИЛОВЫЕ С МЕДНЫМИ ЖИЛАМИ С ИЗОЛЯЦИЕЙ ИЗ НЕГОРЮЧЕГО ПВХ НА НАПРЯЖЕНИЕ ДО 0,66 КВ ВВГНГ(А)LS 3Х2,5 | 1000 М | 0,02
204 | Ц08-02-409-09 | ПРОКЛАДКА ТРУБ ГОФРИРОВАННЫХ ПВХ ДЛЯ ЗАЩИТЫ КАБЕЛЯ | 100 М | 0,25
205 |  | ТРУБА ГОФРИРОВАННАЯ Д=25 ММ | М | 25
206 | Ц08-03-593-21 | СВЕТОВОЙ СВЕТОДИОДНЫЙ ПОТОЛОЧНЫЙ | 100 ШТ. | 2
207 | 99714 | СВЕТИЛЬНИК ЭНЕРГОСБЕРЕГАЮЩИЙ ГЕРМЕТИЧНОГО ИСПОЛНЕНИЯ PLRW-12W | ШТ | 2
208 | Ц08-03-591-2 | ВЫКЛЮЧАТЕЛИ, ПЕРЕКЛЮЧАТЕЛИ И ШТЕПСЕЛЬНЫЕ РОЗЕТКИ. ВЫКЛЮЧАТЕЛЬ ОДНОКЛАВИШНЫЙ УТОПЛЕННОГО ТИПА ПРИ СКРЫТОЙ ПРОВОДКЕ | 100 ШТ | 0,01
209 | 98528 | ВЫКЛЮЧАТЕЛЬ ОДНОКЛАВИШНЫЙ ДЛЯ СКРЫТОЙ ПРОВОДКИ, ТИП С-1-86-10/220 | ШТ | 1
210 |  | СЕН-ТЕХ РАБОТЫ |  | 0
211 | Е18-01-002-01 | УСТАНОВКА КОТЛОВ СТАЛЬНЫХ ЖАРОТРУБНЫХ ПАРОВОДНЫХ НА ТВЕРДОМ ТОПЛИВЕ ТЕПЛОПРОИЗВОДИТЕЛЬНОСТЬЮ | 1 КОТЁЛ | 1
212 | 53981 | Отопительные котлы "KOZLUSAN" KOZ -40 ASH REMOVAL (Турция) | КОМПЛЕКТ | 1
213 |  | ДЫМОВАЯ ТРУБА |  | 0
214 | Е09-06-033-1 | МОНТАЖ ДЫМОВОЙ ТРУБЫ ДИАМЕТРОМ: 250 ММ | 1 Т КОНСТРУКЦИИ | 0,17122
215 | 37210 | СТОИМОСТЬ ДЫМОВАЯ ТРУБ Д=250 ММ | М | 14
216 | Е06-01-015-07 | УСТАНОВКА ЗАКЛАДНЫХ ДЕТАЛЕЙ ВЕСОМ ДО 4 КГ | 1 Т | 0,05158
217 | Е13-03-002-04 | ОГРУНТОВКА МЕТАЛЛИЧЕСКИХ ПОВЕРХНОСТЕЙ ЗА ОДИН РАЗ: ГРУНТОВКОЙ ГФ-021 | 100 М2 | 0,101
218 | Е13-03-004-26 | ОКРАСКА МЕТАЛЛИЧЕСКИХ ОГРУНТОВАННЫХ ПОВЕРХНОСТЕЙ: ЭМАЛЬЮ ПФ-115 | 100 М2 | 0,101
219 | Е24-01-003-1 | ПРОКЛАДКА ТРУБОПРОВОДОВ В ПРОХОДНОМ КАНАЛЕ ПРИ УСЛОВНОМ ДАВЛЕНИИ 1,6 МПА, ТЕМПЕРАТУРЕ 150 ГР.С, ДИАМЕТР ТРУБ: 45Х2 ММ | 1 КМ | 0,035
220 | 37064 | СТОИМОСТЬ ТРУБЫ СТАЛЬНЫХ ЭЛЕКТРОСВАРНЫХ 45Х2 ММ | М | 35
221 |  | ОТВОД 90 ГРАД. ПОЛИПРОПИЛЕНОВЫЙ Д=45 ММ | ШТ | 2
222 |  | ОТВОД 45 ГРАД. ПОЛИПРОПИЛЕНОВЫЙ Д=45 ММ | ШТ | 4
223 | 02492 | СГОН СТАЛЬНОЙ Д=45ММ | ШТ | 4
224 | Е24-01-028-1 | УСТАНОВКА П-ОБРАЗНЫХ КОМПЕНСАТОРОВ ДИАМЕТРОМ ТРУБ: 50 ММ | 1 КОМПЕНСАТОР | 2
225 |  | КОМПЕНСАТОР ФЛАНЦЕВЫЙ Д=50ММ | ШТ | 2
226 | Е16-05-001-02 | УСТАНОВКА ФЛАНЦЕВОЙ ЗАТВОРОВ ДИАМЕТРОМ ДО 45 ММ | 1 ШТ | 2
227 |  | ЗАТВОР ДИСКОВЫЙ ПОВОРОТНЫЙ ФЛАНЦЕВЫЙ Д=45ММ | ШТ | 2
228 |  | СТОИМОСТЬ КЛАПАН ОБРАТНЫЙ МУФТОВЫЙ Д=45 ММ | ШТ | 1
229 | Е18-06-007-03 | УСТАНОВКА ФИЛЬТРОВ ДИАМЕТРОМ: 45 ММ | 10 ФИЛЬТРОВ | 0,1
230 | 63848 | СТОИМОСТЬ ФИЛЬТР СТАЛЬНОЙ ФЛАНЦЕВЫЙ Д=45 ММ | ШТ | 1
231 | Е26-01-044-07 | УСТРОЙСТВО ТЕПЛОИЗОЛЯЦИИ ТРУБ НА СТРОЙПЛОЩАДКЕ ИЛИ ЗАГОТОВИТЕЛЬНОМ УЧАСТКЕ ОБОЛОЧКАМИ ИЗ ВСПЕНЕННОГО ПОЛИЭТИЛЕНА НАРУЖНЫМ ДИАМЕТРОМ ДО: 76 | 100 М ИЗОЛЯЦИИ ТРУБ | 0,35
232 | 449189 | Теплоизоляция труб фальгированный трубчат. Армофлекс б=19 мм Ф65. | М | 35
233 | Е26-01-003-01 | ТЕПЛОИЗОЛЯЦИЯ ТРУБ МИН ВАТНЫМИ ЦИЛИНДРАМИ С ПАКРЫТИЕМ ИЗ СТЕКЛОЦЕМЕНТА Д=45ММ | 1 М3 ИЗОЛЯЦИИ | 0,26
234 | Е13-03-002-04 | ОГРУНТОВКА МЕТАЛЛИЧЕСКИХ ПОВЕРХНОСТЕЙ ЗА ОДИН РАЗ: ГРУНТОВКОЙ ГФ-021 | 100 М2 | 0,101
235 | Е13-03-004-26 | ОКРАСКА МЕТАЛЛИЧЕСКИХ ОГРУНТОВАННЫХ ПОВЕРХНОСТЕЙ: ЭМАЛЬЮ ПФ-115 | 100 М2 | 0,101
236 | Е26-01-052-01 | ПОКРЫТИЕ ПОВЕРХНОСТИ ИЗОЛЯЦИИ ТРУБОПРОВОДОВ УПРУГИМИ ОБОЛОЧКАМИ: СТЕКЛОПЛАСТИКАМИ РСТ, ТКАНЯМИ СТЕКЛЯННЫМИ | 100 М2 ПОВЕРХНОСТИ ПОКРЫТИЯ ИЗОЛЯЦИИ | 0,101
237 | Е07-06-002-05 | МОНТАЖ Ж/Б ЛОТКОВ | 100 ШТ СБОРНЫХ КОНСТРУКЦИЙ | 0,08
238 |  | СТОИМОСТЬ ЛОТКОВ Л4-8 | ШТ | 2
239 |  | СТОИМОСТЬ ЛОТКОВ Л4-15/2 | ШТ | 1
240 | Е07-06-002-06 | УСТАНОВКА СБОРНЫЕ ПЛИТА ПОКРЫТИЯ | 100 ШТ СБОРНЫХ КОНСТРУКЦИЙ | 0,05
241 |  | СТОИМОСТЬ ПЛИТ П5-8 | ШТ | 5
242 |  | Неподвижная опора Н1 | ШТ | 2
243 | Е01-01-195-41 | РАЗРАБОТКА ГРУНТА В ОТВАЛ ЭКСКАВАТОРАМИ ТИПА "ATLAS", "VOLVO", "KOMATSU", "HITACHI", "LIEBHER", ХТ 876 (КИТАЙ) С КОВШОМ ВМЕСТИМОСТЬЮ 0,25 М3, ГРУППА ГРУНТОВ: 2 | 1000 М3 ГРУНТА | 0,01
244 | Е01-02-057-2 | РУЧНАЯ ДОРАБОТКА ТРАНШЕЙ | 100 М3 | 0,015
245 | Е01-01-033-1 | ОБРАТНАЯ ЗАСЫПКА ГРУНТА МЕХАНИЗИРОВАННЫМ СПОСОБОМ | 1000 М3 | 0,008
246 | Е01-02-061-1 | ЗАСЫПКА ВРУЧНУЮ ТРАНШЕЙ, ПАЗУХ КОТЛОВАНОВ И ЯМ, ГРУППА ГРУНТОВ: 1 | 100 М3 | 0,013
247 | Е11-01-004-05 | УСТРОЙСТВО ГИДРОИЗОЛЯЦИИ ОБМАЗОЧНОЙ: В ОДИН СЛОЙ ТОЛЩИНОЙ 2 ММ | 100 М2 ИЗОЛИРУЕМОЙ ПОВЕРХНОСТИ | 0,2
248 | Е11-01-004-06 | УСТРОЙСТВО ГИДРОИЗОЛЯЦИИ ОБМАЗОЧНОЙ: НА КАЖДЫЙ ПОСЛЕДУЮЩИЙ СЛОЙ ТОЛЩИНОЙ 1 ММ ДОБАВЛЯТЬ К НОРМЕ 11-01-004-05 | 100 М2 ИЗОЛИРУЕМОЙ ПОВЕРХНОСТИ | 0,2
НАРУЖНЫЙ ВОДОПРОВОД
249 |  | В1 |  | 0
250 | 38105 | Вентиль запорный фланцевый Ф25 ММ | ШТ | 1
251 |  | Вентиль запорный фланцевый Ф32 ММ | ШТ | 1
252 |  | Вентиль запорный фланцевый Ф40 ММ | ШТ | 2
253 | Е22-01-021-1 | УКЛАДКА ТРУБОПРОВОДОВ ИЗ ПОЛИЭТИЛЕНОВЫХ ТРУБ ДИАМЕТРОМ 40 ММ | 1 КМ | 0,056
254 | Е22-01-021-1 | УКЛАДКА ТРУБОПРОВОДОВ ИЗ ПОЛИЭТИЛЕНОВЫХ ТРУБ ДИАМЕТРОМ 32 ММ | 1 КМ | 0,011
255 | Е22-01-021-1 | УКЛАДКА ТРУБОПРОВОДОВ ИЗ ПОЛИЭТИЛЕНОВЫХ ТРУБ ДИАМЕТРОМ 25 ММ | 1 КМ | 0,032
256 | Е22-04-001-1 | УСТРОЙСТВО КРУГЛЫХ КОЛОДЦЕВ ИЗ СБОРНОГО ЖЕЛЕЗОБЕТОНА В ГРУНТАХ: СУХИХ | 10 М3 | 0,352
257 | 39804 | Стоимость Люк чугунный для колодцев "Т" д=700 мм | ШТ | 1
258 |  | Стоимость Кольца стеновые для водопроводных и канализационных сетей КС 15-9, ГОСТ 8020-90, серии 3-900 (размеры - д. 1500) | ШТ | 1
259 |  | Стоимость Кольца стеновые для водопроводных и канализационных сетей КС 15-6, ГОСТ 8020-90, серии 3-900 (размеры - д. 1500) | ШТ | 1
260 |  | Стоимость Плиты днища для колец водопроводных и канализационных сетей ПН15 (КЦД-15), ГОСТ 8020-90, серии 3-900 (размеры - д. 2000) | ШТ | 1
261 |  | Стоимость Плиты перекрытия для колец водопроводных и канализационных сетей 1ПП15-2 (КЦП 1-15-2), ГОСТ 8020-90, серии 3-900 (размеры - д. 1680) | ШТ | 1
262 | 39802 | Стоимость КОЛЬЦО ОПОРНОЕ КЦО-1 | ШТ | 1
263 | Е16-06-005-04 | УСТАНОВКА СЧЕТЧИКОВ (ВОДОМЕРОВ) ДИАМЕТРОМ: ДО 100 ММ | 1 СЧЁТЧИК (ВОДОМЕР) | 1
264 |  | СТОИМОСТЬ ВОДОМЕРНЫЙ СЧЕТЧИК ВТГ-50 | ШТ | 1
265 | Е01-01-195-32 | РАЗРАБОТКА ГРУНТА В ОТВАЛ ЭКСКАВАТОРАМИ ТИПА "ATLAS", "VOLVO", "KOMATSU", "HITACHI", "LIEBHER" С КОВШОМ ВМЕСТИМОСТЬЮ 0,5 (0,46-0,64) М3, ГРУППА ГРУНТОВ: 2 | 1000 М3 ГРУНТА | 0,035
266 | Е01-02-057-2 | РАЗРАБОТКА ГРУНТА ВРУЧНУЮ В ТРАНШЕЯХ, ГРУППА ГРУНТОВ: 2 | 100 М3 | 0,03
267 | Е01-02-061-1 | ОБРАТНАЯ ЗАСЫПКА ПЕСКА ВРУЧНУЮ С УПЛОТНЕНИЕМ И ПОДБИВКОЙ ПОД ТРУБЫ | 100 М3 | 0,055
268 | Е01-01-033-1 | ОБРАТНАЯ ЗАСЫПКА С ЭКСКАВАТОРОМ | 1000 М3 | 0,024
269 | Е01-02-061-1 | ОБРАТНАЯ ЗАСЫПКА И ВЫРАВНИВАНИЕ ТРАНШЕЯ ВРУЧНУЮ | 100 М3 | 0,03
270 | 37057 | МЕТАЛЛИЧЕСКИХ ТРУБ, ДИАМЕТР ТРУБ 76Х3,5 ММ | М | 10
271 |  | ВНС |  | 0
272 | Ц07-04-028-01 | АГРЕГАТ ЭЛЕКТРОНАСОСНЫЙ, ЦЕНТРОБЕЖНЫЙ КОНСОЛЬНЫЙ, МАССА 0,25 Т | 1 ШТ | 1
273 |  | Центробежные насос Shimge Cpm 200 | ШТ | 1
274 | Е24-01-032-1 | УСТАНОВКА ЗАДВИЖЕК ДИАМЕТРОМ: 50 ММ | КОМПЛЕКТ | 4
275 |  | СТОИМОСТЬ ЗАДВИЖКА ЧУГУННАЯ 30Ч6БР Д=50 ММ | ШТ | 4
276 |  | СТОИМОСТЬ КЛАПАН ОБРАТНЫЙ МУФТОВЫЙ Д=50 ММ | ШТ | 1
277 | Е18-06-007-03 | УСТАНОВКА ФИЛЬТРОВ ДИАМЕТРОМ: 40 ММ | 10 ФИЛЬТРОВ | 0,1
278 | 99565 | Сетчатый фильтр Ф40 | ШТ | 1
279 | 99566 | Обратный клапан Ф40 | ШТ | 1
280 | Е16-05-001-03 | УСТАНОВКА СТАЛЬНОЙ ФЛАНЦЕВОЙ АРМАТУРЫ, ВЕНТИЛЕЙ, ЗАДВИЖЕК, ЗАТВОРОВ, КЛАПАНОВ ОБРАТНЫХ, КРАНОВ ПРОХОДНЫХ ФЛАНЦЕВЫХ НА ТРУБОПРОВОДАХ ИЗ СТАЛЬНЫХ ТРУБ ДИАМЕТРОМ: ДО 100 ММ | 1 ШТ | 5
281 |  | Вентиль запорный для контрольного манометра Ф15 11Б18бк | ШТ | 3
282 |  | Вентиль запорный фланцевый Ф40 ММ | ШТ | 2
283 | Е18-07-001-02 | УСТАНОВКА МАНОМЕТРОВ С ТРЕХХОДОВЫМ КРАНОМ | 1 КОМПЛЕКТ | 7
284 | 52077 | МАНОМЕТР PIA | ШТ | 7
285 | Е18-07-002-1 | УСТАНОВКА ТЕРМОРЕГУЛЯТОРОВ | 1 ТЕРМОРЕГУЛЯТОР | 1
286 |  | Регулятор давления универсальный | ШТ | 1
287 | Е16-02-011-05 | ПРОКЛАДКА ТРУБОПРОВОДОВ ПРОТИВОПОЖАРНОГО ВОДОСНАБЖЕНИЯ ИЗ СТАЛЬНЫХ ТРУБ ДИАМЕТРОМ: 108 ММ | 100 М ТРУБОПРОВОДА | 0,001
288 |  | Грязевик Ф -89 | ШТ | 3
289 |  | В2 |  | 0
290 | Е24-01-032-5 | УСТАНОВКА ЗАДВИЖЕК ИЛИ КЛАПАНОВ СТАЛЬНЫХ ДЛЯ ГОРЯЧЕЙ ВОДЫ И ПАРА ДИАМЕТРОМ: 200 ММ | КОМПЛЕКТ | 1
291 | 63522 | ЗАДВИЖКИ ИЛИ КЛАПАНЫ СТАЛЬНЫЕ | КОМПЛЕКТ | 1
292 | Е24-01-032-1 | УСТАНОВКА ЗАДВИЖЕК ДИАМЕТРОМ: 50 ММ | КОМПЛЕКТ | 3
293 |  | СТОИМОСТЬ ЗАДВИЖКА ЧУГУННАЯ 30Ч6БР Д=50 ММ | ШТ | 3
294 | Е16-02-011-02 | ПРОКЛАДКА ТРУБОПРОВОДОВ ПРОТИВОПОЖАРНОГО ВОДОСНАБЖЕНИЯ ИЗ СТАЛЬНЫХ ТРУБ ДИАМЕТРОМ: 50 ММ | 100 М ТРУБОПРОВОДА | 0,14
295 | 37138 | ТРУБЫ СТАЛЬНАЯ 57X3 ММ | М | 14
296 | Е22-01-021-7 | УКЛАДКА ТРУБОПРОВОДОВ ИЗ ПОЛИЭТИЛЕНОВЫХ ТРУБ ДИАМЕТРОМ: 225 ММ | 1 КМ | 0,005
297 | Е22-04-001-1 | УСТРОЙСТВО КРУГЛЫХ КОЛОДЦЕВ ИЗ СБОРНОГО ЖЕЛЕЗОБЕТОНА В ГРУНТАХ: СУХИХ | 10 М3 | 0,852
298 | 39804 | Стоимость Люк чугунный для колодцев "Т" д=700 мм | ШТ | 2
299 |  | Колцо стена. КЦ 20-9 | ШТ | 2
300 |  | Колцо стена. КЦ 20-6 | ШТ | 2
301 |  | Плита дниша. КЦ 20-10 | ШТ | 2
302 |  | Плита перекритя. КЦ Д-20 | ШТ | 2
303 | Е12-02-002-02 | УСТРОЙСТВО ГИДРОИЗОЛЯЦИЙ ВЕРТИКАЛЬНЫХ ПОВЕРХНОСТЕЙ. ОБМАЗОЧНАЯ БИТУМНАЯ В ОДИН СЛОЙ ПО ВЫРОВНЕННОЙ ПОВЕРХНОСТИ КИРПИЧА И БЕТОНА (ПОВЕРХНОСТЕЙ КОЛОДЦЕВ) | 100 М2 ИЗОЛИРУЕМОЙ ПОВЕРХНОСТИ | 0,276
304 | Е12-02-002-03 | ОБМУСТРОЙСТВО ГИДРОИЗОЛЯЦИЙ ВЕРТИКАЛЬНЫХ ПОВЕРХНОСТЕЙ. ОБМАЗОЧНАЯ БИТУМНАЯ НА КАЖДЫЙ СЛОЙ ДОБАВЛЯЕТСЯ (ПОВЕРХНОСТЕЙ КОЛОДЦЕВ) | 100 М2 ИЗОЛИРУЕМОЙ ПОВЕРХНОСТИ | 0,276
305 | Е01-01-195-32 | РАЗРАБОТКА ГРУНТА В ОТВАЛ ЭКСКАВАТОРАМИ ТИПА "ATLAS", "VOLVO", "KOMATSU", "HITACHI", "LIEBHER" С КОВШОМ ВМЕСТИМОСТЬЮ 0,5 (0,46-0,64) М3, ГРУППА ГРУНТОВ: 2 | 1000 М3 ГРУНТА | 0,01
306 | Е01-02-057-2 | ДОРАБОТКА ГРУНТА ВРУЧНУЮ | 100 М3 | 0,01
307 | Е23-01-001-1 | ПОДСЫПКА ИЗ ПЕСКА | 10 М3 | 0,1
308 | Е01-01-033-1 | ОБРАТНАЯ ЗАСЫПКА С ЭКСКАВАТОРОМ | 1000 М3 | 0,008
309 | Е01-02-061-1 | ОБРАТНАЯ ЗАСЫПКА И ВЫРАВНИВАНИЕ ТРАНЩЕЯ ВРУЧНУЮ | 100 М3 | 0,01
310 |  | НАРУЖНАЯ КАНАЛИЗАЦИЯ |  | 0
311 | Е01-01-195-32 | РАЗРАБОТКА ГРУНТА В ОТВАЛ ЭКСКАВАТОРАМИ ТИПА "ATLAS", "VOLVO", "KOMATSU", "HITACHI", "LIEBHER" С КОВШОМ ВМЕСТИМОСТЬЮ 0,5 (0,46-0,64) М3, ГРУППА ГРУНТОВ: 2 | 1000 М3 ГРУНТА | 0,0254
312 | Е01-02-057-2 | РАЗРАБОТКА ГРУНТА ВРУЧНУЮ В ТРАНШЕЯХ, ГРУППА ГРУНТОВ: 2 | 100 М3 | 0,026
313 | Е23-01-001-1 | ПОДСЫПКА ИЗ ПЕСКА | 10 М3 | 0,2
314 | Е01-01-033-1 | ОБРАТНАЯ ЗАСЫПКА С ЭКСКАВАТОРОМ | 1000 М3 | 0,015
315 | Е01-02-061-1 | ОБРАТНАЯ ЗАСЫПКА И ВЫРАВНИВАНИЕ ТРАНШЕЯ ВРУЧНУЮ | 100 М3 | 0,02
316 | Е23-01-021-01 | УКЛАДКА ТРУБОПРОВОДОВ ИЗ ПОЛИЭТИЛЕНОВЫХ ТРУБ Д=150 ММ КАНАЛИЗАЦИОННЫХ | 100 М ТРУБОПРОВОДА | 0,36
317 | 94504 | СТОИМОСТЬ ТРУБ ПОЛИЭТИЛЕНОВЫХ Д=150 ММ КАНАЛИЗАЦИОННЫХ | М | 36
318 | Е23-03-001-3 | УСТРОЙСТВО КРУГЛЫХ СБОРНЫХ ЖЕЛЕЗОБЕТОННЫХ КАНАЛИЗАЦИОННЫХ КОЛОДЦЕВ ДИАМЕТРОМ: 1 М В ГРУНТАХ СУХИХ | 10 М3 | 0,17
319 |  | Стоимость Кольца стеновые для водопроводных и канализационных сетей КС 10-9, ГОСТ 8020-90, серии 3-900 (размеры - д. 1000) | ШТ | 2
320 |  | Стоимость Кольца стеновые для водопроводных и канализационных сетей КС 10-6, ГОСТ 8020-90, серии 3-900 (размеры - д. 1000) | ШТ | 2
321 |  | Стоимость Плиты днища для колец водопроводных и канализационных сетей ПН10 (КЦД-10), ГОСТ 8020-90, серии 3-900 (размеры - д. 1500) | ШТ | 2
322 |  | Стоимость Плиты перекрытия для колец водопроводных и канализационных сетей ПП10-2 (КЦП 1-10-2), ГОСТ 8020-90, серии 3-900 (размеры - д. 1160) | ШТ | 2
323 | 39804 | Стоимость Люк чугунный для колодцев "Т" д=700 мм | ШТ | 2
324 | 39802 | Стоимость КОЛЬЦО ОПОРНОЕ КЦО-1 | ШТ | 2
325 | 37159 | САЛЬНИК ИЗ СТАЛЬНЫХ ТРУБ Д=219 ММ | М | 10
ОЧИСТНОЕ СООРУЖЕНИЕ-4 М3
326 | Е01-01-195-32 | РАЗРАБОТКА ГРУНТА В ОТВАЛ ЭКСКАВАТОРАМИ ТИПА "ATLAS", "VOLVO", "KOMATSU", "HITACHI", "LIEBHER" С КОВШОМ ВМЕСТИМОСТЬЮ 0,5 (0,46-0,64) М3, ГРУППА ГРУНТОВ: 2 | 1000 М3 ГРУНТА | 0,018
327 | Е01-02-057-2 | РАЗРАБОТКА ГРУНТА ВРУЧНУЮ В ТРАНШЕЯХ, ГРУППА ГРУНТОВ: 2 | 100 М3 | 0,00315
328 | Е23-01-001-1 | ПОДСЫПКА ИЗ ПЕСКА | 10 М3 | 0,06
329 | Е01-01-033-1 | ОБРАТНАЯ ЗАСЫПКА С ЭКСКАВАТОРОМ | 1000 М3 | 0,00965
330 | Е01-02-061-1 | ОБРАТНАЯ ЗАСЫПКА И ВЫРАВНИВАНИЕ ТРАНШЕЯ ВРУЧНУЮ | 100 М3 | 0,0017
331 |  | Канализационные очистные сооружения TOPLOS 20(105 357 142,86 СУМ) | ШТ | 1
1 |  | ЭЛЕКТРООСВЕЩЕНИЕ |  | 0
2 | Ц08-03-572-6 | ВВОДНО РАСПРЕДЕЛИТЕЛЬНОЕ УСТРОЙСТВО ВРУ | ШТ | 1
3 |  | Вводное устройство с вводными автоматами типа ВА88-37/3Р c Iн=100А-1шт, и ВРУ1-21-10 УХЛ4 с отходящий ВА88-33 c Iн=10Ах1шт,16Ах2шт,20Ах3шт, DTS-541-1шт., с испытательным блоком БИ-4-1шт., с трансформатора тока ТТИ-А-100/5А-1шт | КОМПЛЕКТ | 1
4 | Ц08-03-599-1 | УСТАНОВКА ЩИТОК ОСВЕТИТЕЛЬНЫЙ | ШТ | 1
5 |  | Щит распределительный 1x20А,3x25А, 380В, с автоматическими выключателями на отходящих линиях ВА47-29 1P, с Iр.а.=28x10A;с Iр.а.=5x20A;с Iр.а.=3x25A;(ЩО-1), встраиваемый,разм.275х450х120мм | ШТ | 1
6 | Ц08-03-599-1 | УСТАНОВКА ЩИТ РАСПРЕДЕЛИТЕЛЬНЫЙ Т. ЩРВ | ШТ | 1
7 |  | Стоимость Щит силовой металлический, навесной с шинами PE и N, разм. 1000х750х200мм.-автомат на вводе ВА88-33/3Р Iр=20А-1шт, автоматы на отходящих линиях ВА47-100/3Р Iр=16А-1шт,( ЩРн-6з-0 58 У2) | ШТ | 1
8 | Ц08-03-591-9 | УСТАНОВКА РОЗЕТКА ОДНОМЕСТНАЯ 1Х ПОЛЮСНАЯ С 3М ЗАЗЕМЛЯЮЩИМ КОНТАКТОМ | 100 ШТ | 0,44
9 | 98514 | СТОИМОСТЬ РОЗЕТКА ОДНОМЕСТНАЯ 1Х ПОЛЮСНАЯ С 3М ЗАЗЕМЛЯЮЩИМ КОНТАКТОМ | ШТ | 42
10 | 98515 | СТОИМОСТЬ ГЕРМЕТИЧЕСКИЕ РОЗЕТКА ОДНОМЕСТНАЯ 1Х ПОЛЮСНАЯ С 3М ЗАЗЕМЛЯЮЩИМ КОНТАКТОМ | ШТ | 2
11 |  | КОРОБКА КУВ-1М | ШТ | 44
12 | 98492 | КОРОБКА ОТВЕТВИТЕЛЬНАЯ У-197 | ШТ | 44
13 | Ц08-02-403-3 | ПРОВОД ДЛЯ СКРЫТОЙ ПРОВОДКИ | 100 М | 14,2
14 | 91693 | КАБЕЛИ СИЛОВЫЕ С МЕДНЫМИ ЖИЛАМИ С ПВХ ИЗОЛЯЦИЕЙ ИЗ НЕГОРЮЧЕГО И ОБАЛОЧИСИЙ-0,66кв ВВГнг 2х1,5 | 1000 М | 0,78
15 | 91704 | КАБЕЛИ СИЛОВЫЕ С МЕДНЫМИ ЖИЛАМИ С ПВХ ИЗОЛЯЦИЕЙ ИЗ НЕГОРЮЧЕГО И ОБАЛОЧИСИЙ-0,66кв ВВГнг 3х2,5 | 1000 М | 0,62
16 | 97500 | КАБЕЛИ СИЛОВЫЕ С МЕДНЫМИ ЖИЛАМИ С ПВХ ИЗОЛЯЦИЕЙ ИЗ НЕГОРЮЧЕГО И ОБАЛОЧИСИЙ-0,66кв ВВГнг 5х6 | 1000 М | 0,01
17 | 97499 | КАБЕЛИ СИЛОВЫЕ С МЕДНЫМИ ЖИЛАМИ С ПВХ ИЗОЛЯЦИЕЙ ИЗ НЕГОРЮЧЕГО И ОБАЛОЧИСИЙ-0,66кв ВВГнг 5х35 | 1000 М | 0,01
18 | Ц08-02-409-09 | ПРОКЛАДКА ТРУБ ГОФРИРОВАННЫХ ПВХ ДЛЯ ЗАЩИТЫ КАБЕЛЯ | 100 М | 14,2
19 | 74321 | Стоимость Трубы гофрированные ПВХ d16 | М | 1400
20 | 30245 | Стоимость Трубы гофрированные ПВХ d32 | М | 20
21 |  | Держатель для труба Д=16 ММ | ШТ | 1400
22 |  | Держатель для труба Д=32 ММ | ШТ | 20
23 | 61195 | ДЮБЕЛЬ-ГВОЗДЬ ДИАМ 6 ММ | ШТ | 1420
24 | Ц08-03-593-21 | УСТАНОВКА СВЕТИЛЬНИК СВЕТОДИОДНЫЙ ПОТОЛОЧНЫЙ | 100 ШТ | 0,72
25 | 99818 | СТОИМОСТЬ СВЕТИЛЬНИК СЕНСОРНЫЙ С ДАТЧИК ДВИЖЕНИЯ AK-LSP-S 18W | ШТ | 19
26 | 63138 | Стоимость Светильник квадратный LED PANEL (AKRIL) 36 W | ШТ | 42
27 | 63139 | Антибактериальная светодиодная лампа 18 Вт, 220 В (98000) | ШТ | 6
28 | 99717 | Светильник подвесной,с светодиодный лампами ДБО16-18 | ШТ | 1
29 | 99718 | Светильник подвесной,с светодиодный лампами ДБО06-18W | ШТ | 4
30 | Ц08-03-593-10 | УСТАНОВКА СВЕТОВЫЕ УКАЗАТЕЛИ Т. ВЫХОД | 100 ШТ | 0,02
31 |  | СТОИМОСТЬ СВЕТОВОЙ УКАЗАТЕЛЬ "ВЫХОД" | ШТ | 2
32 | Ц08-03-591-2 | УСТАНОВКА ВЫКЛЮЧАТЕЛЬ ОДНОКЛАВИШНЫЙ | 100 ШТ | 0,25
33 | 98528 | СТОИМОСТЬ ВЫКЛЮЧАТЕЛЬ ОДНОКЛАВИШНЫЙ | ШТ | 25
34 | Ц08-03-591-4 | УСТАНОВКА ВЫКЛЮЧАТЕЛЬ ДВУХКЛАВИШНЫЙ ШТЕПСЕЛЬНАЯ ТРЕХПОЛЮСНАЯ | 100 ШТ | 0,01
35 | 98529 | ВЫКЛЮЧАТЕЛЬ ГЕРМЕТИЧЕСКИЙ | ШТ | 1
36 |  | КОРОБКА КУВ-1М | ШТ | 26
37 | 98492 | КОРОБКА ОТВЕТВИТЕЛЬНАЯ У-197 | ШТ | 26
38 |  | ВИДЕОНАБЛЮДЕНИЯ |  | 0
39 | Ц10-04-067-23 | УСТАНОВКА ВИДЕОКАМЕРА | ШТ | 6
40 |  | СТОИМОСТЬ ВИДЕОКАМЕРА ВНУТРЕННЯЯ КУПОЛЬНАЯ 4 MP | ШТ | 3
41 |  | СТОИМОСТЬ ВИДЕОКАМЕРА УЛИЧНАЯ 4 MP | ШТ | 3
42 | Ц10-04-067-21 | УСТАНОВКА ВИДЕО РЕКОРДЕР NVR | ШТ | 1
43 |  | СТОИМОСТЬ ВИДЕО РЕКОРДЕР NVR 24 | ШТ | 1
44 | Ц11-04-008-01 | УСТАНОВКА ЖЕСТКИЙ ДИСК HDD | ШТ | 1
45 |  | Стоимость Жесткий диск HDD 8TB | ШТ | 1
46 | Ц10-01-038-07 | УСТАНОВКА КРОНШТЕЙНОВ ДЛЯ МОНИТОРОВ | КРОНШТЕЙН | 4
47 |  | СТОИМОСТЬ КРОНШТЕЙНОВ ДЛЯ МОНИТОРОВ | ШТ | 4
48 |  | МОНИТОР 32 | ШТ | 2
49 | 49320 | Электрическая питающая панель, на 4 позиций (Pilot) | ШТ | 2
50 |  | БЕСПРОВОДНАЯ МЫШЬ | ШТ | 1
51 |  | Кабель HDMI L=5 м | ШТ | 2
52 | Ц10-09-002-05 | МОНТАЖ ИСТОЧНИК ПИТАНИЯ | ШТ | 1
53 |  | СТОИМОСТЬ ИСТОЧНИК ПИТАНИЯ UPS 12 В | ШТ | 1
54 | Ц08-03-572-1 | КОММУТАЦИОННЫЙ ШКАФ | ШТ | 1
55 |  | Стоимость Коммутатционный шкаф 9U | ШТ | 1
56 | Ц08-02-141-1 | МОНТАЖ КАБЕЛЬ UTP CAT 5е | 100 М КАБЕЛЯ | 1,5
57 |  | СТОИМОСТЬ КАБЕЛЬ 4Х2Х0,5 UTP CAT 5е | М | 150
58 | Ц08-02-412-1 | ПРОВОД С МЕДНОЙ ЖИЛОЙ СЕЧ. 3Х2,5 ММ2 | 100 М | 0,2
59 | 52090 | Провод соединительный ПВ-3Х2,5 | 1000 М | 0,02
60 | Ц10-08-005-02 | ПРОВОД ДВУХ-И ТРЕХЖИЛЬНЫЙ С РАЗДЕЛИТЕЛЬНЫМ ОСНОВАНИЕМ ПО СТЕНАМ И ПОТОЛКАМ, ПРОКЛАДЫВАЕМЫЙ ПО ОСНОВАНИЯМ КИРПИЧНЫМ | 100 М | 1,5
61 | 97972 | ПРОВОД ПУНГ СЕЧ 2Х1,5ММ2 | 1000 М | 0,15
62 | 52483 | Шнур коммутационный UTP RJ45-RJ45 .Cat 5, L=1.5м | ШТ | 10
63 | 52482 | Шнур коммутационный UTP RJ45-RJ45 . Cat 5, L=10м | ШТ | 3
64 | Ц10-08-019-01 | УСТАНОВКА РАСПРЕДЕЛИТЕЛЬНАЯ КОРОБКА ГЕРМЕТИЧНАЯ | ШТ | 6
65 |  | СТОИМОСТЬ РАСПРЕДЕЛИТЕЛЬНАЯ КОРОБКА ГЕРМЕТИЧНАЯ | ШТ | 6
66 | 46825 | КОННЕКТОР RJ45 | ШТ | 10
67 | 52085 | RCA разъем (папа) | ШТ | 6
68 | 52086 | Разъём питания штекер с клеммной колодкой | ШТ | 6
69 | Ц08-02-396-21 | КОРОБА ПЛАСТМАССОВЫЕ ШИРИНОЙ: ДО 63 ММ | 100 М | 0,94
70 | 87891 | КАБЕЛЬ-КАНАЛ 100Х50 | М | 10
71 | 52481 | Металлорукав гибкий Д=22мм | М | 24
72 | 52486 | Короб 25x40mm для компютерная сет | М | 60
73 |  | ПОЖАРНАЯ СИГНАЛИЗАЦИЯ |  | 0
74 | Ц10-08-001-02 | УСТАНОВКА ПРИБОР ППК НА 20 ЛУЧА | ШТ | 1
75 |  | Прибор приемно-контрольный и управления охранно-пожарный адресный Рубеж-2ОП прот. R3 5250000 | ШТ | 1
76 |  | Блок индикации и управления Рубеж-БИУ | ШТ | 1
77 | Ц10-08-002-03 | УСТАНОВКА ИЗВЕЩАТЕЛИ ПС ИПР РУЧНОЙ | ШТ | 2
78 |  | СТОИМОСТЬ РУЧНОЙ ПОЖАРНЫЙ ИЗВЕЩАТЕЛЬ Т. ИПР | КОМПЛЕКТ | 2
79 | Ц10-08-002-01 | ИЗВЕЩАТЕЛИ ПС АВТОМАТИЧЕСКИЕ: ТЕПЛОВОЙ ЭЛЕКТРО-КОНТАКТНЫЙ, МАГНИТОКОНТАКТНЫЙ В НОРМАЛЬНОМ ИСПОЛНЕНИИ | ШТ | 56
80 |  | ИЗВЕЩАТЕЛЬ ПОЖАРНЫЙ ДЫМОВОЙ ИП-212-141 РУБЕЖ | ШТ | 56
81 | Ц08-01-121-2 | АККУМУЛЯТОР | ШТ | 1
82 |  | АККУМУЛЯТОР ДЛЯ РЕЗЕРВНОГО ПИТАНИЯ СИГНАЛИЗАЦИИ, ВИДЕО-НАБЛЮДЕНИЯ, YPS-12V-17A/H-20H FM-12170 (КИТАЙ) | ШТ | 1
83 | Ц10-08-003-06 | БЛОК ПИТАНИЯ | ШТ | 1
84 |  | БЛОК ПИТАНИЯ УБП-1,5 А-12V (УЗБЕКИСТАН) | ШТ | 1
85 | Ц10-06-034-24 | УСТРОЙСТВО БОКС ДЛЯ АККУМУЛЯТОР | БОКС | 1
86 |  | СТОИМОСТЬ БОКС ДЛЯ АККУМУЛЯТОР ЩМП 250х300х150 мм | ШТ | 1
87 | Ц08-02-412-1 | ПРОВОД С МЕДНОЙ ЖИЛОЙ СЕЧ. 2Х2,5 ММ2 | 100 М | 0,9
88 |  | Провод соединительный ПРПВМ-2 | 1000 М | 0,09
89 | Ц10-01-055-08 | ПРОВОД ОДНОПАРНЫЙ ПО СТЕНЕ ОТКРЫТО | 100 М ПРОВОДА | 5,1
90 |  | Кабель симметричный парной скрутки низкотоксичный, сеч. 2x2x0,75 КПСВВнг(А)-LSLTx | 1000 М | 0,48
91 |  | Кабель симметричный парной скрутки низкотоксичный, сеч. 1x2x1,5 КПСВВнг(А)-LSLTx | 1000 М | 0,03
92 |  | Гофротруба пластиковая ГФЗ 16 | М | 600
93 | Ц10-08-019-01 | УСТАНОВКА КОРОБКА ОТВЕТВИТЕЛЬНАЯ НА СТЕНЕ | ШТ | 1
94 |  | СТОИМОСТЬ КОРОБОК ОТВЕТВИТЕЛЬНЫХ КО-1 | ШТ | 1
95 | Ц10-06-037-01 | ШКАФЫ, ЯЩИКИ И КОРОБКИ ДЛЯ ТРУБНЫХ ПРОВОДОК. ШКАФ НАПОЛЬНЫЙ РАЗМЕР, ММ, ДО 600Х600 | ШТ | 1
96 |  | Шкаф распределит. с металлическим корпусом с замком типа ПР ПР8503-1026-IP21 1339 285 С | ШТ | 1
97 |  | ОБОРУДОВАНИЯ |  | 0
98 |  | БЛОК РЕЧЕВОГО ОПОБЕЩЕНИЯ БРО-РМ | ШТ | 1
99 |  | СТОИМОСТЬ МИКРОФОН МК-12 | ШТ | 1
100 |  | Громкоговоритель мощ. 10вт. MKV MT-310 | ШТ | 3
СОЛНЕЧНЫЕ ПАНЕЛИ
101 |  | КАРКАС ДЛЯ СОЛНЕЧНОГО ПАНЕЛЯ |  | 0
102 | Е09-03-012-12 | МОНТАЖ МЕТАЛЛИЧЕСКИХ СТОЕК ИЗ УГОЛЬНИКА | 1 Т КОНСТРУКЦИИ | 0,15
103 | 50909 | СТОИМОСТЬ УГОЛОК L50х5 | Т | 0,15
104 | Е09-03-015-1 | МОНТАЖ ПРОГОНОВ ИЗ УГОЛЬНИКА | 1 Т КОНСТРУКЦИИ | 0,407
105 | 50909 | СТОИМОСТЬ УГОЛОК L50х5 | Т | 0,407
106 | Е15-04-030-2 | МАСЛЯННАЯ ОКРАСКА МЕТАЛЛОКОНСТРУКЦИИ ЗА 2 РАЗА | 100 М2 | 0,15
107 |  | ФОТОЭЛЕКТРИЧЕСКИЕ СОЛНЕЧНЫЕ ПАНЕЛИ 20 КВТ В КОМПЛЕКТЕ | КОМПЛЕКТ | 1
108 | Ц08-02-401-1 | МОНТАЖ КАБЕЛЬ ДЛЯ ЗАЗЕМЛЕНИЯ МАРКИ ПВ2 | 100 М | 2,7
109 | 97288 | СТОИМОСТЬ КАБЕЛЬ ЗАЗЕМЛЕНИЯ ПВ2 1х6 ММ2 | 1000 М | 0,27
110 |  | Гофротруба пластиковая ГФЗ 16 | М | 270
111 |  | Молние защита |  | 0
112 | Е33-02-013-14 | УСТАНОВКА СТАЛЬНЫХ СВАРНЫХ МОЛНИЕОТВОДОВ И ТРОСОСТОЕК, МАССОЙ ДО: 0,2 Т | 1 Т | 0,11278
113 | 50909 | СТОИМОСТЬ УГОЛОК L50х5 | Т | 0,05278
114 | 93879 | СТОИМОСТЬ ПОЛОСА -4 | ТН | 0,06
115 |  | Молниеприемник коньковый (алюминий) D16мм, H=3000мм | ШТ | 1
116 |  | Трос алюминиевый D11мм или пруток оцинкованный D8мм | М | 6
117 |  | Держатель прутка-троса пластинчатый (оцинкованная сталь) | ШТ | 9
118 |  | Токоотвод изолированный D8мм | М | 60
119 |  | Держатель токоотвода 10-12мм на скате и фасаде (оцинкованная сталь) | ШТ | 60
НЭС
120 |  | ОСВЩЕНИЯ |  | 0
121 | Ц08-03-596-3 | ПРОЖЕКТОР, ОТДЕЛЬНО УСТАНАВЛИВАЕМЫЙ НА СТАЛЬНОЙ КОНСТРУКЦИИ НА КРЫШЕ ЗДАНИЯ, С ЛАМПОЙ МОЩНОСТЬЮ, ВТ: 500 | 100 ШТ | 0,04
122 |  | Солнечный Прожектор 150W | ШТ | 4
123 | Ц08-03-526-1 | АВТОМАТ ОДНО-, ДВУХ-, ТРЕХПОЛЮСНЫЙ, УСТАНАВЛИВАЕМЫЙ НА КОНСТРУКЦИИ НА СТЕНЕ ИЛИ КОЛОННЕ, НА ТОК, А, ДО: 25 | ШТ | 1
124 |  | Автоматический выключатель 3P 150А | ШТ | 1
125 |  | КАБЕЛЬНАЯ ЛЭП-04 КВ |  | 0
126 |  | СТРОИТЕЛЬНЫЕ РАБОТЫ |  | 0
127 | Е01-02-057-2 | РАЗРАБОТКА ГРУНТА ВРУЧНУЮ В ТРАНШЕЯХ ГЛУБИНОЙ ДО 2 М БЕЗ КРЕПЛЕНИЙ С ОТКОСАМИ, ГРУППА ГРУНТОВ: 2 | 100 М3 | 0,1135
128 | Е01-02-061-1 | ЗАСЫПКА ВРУЧНУЮ ТРАНШЕЙ, ПАЗУХ КОТЛОВАНОВ И ЯМ, ГРУППА ГРУНТОВ: 1 | 100 М3 | 0,01966
129 | Е01-01-033-1 | ОБРАТНАЯ ЗАСЫПКА С ЭКСКАВАТОРОМ | 1000 М3 | 0,0084
130 | Е01-02-061-1 | ОБРАТНАЯ ЗАСЫПКА И ВЫРАВНИВАНИЕ ТРАНШЕЯ ВРУЧНУЮ | 100 М3 | 0,0155
131 | Ц08-02-143-1 | ПОКРЫТИЕ КАБЕЛЯ: КИРПИЧОМ ОДНОГО КАБЕЛЯ В ТРАНШЕЕ | 100 М КАБЕЛЯ | 0,55
132 | Ц08-03-530-1 | УСТАНОВКА КОНТАКТОР ЭЛЕКТРОМАГНИТНЫЙ | ШТ | 2
133 | Е34-02-001-2 | УСТРОЙСТВО ТРУБОПРОВОДОВ ИЗ АСБЕСТОЦЕМЕНТНЫХ ТРУБ С СОЕДИНЕНИЕМ СТАЛЬНЫМИ МАНЖЕТАМИ: БОЛЕЕ 2-Х ОТВЕРСТИЙ | 1 КАНАЛ-КИЛОМЕТР | 0,02
134 | 37699 | СТОИМОСТЬ ТРУБЫ АСБЕСТОЦЕМЕНТНЫЕ БЕЗНАПОРНЫЕ /ГОСТ 1839-80/, У.П 100 ММ, Д=100 ММ | М | 20
135 |  | МАТЕРИАЛЫ |  | 0
136 |  | КАБЕЛЬ АВВГнг-1КВ СЕЧ. 3х70+1Х35 ММ2 | 1000 М | 0,055
137 | 98297 | МУФТА КОНЦЕВАЯ EPKT 0015 | ШТ | 1
138 | 98304 | МУФТА КОНЦЕВАЯ EPKT 0063 | ШТ | 1
139 |  | ПЕСОК | М3 | 1,15
140 | 10000 | СТОИМОСТЬ КИРПИЧА | 1000 ШТ | 0,44
141 |  | КАБЕЛЬНАЯ ЛЭП-10 КВ |  | 0
142 |  | СЕТЧАТОЕ ОГРАЖДЕНИЕ ДЛЯ ТРАНСФОРМАТОРНАЯ ПОДСТАНЦИЯ(16 пм) |  | 0
143 | Е01-02-058-2 | РАЗРАБОТКА ГРУНТА ВРУЧНУЮ ЯМЫ | 100 М3 | 0,00048
144 | Е06-01-001-09 | УСТРОЙСТВО МОНОЛИТНЫЕ БЕТОННЫЕ ТУМБЫ ИЗ БЕТОНА В-15 | 100 М3 БЕТОНА, БУТОБЕТОНА И ЖЕЛЕЗОБЕТОНА В ДЕЛЕ | 0,00048
145 | Е09-03-012-12 | МОНТАЖ МЕТАЛЛИЧЕСКИХ СТОЕК ИЗ ПРОФИЛЬ | 1 Т КОНСТРУКЦИИ | 0,028
146 | 50745 | СТОИМОСТЬ ПРОФИЛЬНЫЕ ТРУБЫ 40х40 | ТН | 0,028
147 | Е09-01-001-1 | МОНТАЖ МЕТАЛЛИЧЕСКИХ КАРКАС ИЗ ПРОФИЛЬ | 1 Т КОНСТРУКЦИИ | 0,1215
148 | 50746 | СТОИМОСТЬ ПРОФИЛЬНЫЕ ТРУБЫ 45х45 | ТН | 0,1215
149 | Е07-01-054-11 | УСТАНОВКА СЕТЧАТОЕ ОГРАЖДЕНИЕ | 100 М ОГРАД | 0,16
150 | 45010 | СТОИМОСТЬ СЕТЧАТОЕ ОГРАЖДЕНИЕ | М2 | 25,6
151 | Е15-04-030-2 | МАСЛЯНАЯ ОКРАСКА МЕТАЛЛОКОНСТРУКЦИИ ЗА 2 РАЗА | 100 М2 | 0,256
УСЛОВИЯ ДЛЯ ЛЮДЕЙ С ОГРАНИЧЕННЫМИ ВОЗМОЖНОСТЯМИ
1 |  | АВТОСТОЯНКА |  | 0
2 | Е27-09-023-19 | ОКРАСКА ПОВЕРХНОСТНОЙ ОБРАБОТКОЙ КРАСКОЙ ВРУЧНУЮ | 100 М2 | 0,225
3 | Е27-09-023-19 | ОКРАСКА ПОВЕРХНОСТНОЙ ОБРАБОТКОЙ КРАСКОЙ ВРУЧНУЮ(АВТОСТОЯННКА) | 100 М2 | 0,05
4 | 35504 | КОНТРАСТНАЯ КРАСКА СВЕТЛО-ЖЕЛТАЯ | КГ | 10,64
5 | 48500 | НОГИРОНЛИГИ БУЛГАН ШАХСЛАР УЧУН МАХСУС АВТОТУРАРГОХНИ АЖРАТИШ УЧУН ТРАФАРЕТЛАР | ШТ | 1
6 | 48507 | 1,24-ЕТИК ЧИЗИКЛАР | ШТ | 1
7 | 48503 | 7,2,5 "ТАЪСИР ОРАЛИГИ" КУШИМЧА АХБОРОТ БЕЛГИСИ | ШТ | 1
8 | 48504 | 7,17 "НОГИРОНЛАР" КУШИМЧА АХБОРОТ БЕЛГИСИ | ШТ | 1
9 | 48505 | 5,15"НОГИРОНЛАР УЧУН ТУХТАШ ЖОЙИ" ТУХТАШ БЕЛГИСИ | ШТ | 1
10 | 48506 | ЧЕКЛОВ УСТУНИ | ШТ | 1
11 |  | Внутренная |  | 0
12 | 48557 | ТАКТИЛ ПИКТОГРАММА 150Х150ММ | ШТ | 2
13 | 48530 | НБШ УЧУН ЧАКИРУВ ТУГМАЛАР МАЖМУАСИ | ШТ | 3
14 | 48521 | ХАССА УЧУН ИЛГИЧ | ШТ | 1
15 | 48558 | РУХЛАНГАН ПУЛАТДАН ВЕРТИКАЛ ОЧИЛАДИГАН УШЛАГИЧ | ШТ | 1
16 | 48559 | РУХЛАНГАН ПУЛАТДАН ТАЯНЧЛИИ ЖУФТ УШЛАГИЧ | ШТ | 1
17 | 48560 | РУХЛАНГАН ПУЛАТДАН ТУГРИ УШЛАГИЧ | ШТ | 1
18 | 48561 | РУХЛАНГАН ПУЛАТДАН 90 ГР ЛИ УШЛАГИЧ | ШТ | 1
19 | 48520 | НБШ УЧУН СУРИЛАДИГАН ОЙНА 600х800 ММ | ШТ | 1
20 | 48522 | НБШ УЧУН КИЙИМЛАР ИЛГИЧ | ШТ | 1
21 | 52610 | СЕНСОРНЫЙ СМЕСИТЕЛЬ | ШТ | 1
22 |  | ТАКТИЛЬНАЯ МНЕМОСХЕМА 600Х900 ММ | ШТ | 1
23 |  | Угловая противоскользящая лента для маркировки ступеней из ПВХ (50Х25 мм, 1шт=1пм) на самоклеящейся основе | ШТ | 12
24 | 48554 | КИРИШ ЭШИГИДАГИ КОНТРАСТ БЕЛГИ, САРИК ДОИРА Д=200 ММ | ШТ | 30
25 | 48501 | Брайлер ёзувли тактил коплама кўл учун (зина учун) | ШТ | 4
26 | 48502 | ХОНА ХАКИДА МАЪЛУМОТ | ШТ | 22
27 | 48555 | ЛЕНТА КОНТРАСТНАЯ МАРКИРОВОЧНАЯ ШИРИНА ЛЕНТЫ 100 ММ) (ДЛЯ МАРКИРОВКИ ДВЕРЕЙ ЛИФТА ШИР.50 ММ) | М | 140
28 | Е11-01-034-15 | УСТРОЙСТВО ПОКРЫТИЯ КОРИДОРА ИЗ ПЛИТКИ ТАКТИЛЬНОЙ ТПУ 300Х300ММ , КОНУС ЛИНЕЙНЫЙ, ЦВЕТ ЖЕЛТЫЙ | 100 М2 ПОКРЫТИЯ | 0,225
29 | 49393 | ПЛИТКИ ТАКТИЛЬНЫЕ ТПУ 300Х300ММ , КОНУС ЛИНЕЙНЫЙ, ЦВЕТ ЖЕЛТЫЙ | ШТ | 250
30 |  | Наружные |  | 0
31 | Е27-07-003-1 | УСТРОЙСТВО БЕТОННЫХ ПЛИТНЫХ ТРОТУАРОВ С ЗАПОЛНЕНИЕМ ШВОВ: ЦЕМЕНТНЫМ РАСТВОРОМ | 100 М2 | 0,124
32 | 41372 | ПЛИТКА ТАКТИЛЬНАЯ КОМПОЗИТНАЯ 300Х300Х30ММ , КОНУС ЛИНЕЙНЫЙ, ЦВЕТ ЖЕЛТЫЙ,УЛИЦА | М2 | 12,4
БЛАГОУСТРОЙСТВО
1 |  | БЕТОННОЙ ПОКРЫТИЙ |  | 0
2 | Е01-02-027-2 | ПЛАНИРОВКА ПЛОЩАДЕЙ МЕХАНИЗИРОВАННЫМ СПОСОБОМ, ГРУППА ГРУНТОВ: 2 | 1000 М2 | 0,941
3 | Е27-04-003-5 | УСТРОЙСТВО ОСНОВАНИЙ И ПОКРЫТИЙ ИЗ ПЕСЧАНО-ГРАВИЙНЫХ СМЕСЕЙ: ОДНОСЛОЙНЫХ ТОЛЩИНОЙ 10 СМ | 1000 М2 ОСНОВАНИЯ ИЛИ ПОКРЫТИЯ | 0,941
4 | 43105 | ПЕСЧАНО-ГРАВИЙНЫХ СМЕСЕЙ | М3 | 94,1
5 | Е27-04-005-5 | УСТРОЙСТВО ОСНОВАНИЙ ТОЛЩИНОЙ 15 СМ ИЗ ЩЕБНЯ | 1000 М2 ОСНОВАНИЯ | 0,941
6 | Е27-04-005-6 | УСТРОЙСТВО ОСНОВАНИЙ ТОЛЩИНОЙ 15 СМ ИЗ ЩЕБНЯ ФРАКЦИИ 1 СМ ИЗМЕНЕНИЯ ТОЛЩИНЫ 12 СМ ИСКЛЮЧАТЬ К НОРМЕ 27-04-005-5 | 1000 М2 ОСНОВАНИЯ | -0,941
7 | Е27-06-002-17 | УСТРОЙСТВО ЦЕМЕНТОБЕТОННЫХ ПОКРЫТИЙ ОДНОСЛОЙНЫХ СРЕДСТВАМИ МАЛОЙ МЕХАНИЗАЦИИ, ТОЛЩИНА СЛОЯ 20 СМ | 1000 М2 | 0,941
8 | Е27-06-002-18 | УСТРОЙСТВО ЦЕМЕНТОБЕТОННЫХ ДВУХСЛОЙНЫХ ПОКРЫТИЙ МЕХАНИЗИРОВАННЫМ СПОСОБОМ С РАЗГРУЗКОЙ БЕТОНА СО СМЕЖНОЙ ПОЛОСЫ ПОКРЫТИЯ БЕЗ ПРИМЕНЕНИЯ МОСТИКА, ТОЛЩИНА СЛОЯ: ПРИ ИЗМЕНЕНИИ ТОЛЩИНЫ СЛОЯ НА 1 СМ ДОБАВЛЯТЬ ИЛИ ИСКЛЮЧАТЬ К НОРМЕ 27-06-002-17 (ИСКЛЮЧИТ 10 СМ) | 1000 М2 | -0,941
9 |  | ИРИГАЦИЯ |  | 0
10 | Е27-02-010-1 | УСТРОЙСТВО Ж/БЕТОННЫХ ЛОТОК | 100 М | 0,75
11 |  | СТОИМОСТЬ ЛОТКОВ ЛИ-3 | ШТ | 25
12 | 37159 | САЛЬНИК ИЗ СТАЛЬНЫХ ТРУБ Д=159Х7ММ | М | 15
13 |  | Оборудования |  | 0
14 |  | СТОИМОСТЬ УЛИЧНЫЙ ПОЖАРНЫЙ ЩИТ | КОМПЛЕКТ | 2
15 |  | Контейнер мусорный КЧМ 660, черный металл (обьём 660 литр), кронштейны для захвата контейнера спецтехникой, 4-самонаправляющихся колеса диам. 200 мм, толщина металла 1,5 мм, грузоподъёмность 300 кг | КОМПЛЕКТ | 2
УСИАНОВКА КТПК 100/10/6/0,4 КВА С ЭНЕРГОМЕРОМ
ЗЕМЛЯНЫЕ РАБОТЫ
| Е0101-195-41 ДОП. 6 | РАЗРАБОТКА ГРУНТА В ОТВАЛ ЭКСКАВАТОРАМИ ТИПА "ATLAS", "VOLVO", "KOMATSU", "HITACHI", "LIEBHER" С КОВШОМ ВМЕСТИМОСТЬЮ 0,25 М3, ГРУППА ГРУНТОВ 2 ГРУНТА | 1000М3 | 0.0045
| Е0101-033-01 | ЗАСЫПКА ТРАНШЕЙ И КОТЛОВАНОВ С ПЕРЕМЕЩЕНИЕМ ГРУНТА ДО 5 М БУЛЬДОЗЕРАМИ МОЩНОСТЬЮ 59 [80] КВТ [Л.С.], 1 ГРУППА ГРУНТОВ | 1000М3 | 0.0045
| Е0102-005-01 | УПЛОТНЕНИЕ ГРУНТА ПНЕВМАТИЧЕСКИМИ ТРАМБОВКАМИ, ГРУППА ГРУНТОВ 1, 2 | 100М3 | 0.045
| Е3304-015-01 | УСТРОЙСТВО ЗАЗЕМЛЕНИЯ ОПОР ВЛ И ПОДСТАНЦИЙ | 10М | 2.9
| Е3303-004-01 | ЗАБИВКА ВЕРТИКАЛЬНЫХ ЗАЗЕМЛИТЕЛЕЙ МЕХАНИЗИРОВАННАЯ, НА ГЛУБИНУ ДО 5 М | ШТ | 4
УСТАНОВКА КТП
| Е3304-029-01 | УСТРОЙСТВО ФУНДАМЕНТОВ ДЛЯ КОМПЛЕКТНЫХ ТРАНСФОРМАТОРНЫХ ПОДСТАНЦИЙ ГКТП | ПОДСТАН. | 1
| Е3304-029-06 | УСТАНОВКА ОБОРУДОВАНИЯ ДЛЯ КОМПЛЕКТНЫХ ТРАНСФОРМАТОРНЫХ ПОДСТАНЦИЙ КИОСКОВОГО ТИПА ТУПИКОВЫХ ПОДСТАНЦИЙ С ВОЗДУШНЫМИ ВВОДАМИ | ПОДСТАН. | 1
УСТАНОВКА СЧЕТЧИКА
| Ц0803-600-02 | СЧЕТЧИКИ, УСТАНАВЛИВАЕМЫЕ НА ГОТОВОМ ОСНОВАНИИ ТРЕХФАЗНЫЕ | ШТ | 1
| Ц1103-001-01 | УСТАНОВКА ИСПЫТАТЕЛЬНОГО БЛОКА | ШТ | 1
| Ц0803-526-01 | УСТАНОВКА АВТОМАТА ВА 47-29 | ШТ | 1
| Ц0801-053-01 | ТРАНСФОРМАТОР ТОКА, НАПРЯЖЕНИЕ, КВ, ДО 10 | ШТ | 3
| Ц0802-147-01 | КАБЕЛИ ДО 35 КВ ПО УСТАНОВЛЕННЫМ КОНСТРУКЦИЯМ И ЛОТКАМ. КАБЕЛЬ С КРЕПЛЕНИЕМ НА ПОВОРОТАХ И В КОНЦЕ ТРАССЫ, МАССА 1 М, КГ, ДО 1 | 100М | 0.02
| Ц0802-411-01 | РУКАВ, НАРУЖНЫЙ ДИАМЕТР, ММ, ДО 48 | 100М | 0.03
| Ц0803-573-06 | УСТАНОВКА ШКАФА | ШТ | 1
| Ц1103-001-01 | МОНТАЖ КОНЦЕНТРАТОРА ДАННЫХ | ШТ | 1
СТРОИТЕЛЬСТВО ЛИНИИ ЭЛЕКТРОПЕРЕДАЧ 10 / 6 КВ
УСТАНОВКА ОПОР
| Е3303-012-02 ДОП. 8 | ГИДРОИЗОЛЯЦИЯ СБОРНЫХ ЖЕЛЕЗОБЕТОННЫХ СТОЕК: С ОБМАЗКОЙ БИТУМОМ | 100 М2 | 0.018
| Е3304-003-04 | УСТАНОВКА ЖЕЛЕЗОБЕТОННЫХ ОПОР ДЛЯ СОВМЕСТНОЙ ПОДВЕСКИ ПРОВОДОВ ВЛ 0.38, 6-10 КВ БЕЗ ПРИСТАВОК ОДНОСТОЕЧНЫХ | ОПОРА | 1
ПРОВОДА
| Е3304-009-05 | ПОДВЕСКА ПРОВОДОВ ВЛ 6-10 КВ В НАСЕЛЕННОЙ МЕСТНОСТИ СЕЧЕНИЕМ ДО 35 ММ2 С ПОМОЩЬЮ МЕХАНИЗМОВ ПРИ 10 ОПОРАХ | КМ | 0.02
| Е33-04-030-3 | УСТАНОВКА РАЗЪЕДИНИТЕЛЯ РЛНДА-1-10/400 НА ОПОРЕ С РУЧНЫМ ПРИВОДОМ ПРНЗ С ПОМОЩЬЮ МЕХАНИЗМОВ | КОМПЛЕКТ | 1
МЕБЕЛЬ ОБОРУДОВАНИЯ
|  | ДИВАН МЕДИЦИНСКИЙ МЯГКИЙ | ШТ | 1
|  | СТОЛ ВРАЧА | ШТ | 9
|  | СТОЛ МЕДСЕСТРЫ | ШТ | 7
|  | СТОЛ ПАЛАТНЫЙ | ШТ | 4
|  | ТУМБА ПРИКРОВАТНАЯ | ШТ | 6
|  | СТУЛ МЕДИЦИНСКИЙ РАБОЧИЙ | ШТ | 5
|  | ШКАФ ДЛЯ ОДЕЖДЫ | ШТ | 1
|  | БАНКЕТКА СО СПИНКОЙ | ШТ | 4
|  | ЖУРНАЛЬНЫЙ СТОЛИК | ШТ | 1
|  | СТУЛ МЕДИЦИНСКИЙ П/М | ШТ | 35
|  | ШКАФ ДЛЯ ЧИСТОГО БЕЛЬЯ | ШТ | 1
|  | ШКАФ КАРТОТЕКА | ШТ | 2
|  | ШКАФ ЗАВЕДУЮЩЕГО ОТДЕЛЕНИЕМ | ШТ | 1
|  | ШКАФ ДЛЯ МЕДИКАМЕНТОВ ГРУПП А И Б | ШТ | 1
|  | ШКАФ-СТЕЛЛАЖ МАТЕРИАЛЬНЫЙ | ШТ | 1
|  | КУШЕТКА СМОТРОВАЯ | ШТ | 6
|  | ВЕШАЛКА ДЛЯ ПОЛОТЕНЕЦ | ШТ | 11
|  | КРЕСЛО ДЛЯ ОТДЫХА | ШТ | 2
|  | ШКАФ ДЛЯ КАБИНЕТА ВРАЧА | ШТ | 5
|  | ШКАФ ОБЩЕГО НАЗНАЧЕНИЯ | ШТ | 3
|  | СТОЛ ПИСМЕННЫЙ ОДНОТУМБОВЫЙ | ШТ | 2
|  | ШИРМА МЕДИЦИНСКАЯ 3-СТВОРЧАТАЯ | ШТ | 1
|  | КРОВАТЬ КОМБИНИРОВАННАЯ БЫТОВАЯ | ШТ | 5
|  | ВАННА МОЕЧНАЯ СТАЦИОНАРНАЯ СЕКЦИОННАЯ МОДУЛИРОВАННАЯ ВМСМ-1М | ШТ | 2
|  | ВАННА МОЕЧНАЯ СТАЦИОНАРНАЯ СЕКЦИОННАЯ МОДУЛИРОВАННАЯ ВМСМ-2М | ШТ | 2
|  | СТОЛ ПРОИЗВОДСТВЕННЫЙ СП-1200 | ШТ | 1
|  | СТОЛ ОДНОТУМБОВЫЙ ЛАБОРАТОРНАЯ | ШТ | 1
|  | СТОЛИК-ПОДСТАВКА ДЛЯ ЦЕНТРИФУГИ | ШТ | 2
|  | СТОЛ ЛАБОРАТОРНЫЙ ХИМИЧЕСКИЙ | ШТ | 1
|  | ШКАФ ДЛЯ ХИМИЧЕСКИХ РЕАКТИВОВ | ШТ | 2
|  | МОЙКА ЛАБОРАТОРНАЯ МПЛ-200 | ШТ | 2
|  | ПОДСТАВКА ДЛЯ СТЕРИЛИЗОВАННЫХ КОРОБОК | ШТ | 2
|  | ПОДСТАВКА ДЛЯ ТАЗОВ | ШТ | 1
|  | СТОЛИК ИНСТРУМЕНТАЛЬНЫЙ СИ-5 | ШТ | 6
|  | ШКАФ МЕДИЦИНСКИЙ ОДНОСТВОРЧАТЫЙ | ШТ | 1
|  | КУШЕТКА ДЛЯ МАССАЖА | ШТ | 1
|  | ТАБУРЕТ ДЛЯ СИДЕНИЯ ПРИ ПРОВЕДЕНИИ МАССАЖА | ШТ | 1
|  | ШКАФ МЕДИЦИНСКИЙ ОДНОСТВОРЧАТЫЙ ШМ-1 | ШТ | 1
|  | ДОСКА ГЛАДИЛЬНАЯ | ШТ | 1
|  | СТОЛ ЛАБОРАТОРНЫЙ ХИМИЧЕСКИЙ ПРИСТЕННЫЙ СТХ-2 | ШТ | 2
|  | СТОЛ ДЛЯ ДЕТСКИХ ВЕСОВ | ШТ | 1
|  | СТОЛ ПЕЛЕНАЛЬНЫЙ | ШТ | 1
|  | КУШЕТКА ПРОЦЕДУРНАЯ (ДЛЯ СВЕТО И ЭЛЕКТРОЛЕЧЕНИЯ) "ФИТАР-50" | ШТ | 1
|  | СТОЛ ДЛЯ ПОРТАТИВНЫХ ФИЗИОТЕРАПЕВТИЧЕСКИХ АППАРАТОВ | ШТ | 1
|  | ВЕДРО ПЕДАЛЬНОЕ ВП-4 | ШТ | 11
|  | ШКАФ МЕТАЛЛИЧЕСКИЙ ОБЫЧНЫЙ 2ШМО-2 | ШТ | 1
|  | ШКАФ МАТЕРИАЛЬНЫЙ С 16 ЯШИКАМИ И ПОЛКАМИ | ШТ | 1
ИТОГО