## Лист1
Shoʻrqishloq vrachlik punktini KVPbinosinitaʼmirlash(OP-Itip)
ЛОКАЛЬНЫЙ СМЕТНЫЙ РАСЧЕТ
№ п/п | Шифр номера нормативов и коды ресурсов | Тип работы | Единица измерения | Объем работ по проекту | Стоимость
[5 empty] | на единицу измерения | сумма
1 | 2 | 3 | 4 | 5 | 6 | 7
РАЗДЕЛ 1. НБШ
РАЗДЕЛ 2. ПАНУДУС
1 | Е0601-001-01 ДОП. 3 | (ПРИМИНИТЕЛЬНО НА РАСЦЕНКУ Е06-01-022-06)УСТРОЙСТВО МОНОЛИТНЫХ ЖЕЛЕЗОБЕТОННЫХ ПАНДУСОВ | 100 М3 БЕТОНА | 0.112
2 | С | ПЕРИЛА НЕРЖАВЕЙКА С ДВУХ СТОРОН ДЛЯ ПАНДУСА И КРЫЛЬЦА | М | 75
3 | С | АЛЮМИНЕВЫЙ ПРОФИЛЬ ДЛЯ ГЛАВНОГО ВХОДА | М | 75
4 |  | НОГИРНЛАР БОЛГАН ШАХСЛАРГА АВТОТУРАРГОХ УЧУН ТРАФАРЕТ | ШТ | 1
5 | Е2704-001-04 | УСТРОЙСТВО ПОДСТИЛАЮЩИХ И ВЫРАВНИВАЮЩИХ СЛОЕВ ОСНОВАНИЙ ИЗ ЩЕБНЯ | 100М3 | 0.01
6 | СЦЕНА | МЫТЫЙ ПЕСОК 5СМ | М3 | 1
7 | Е2713-008-02 ДОП. 6 | УСТРОЙСТВО ПОКРЫТИЙ ИЗ БЕТОННЫХ ПЛИТОК ВРУЧНУЮ РАЗМЕРОМ 30Х30Х5 СМ, КОЛИЧЕСТВО ПЛИТКИ ПРИ УКЛАДКЕ НА 1 М2 11 ШТ НА ОСНОВАНИЕ ИЗ ГОТОВОЙ СУХОЙ РАСТВОРНОЙ СМЕСИ ТОЛЩИНОЙ 5 СМ | 100 М2 ПОКРЫТИЯ | 0.19
8 | СЦЕНА | ЕЛАНТУРУВЧИ ТАКТИЛ БРУСЧАТКА | ШТ | 160
9 | СЦЕНА | ОГОХЛАНТИРУВЧИ ТАКТИЛ БРУСЧАТКА | ШТ | 50
10 |  | 7.2.5 ТАСИР ОРАЛИГИНИ КУШИМЧА АХБОРОТ БЕЛГИСИ | ШТ | 1
11 |  | 7.17 КУШИМЧА АХБОРОТ БЕЛГИСИ | ШТ | 1
12 |  | 5.15 ТУХТАШ БЕЛГИСИ | ШТ | 1
13 |  | ЧЕКЛОВ УСТУНИ | ШТ | 1
14 |  | 1.24 ЕТИК ЧИЗИК | ШТ | 1
15 | Е1101-037-01 МИНСТРОЙ РУЗ 05.01.21 N 9 | УСТРОЙСТВО ПОКРЫТИЙ ИЗ ТАКТИЛ ПЛИТОК НА КЛЕЕ БУСТИЛАТ | 100М2 | 0.234
16 | С | ЕЛОНТУРУВЧИ ТАКТИЛ КОПЛАМА 300Х300 | ШТ | 200
17 | С | ОГОХЛАНТУРУВЧИ ТАКТИЛ КОПЛАМА 300Х300 | ШТ | 60
18 |  | ТАКТИЛ ПИНТОГРАМА | ШТ | 20
19 |  | КОНТРАСТ ЛЕНТА | М | 250
20 |  | БРАЙЛ КОЗИ ОЖИЗЛАР УЧУН | ШТ | 30
21 |  | МИНИМОНИК ДИАГРАМА КОЗИ ОЖИЗЛАР УЧУН | ШТ | 2
22 |  | ЧАКИРУВ ТУГМАСИ БЕЗПРОВОДАНЯ | ШТ | 3
РАЗДЕЛ 3. ТАШКИ ХУЖАТХОНА НОГИРОНЛАРГА
23 |  | ЧАКИРУВ ТУГМАСИ | ШТ | 2
24 |  | ХАССА ИЛГИЧ | ШТ | 2
25 |  | РУХЛАНТУРУВЧИ ПОЛАТ ВЕРТИКАЛ ОЧИЛГИЧ НОГИРОНЛАР УЧУН | ШТ | 2
26 |  | РУХЛАНТУРУВЧИ ПОЛАТ ТАЯНЧ ЖУФТ УШЛАГИЧ НОГИРОНЛАР УЧУН | ШТ | 2
27 |  | РУХЛАНТУРУВЧИ ПОЛАТ ТУГРИ УШЛАГУЧ НОГИРОНЛАР УЧУН | ШТ | 2
28 |  | РУХЛАНТУРУВЧИ ПОЛАТ 90 УШЛАГУЧ НОГИРОНЛАР УЧУН | ШТ | 2
29 |  | НБШ УЧУН ОЙНА | ШТ | 2
РАЗДЕЛ 4. КАПИТАЛЬНЫЙ РЕМОНТ СУЩ ЗДАНИЯ
РАЗДЕЛ 5. ДЕМОНТАЖНЫЕ РАБОТЫ
30 | Е4604-012-03 | РАЗБОРКА ДЕРЕВЯННЫХ ЗАПОЛНЕНИЙ ПРОЕМОВ ДВЕРНЫХ И ВОРОТНЫХ | 100М2 | 0.3
31 | Е4604-012-01 | РАЗБОРКА ДЕРЕВЯННЫХ ЗАПОЛНЕНИЙ ПРОЕМОВ ОКОННЫХ С ПОДОКОННЫМИ ДОСКАМИ | 100М2 | 0.198
32 | Е61-027-03 | НАСЕЧКА ПОВЕРХНОСТЕЙ ПОД ШТУКАТУРКУ ПОТОЛКОВ, ЛЕСТНИЧНЫХ МАРШЕЙ, ЦИЛИНДРИЧЕСКИХ КОЛОНН, БАЛОК, КАРНИЗОВ И ДРУГИХ МЕЛКИХ ПОВЕРХНОСТЕЙ: ПО КИРПИЧУ | 100М2 | 2
33 | Е4602-009-02 | ОТБИВКА ШТУКАТУРКИ С ПОВЕРХНОСТЕЙ СТЕН И ПОТОЛКОВ КИРПИЧНЫХ | 100М2 | 7.17
34 | Е55-008-01 | РАЗБОРКА КИРПИЧНЫХ ПЕРЕГОРОДОК НА ОТДЕЛЬНЫЕ КИРПИЧИ | 100М2 | 0.03
35 | Е57-002-01 | РАЗБОРКА ПОКРЫТИЙ ПОЛОВ: ИЗ ЛИНОЛЕУМА И РЕЛИНА | 100М2 | 2
36 | Е57-002-11 ДОП. 5 | РАЗБОРКА ПОКРЫТИЙ ПОЛОВ: ЦЕМЕНТНЫХ | 100М2 | 2
37 | Е4604-008-04 | РАЗБОРКА ПОКРЫТИЙ КРОВЕЛЬ ИЗ ВОЛНИСТЫХ И ПОЛУВОЛНИСТЫХ АСБЕСТОЦЕМЕНТНЫХ ЛИСТОВ | 100М2 ПОКРЫТИЯ | 2.65
38 | Е58-001-03 | РАЗБОРКА: СТРОПИЛ СО СТОЙКАМИ И ПОДКОСАМИ ИЗ БРУСЬЕВ И БРЕВЕН | 100М2 | 2.65
39 | Е53-002-06 ДОП. 5 | РАЗБОРКА КЛАДКИ СТЕН ИЗ: КИРПИЧА | 10М3 | 2
40 | Е0802-001-01 | КЛАДКА СТЕН КИРПИЧНЫХ НАРУЖНЫХ ПРОСТЫХ ПРИ ВЫСОТЕ ЭТАЖА ДО 4 М | М3 | 2
РАЗДЕЛ 6. УСИЛЕНИЕ СТЕН И ПЕРЕГОРОДКИ
41 | Е56-023-01 | ОБРАМЛЕНИЕ ПРОЕМОВ УГЛОВОЙ СТАЛЬЮ | Т | 0.406
42 | С | УГОЛОК 50Х50Х5 | ТН | 0.347
43 | С | ЛИСТ | ТН | 0.059
44 | Е0601-001-01 ДОП. 3 | УСТРОЙСТВО БЕТОННОЙ ПОДГОТОВКИ | 100М3 | 0.02
45 | Е0601-001-22 | УСТРОЙСТВО ЛЕНТОЧНЫХ ФУНДАМЕНТОВ ЖЕЛЕЗОБЕТОННЫХ ПРИ ШИРИНЕ ПОВЕРХУ ДО 1000 ММ | 100М3 | 0.16
46 | Е0802-001-01 | КЛАДКА СТЕН КИРПИЧНЫХ НАРУЖНЫХ ПРОСТЫХ ПРИ ВЫСОТЕ ЭТАЖА ДО 4 М | М3 | 20
47 | Е0601-035-01 | УСТРОЙСТВО ПОЯСОВ В ОПАЛУБКЕ | 100М3 | 0.025
48 | Е0602-011-03 ДОП. 9 | ИЗГОТОВЛЕНИЕ ПЛОСКИХ И ОБЪЕМНЫХ АРМАТУРНЫХ КАРКАСОВ МЕТОДОМ ВЯЗКИ НА СТРОЙПЛОЩАДКЕ (ЗАГОТОВИТЕЛЬНОМ УЧАСТКЕ) | Т АРМАТУРНЫХ КАРКАСОВ | 0.09
49 | Е0601-097-01 | ВЫЧИТАЕТСЯ ПОЗИЦИЯ: УСТАНОВКА АРМАТУРЫ | Т | -0.09
50 | С | АРМАТУРА Д-12ММ A3 | ТН | 0.09
РАЗДЕЛ 7. ПРОЕМЫ
51 | Е1001-039-02 | УСТАНОВКА БЛОКОВ В НАРУЖНЫХ И ВНУТРЕННИХ ДВЕРНЫХ ПРОЕМАХ В КАМЕННЫХ СТЕНАХ ПЛОЩАДЬЮ ПРОЕМА БОЛЕЕ 3 М2 | 100М2 | 0.138
52 | С | ДВЕРИ ДЕРЕВЯННЫЕ МДФ | М2 | 13.8
53 | Е1001-037-01ДОП. 11 ГОСАРХИТЕКТСТРОЙ РУЗ ПР. № 429 ОТ 15.12.17 Г. | УСТАНОВКА БЛОКОВ ДЕРЕВО АЛЮМИНИЕВЫХ, АЛЮМИНИЕВЫХ, МЕТАЛЛОПЛАСТИКОВЫХ В НАРУЖНЫХ И ВНУТРЕННИХ ДВЕРНЫХ ПРОЕМАХ: В КАМЕННЫХ СТЕНАХ ПЛОЩАДЬЮ ПРОЕМА ДО 3 М2 | 100М2 | 0.23
54 | С | ДВЕРИ АЛЮМИНЕВЫЕ | М2 | 23
55 | Е1001-036-02ДОП. 11 ГОСАРХИТЕКТСТРОЙ РУЗ ПР. № 429 ОТ 15.12.17 Г. | УСТАНОВКА В ЖИЛЫХ И ОБЩЕСТВЕННЫХ ЗДАНИЯХ ОКОННЫХ БЛОКОВ ИЗ ДЕРЕВО АЛЮМИНИЯ, АЛЮМИНИЯ, МЕТАЛЛОПЛАСТИКА В КАМЕННЫХ СТЕНАХ, ОТКРЫВАЮЩИМИСЯ (ПОВОРОТНЫХ, ОТКИДНЫХ, ПОВОРОТНО-ОТКИДНЫХ): С ПЛОЩАДЬЮ ПРОЕМА ДО 3 М2 | 100 М2 | 0.234
56 | С | ОКНО ИЗ ПВХ | М2 | 23.4
57 | Е1001-036-04ДОП. 11 ГОСАРХИТЕКТСТРОЙ РУЗ ПР. № 429 ОТ 15.12.17 Г. | УСТАНОВКА В ЖИЛЫХ И ОБЩЕСТВЕННЫХ ЗДАНИЯХ ОКОННЫХ БЛОКОВ ИЗ ДЕРЕВО АЛЮМИНИЯ, АЛЮМИНИЯ, МЕТАЛЛОПЛАСТИКА В КАМЕННЫХ СТЕНАХ, ОТКРЫВАЮЩИМИСЯ (ПОВОРОТНЫХ, ОТКИДНЫХ, ПОВОРОТНО-ОТКИДНЫХ): С ПЛОЩАДЬЮ ПРОЕМА ДО 10 М2 | 100 М2 | 0.162
58 | С | ВИТРАЖИ АЛЮМИНЕВЫЕ | М2 | 16.2
59 | Е1001-035-01ДОП. 11 ГОСАРХИТЕКТСТРОЙ РУЗ ПР. № 429 ОТ 15.12.17 Г. | УСТАНОВКА ПОДОКОННЫХ ДОСОК ИЗ ПВХ В КАМЕННЫХ СТЕНАХ ТОЛЩИНОЙ ДО 0,51 М. | 100 М | 0.16
60 | С | ПОДОКОННАЯ ДОСКА | М | 16
61 | Е1201-010-01 МИНСТРОЙ РУЗ 05.01.21 N 3 | УСТРОЙСТВО МЕЛКИХ ПОКРЫТИЙ [БРАНДМАУЭРЫ, ПАРАПЕТЫ, СВЕСЫ И Т.П.] ИЗ ЛИСТОВОЙ ОЦИНКОВАННОЙ СТАЛИ | 100М2 | 0.032
РАЗДЕЛ 8. ПОЛЫ
ПОЛЫ РЕЛИН
62 | Е1101-002-03 МИНСТРОЙ РУЗ 05.01.21 N 9 | УСТРОЙСТВО ПОДСТИЛАЮЩИХ СЛОЕВ ГРАВИЙНЫХ(ЗАСЫПКА ПОЛА 100СМ) | М3 | 22
63 | СЦЕНА | ГПС | М3 | 22
64 | Е1101-002-04 МИНСТРОЙ РУЗ 05.01.21 N 9 | УСТРОЙСТВО ПОДСТИЛАЮЩИХ СЛОЕВ ЩЕБЕНОЧНЫХ | М3 | 75
65 | С | ПОЛИТЕЛЕН ПЛЕНКА | М2 | 75
66 | Е1101-009-01 МИНСТРОЙ РУЗ 05.01.21 N 9 | УСТРОЙСТВО ТЕПЛО- И ЗВУКОИЗОЛЯЦИИ СПЛОШНОЙ ИЗ ПЛИТ ИЛИ МАТОВ МИНЕРАЛОВАТНЫХ ИЛИ СТЕКЛОВОЛОКНИСТЫХ | 100М2 | 0.75
67 | С | ПЕНОПЛЕКС 20ММ | М2 | 75
68 | С | СЕТКА БАЗАЛЬТОВАЯ 150Х150 Ф4 | М2 | 75
69 | Е1101-002-09 МИНСТРОЙ РУЗ 05.01.21 N 9 | УСТРОЙСТВО ПОДСТИЛАЮЩИХ СЛОЕВ БЕТОННЫХ | М3 | 7.5
70 | Е1101-056-01 МИНСТРОЙ РУЗ 05.01.21 N 9 | УСТРОЙСТВО ПОКРЫТИЙ НАЛИВНЫХ СОСТАВОМ ИЗ СУХИХ СМЕСЕЙ ТОЛЩИНОЙ 3 ММ | 100 М2 ПОЛА | 0.75
71 | Е1101-037-01 МИНСТРОЙ РУЗ 05.01.21 N 9 | УСТРОЙСТВО ПОКРЫТИЙ ИЗ РЕЛИНА НА КЛЕЕ БУСТИЛАТ | 100М2 | 0.75
72 | С | РЕЛИН РЕЗИНОВЫЙ 4ММ | М2 | 76.5
ПОЛЫ КЕРАМОГРАНИТ
73 | Е1101-002-03 МИНСТРОЙ РУЗ 05.01.21 N 9 | УСТРОЙСТВО ПОДСТИЛАЮЩИХ СЛОЕВ ГРАВИЙНЫХ(ЗАСЫПКА ПОЛА 100СМ) | М3 | 18
74 | СЦЕНА | ГПС | М3 | 18
75 | Е1101-002-04 МИНСТРОЙ РУЗ 05.01.21 N 9 | УСТРОЙСТВО ПОДСТИЛАЮЩИХ СЛОЕВ ЩЕБЕНОЧНЫХ | М3 | 60
76 | С | ПОЛИТЕЛЕН ПЛЕНКА | М2 | 60
77 | Е1101-009-01 МИНСТРОЙ РУЗ 05.01.21 N 9 | УСТРОЙСТВО ТЕПЛО- И ЗВУКОИЗОЛЯЦИИ СПЛОШНОЙ ИЗ ПЛИТ ИЛИ МАТОВ МИНЕРАЛОВАТНЫХ ИЛИ СТЕКЛОВОЛОКНИСТЫХ | 100М2 | 0.6
78 | С | ПЕНОПЛЕКС 20ММ | М2 | 60
79 | С | СЕТКА БАЗАЛЬТОВАЯ 150Х150 Ф4 | М2 | 60
80 | Е1101-002-09 МИНСТРОЙ РУЗ 05.01.21 N 9 | УСТРОЙСТВО ПОДСТИЛАЮЩИХ СЛОЕВ БЕТОННЫХ | М3 | 6
81 | Е1101-052-02 МИНСТРОЙ РУЗ 05.01.21 N 9 | УСТРОЙСТВО ПОКРЫТИЙ ИЗ КЕРАМОГРАНИТНЫХ ПЛИТОК РАЗМЕРАМИ ДО 60X60 СМ | 100М2 | 0.6
82 | СЦЕНА | КЕРАМОГРАНИТ | М2 | 60
ПОЛЫ НА ОТМ 0,000 КЕРАМИЧЕСКАЯ ПЛИТКА
83 | Е1101-002-03 МИНСТРОЙ РУЗ 05.01.21 N 9 | УСТРОЙСТВО ПОДСТИЛАЮЩИХ СЛОЕВ ГРАВИЙНЫХ(ЗАСЫПКА ПОЛА 100СМ) | М3 | 23
84 | СЦЕНА | ГПС | М3 | 23
85 | Е1101-002-04 МИНСТРОЙ РУЗ 05.01.21 N 9 | УСТРОЙСТВО ПОДСТИЛАЮЩИХ СЛОЕВ ЩЕБЕНОЧНЫХ | М3 | 79
86 | С | ПОЛИТЕЛЕН ПЛЕНКА | М2 | 79
87 | Е1101-009-01 МИНСТРОЙ РУЗ 05.01.21 N 9 | УСТРОЙСТВО ТЕПЛО- И ЗВУКОИЗОЛЯЦИИ СПЛОШНОЙ ИЗ ПЛИТ ИЛИ МАТОВ МИНЕРАЛОВАТНЫХ ИЛИ СТЕКЛОВОЛОКНИСТЫХ | 100М2 | 0.79
88 | С | ПЕНОПЛЕКС 20ММ | М2 | 79
89 | С | СЕТКА БАЗАЛЬТОВАЯ 150Х150 Ф4 | М2 | 79
90 | Е1101-004-05 МИНСТРОЙ РУЗ 05.01.21 N 9 | УСТРОЙСТВО ГИДРОИЗОЛЯЦИИ ОБМАЗОЧНОЙ В ОДИН СЛОЙ ТОЛЩИНОЙ 2 ММ | 100М2 | 0.79
91 | С | ГИДРОИЗОЛ 2-РАЗА | М2 | 158
92 | Е1101-002-09 МИНСТРОЙ РУЗ 05.01.21 N 9 | УСТРОЙСТВО ПОДСТИЛАЮЩИХ СЛОЕВ БЕТОННЫХ | М3 | 7.9
93 | Е1101-027-03 МИНСТРОЙ РУЗ 05.01.21 N 9 | УСТРОЙСТВО ПОКРЫТИЙ НА ЦЕМЕНТНОМ РАСТВОРЕ ИЗ ПЛИТОК КЕРАМИЧЕСКИХ ДЛЯ ПОЛОВ ОДНОЦВЕТНЫХ С КРАСИТЕЛЕМ | 100М2 | 0.79
94 | С | ПЛИТКА КЕРАМИЧЕСКАЯ | М2 | 80.58
ПЛИНТУС ИЗ РЕЛИН
95 | Е1101-037-01 МИНСТРОЙ РУЗ 05.01.21 N 9 | УСТРОЙСТВО ПОКРЫТИЙ ИЗ РЕЛИНА НА КЛЕЕ БУСТИЛАТ | 100М2 | 0.71
96 | С | РЕЛИН РЕЗИНОВЫЙ 4ММ | М2 | 72.42
97 | Е1101-039-04 МИНСТРОЙ РУЗ 05.01.21 N 9 | УСТРОЙСТВО ПЛИНТУСОВ ИЗ ПЛИТОК КЕРАМИЧЕСКИХ И МРАМОРНЫЙ | 100М | 0.5
98 | С | ПЛИНТУС КЕРАМИЧЕСКИЙ | М | 50
РАЗДЕЛ 9. ВНУТРЕНЯЯ ОТДЕЛКА
99 | Е1502-015-01 | ШТУКАТУРКА ПОВЕРХНОСТЕЙ ИЗВЕСТКОВЫМ РАСТВОРОМ ПРОСТАЯ ПО КАМНЮ И БЕТОНУ СТЕН | 100М2 ОШТУКАТУРИВАЕМОЙ ПОВЕРХНОСТИ | 6.48
100 | Е1502-019-07 ДОП. 12 МИНСТРОЙ РУЗ N 519 ОТ 18.11.2019 Г. | СПЛОШНОЕ ВЫРАВНИВАНИЕ ПОВЕРХНОСТЕЙ (ОДНОСЛОЙНАЯ ШТУКАТУРКА) ГИПСОВЫМИ СУХИМИ СМЕСЯМИ: ТОЛЩИНОЙ ДО 10 ММ СТЕН | 100М2 | 6.48
101 | Е1502-019-11 ДОП. 12 МИНСТРОЙ РУЗ N 519 ОТ 18.11.2019 Г. К=7 | ВЫЧИТАЕТСЯ ПОЗИЦИЯ: НА КАЖДЫЙ ММ ИЗМЕНЕНИЯ ТОЛЩИНЫ ИСКЛЮЧАЕТСЯ СТЕН | 100М2 | -6.48
102 | Е1504-025-08 ДОП. 4 | УЛУЧШЕННАЯ ОКРАСКА МАСЛЯНЫМИ СОСТАВАМИ ПО ШТУКАТУРКЕ СТЕН | 100М2 ОКРАШИВАЕМОЙ ПОВЕРХНОСТИ | 3.63
103 | Е1501-019-05 | ГЛАДКАЯ ОБЛИЦОВКА СТЕН, СТОЛБОВ, ПИЛЯСТР И ОТКОСОВ [БЕЗ КАРНИЗНЫХ, ПЛИНТУСНЫХ И УГЛОВЫХ ПЛИТОК] БЕЗ УСТАНОВКИ ПЛИТОК ТУАЛЕТНОГО ГАРНИТУРА НА КЛЕЕ ИЗ СУХИХ СМЕСЕЙ ПО КИРПИЧУ И БЕТОНУ | 100М2 | 2.85
104 | С | КЕРАМИЧЕСКАЯ ПЛИТКА ДЛЯ СТЕН | М2 | 285
105 | Е1502-019-08 ДОП. 12 МИНСТРОЙ РУЗ N 519 ОТ 18.11.2019 Г. | СПЛОШНОЕ ВЫРАВНИВАНИЕ ПОВЕРХНОСТЕЙ (ОДНОСЛОЙНАЯ ШТУКАТУРКА) ГИПСОВЫМИ СУХИМИ СМЕСЯМИ: ТОЛЩИНОЙ ДО 10 ММ ПОТОЛКОВ | 100М2 | 1.95
106 | Е1502-019-12 ДОП. 12 МИНСТРОЙ РУЗ N 519 ОТ 18.11.2019 Г. К=7 | ВЫЧИТАЕТСЯ ПОЗИЦИЯ: НА КАЖДЫЙ ММ ИЗМЕНЕНИЯ ТОЛЩИНЫ ИСКЛЮЧАЕТСЯ ПОТОЛКОВ | 100М2 | -1.95
107 | Е1504-005-02 ДОП. 4 | ОКРАСКА ПОЛИВИНИЛАЦЕТАТНЫМИ ВОДОЭМУЛЬСИОННЫМИ СОСТАВАМИ ПРОСТАЯ ПО ШТУКАТУРКЕ И СБОРНЫМ КОНСТРУКЦИЯМ, ПОДГОТОВЛЕННЫМ ПОД ОКРАСКУ ПОТОЛКОВ | 100М2 | 1.95
РАЗДЕЛ 10. КРЫЛЦЫ И ПАРАДНЫЙ ВХОД
108 | Е0801-002-02 ДОП. 3 | УСТРОЙСТВО ОСНОВАНИЯ ПОД ФУНДАМЕНТЫ ЩЕБЕНОЧНОГО | М3 | 1.5
109 | Е0601-001-01 ДОП. 3 | (ПРИМИНИТЕЛЬНО НА РАСЦЕНКУ Е06-01-022-06)УСТРОЙСТВО МОНОЛИТНЫХ ЖЕЛЕЗОБЕТОННЫХ КРЫЛЕЦ | 100 М3 БЕТОНА | 0.036
110 | СЦЕНА | АРМАТУРА ВР-5ММ А1 | Т | 0.1622
111 | Е0903-012-12 | МОНТАЖ ОПОРНЫХ СТОЕК ДЛЯ ПРОЛЕТОВ ДО 24 М | Т КОНСТРУКЦИЙ | 0.09852
112 | СЦЕНА | ПРОФИЛЬ 100Х100Х3 | ТН | 0.05012
113 | СЦЕНА | ЛИСТ ТОЛЩ-8 | ТН | 0.0484
114 | Ц3801-003-04 ДОП. 4 | ИЗГОТОВЛЕНИЕ ФЕРМЫ | Т | 0.274
115 | Е0903-012-03 | МОНТАЖ СТРОПИЛЬНЫХ И ПОДСТРОПИЛЬНЫХ ФЕРМ НА ВЫСОТЕ ДО 25 М ПРОЛЕТОМ ДО 24 М МАССОЙ БОЛЕЕ 5,0 | Т КОНСТРУКЦИЙ | 0.274
116 | СЦЕНА | ПРОФИЛЬ 60Х40Х4 | ТН | 0.274
117 | Е0903-015-01 | МОНТАЖ ПРОГОНОВ ПРИ ШАГЕ ФЕРМ ДО 12 М ПРИ ВЫСОТЕ ЗДАНИЯ ДО 25 М | Т | 0.215
118 | СЦЕНА | ПРОФИЛЬ 100Х70Х3 | ТН | 0.0467
119 | СЦЕНА | ПРОФИЛЬ 60Х40Х3 | ТН | 0.168
120 | Е1001-022-06 | ПОДШИВКА ПОТОЛКОВ СТАЛЬЮ КРОВЕЛЬНОЙ ОЦИНКОВАННОЙ ПО ДЕРЕВУ | 100М2 | 0.36
121 | С | ТУННИКАБОНД | М2 | 36
122 | С | ДЕРЕВАНЯ РЕЙКА | М | 185
123 | Е0904-002-01 | МОНТАЖ КРОВЕЛЬНОГО ПОКРЫТИЯ ИЗ ПРОФИЛИРОВАННОГО ЛИСТА ПРИ ВЫСОТЕ ЗДАНИЯ ДО 25 М | 100М2 | 0.23
124 | С | ПРОФНАСТИЛ 0,51ММ | М2 | 23
125 | С | ВОДОСТОК | М | 9
126 | С | ЖОЛОБ | М | 7
127 | Е1101-011-01 МИНСТРОЙ РУЗ 05.01.21 N 9 | УСТРОЙСТВО СТЯЖЕК ЦЕМЕНТНЫХ ТОЛЩИНОЙ 20 ММ | 100М2 | 0.25
128 | Е1101-011-02 МИНСТРОЙ РУЗ 05.01.21 N 9 К=2 | УСТРОЙСТВО СТЯЖЕК ЦЕМЕНТНЫХ НА КАЖДЫЕ 5 ММ ИЗМЕНЕНИЯ ТОЛЩИНЫ СТЯЖКИ ДОБАВЛЯТЬ К НОРМЕ 11-01-011-01 | 100М2 | 0.25
129 | Е1101-052-02 МИНСТРОЙ РУЗ 05.01.21 N 9 | УСТРОЙСТВО ПОКРЫТИЙ ИЗ КЕРАМОГРАНИТНЫХ ПЛИТОК РАЗМЕРАМИ ДО 60X60 СМ | 100М2 | 0.25
130 | СЦЕНА | КЕРАМОГРАНИТ | М2 | 25
131 | Е0601-001-01 ДОП. 3 | (ПРИМИНИТЕЛЬНО НА РАСЦЕНКУ Е06-01-022-06)УСТРОЙСТВО МОНОЛИТНЫХ ЖЕЛЕЗОБЕТОННЫХ КРЫЛЕЦ | 100 М3 БЕТОНА | 0.021
132 | Ц3801-003-04 ДОП. 4 | ИЗГОТОВЛЕНИЕ ФЕРМЫ | Т | 0.14
133 | Е0903-012-03 | МОНТАЖ СТРОПИЛЬНЫХ И ПОДСТРОПИЛЬНЫХ ФЕРМ НА ВЫСОТЕ ДО 25 М ПРОЛЕТОМ ДО 24 М МАССОЙ БОЛЕЕ 5,0 | Т КОНСТРУКЦИЙ | 0.14
134 | СЦЕНА | ПРОФИЛЬ 50Х50Х2 | ТН | 0.088
135 | СЦЕНА | ТРУБА 32 | ТН | 0.052
РАЗДЕЛ 11. СХЕМА АНКЕРИРОВАНИЯ ПАРАПЕТА
136 | Е0601-015-03 | УСТАНОВКА АНКЕРНЫХ БОЛТОВ ПРИ БЕТОНИРОВАНИИ СО СВЯЗЯМИ ИЗ АРМАТУРЫ | Т | 0.035
137 | С | АНКЕР А1 | ТН | 0.035
138 | Е0601-035-01 | УСТРОЙСТВО ПОЯСОВ В ОПАЛУБКЕ | 100М3 | 0.04
139 | Е0602-011-03 ДОП. 9 | ИЗГОТОВЛЕНИЕ ПЛОСКИХ И ОБЪЕМНЫХ АРМАТУРНЫХ КАРКАСОВ МЕТОДОМ ВЯЗКИ НА СТРОЙПЛОЩАДКЕ (ЗАГОТОВИТЕЛЬНОМ УЧАСТКЕ) | Т АРМАТУРНЫХ КАРКАСОВ | 0.307
140 | Е0601-097-01 | ВЫЧИТАЕТСЯ ПОЗИЦИЯ: УСТАНОВКА АРМАТУРЫ | Т | -0.307
141 | С | АРМАТУРА Д-12 | ТН | 0.234
142 | С | АРМАТУРА Д-6 | ТН | 0.073
143 | Е0803-007-01 ДОП. 12 МИНСТРОЙ РУЗ N 519 ОТ 18.11.2019 Г. | КЛАДКА СТЕН ИЗ ГАЗОБЕТОННЫХ БЛОКОВ НА КЛЕЕ БЕЗ ОБЛИЦОВКИ ТОЛЩИНОЙ ДО 400 ММ ПРИ ВЫСОТЕ ЭТАЖА ДО 4 М | М3 КЛАДКИ | 9
144 | Е0601-026-04 | УСТРОЙСТВО ЖЕЛЕЗОБЕТОННЫХ КОЛОНН В ДЕРЕВЯННОЙ ОПАЛУБКЕ ВЫСОТОЙ ДО 4 М, ПЕРИМЕТРОМ ДО 2 М | 100М3 | 0.01
145 | Е0602-011-03 ДОП. 9 | ИЗГОТОВЛЕНИЕ ПЛОСКИХ И ОБЪЕМНЫХ АРМАТУРНЫХ КАРКАСОВ МЕТОДОМ ВЯЗКИ НА СТРОЙПЛОЩАДКЕ (ЗАГОТОВИТЕЛЬНОМ УЧАСТКЕ) | Т АРМАТУРНЫХ КАРКАСОВ | 0.097
146 | Е0601-097-01 | ВЫЧИТАЕТСЯ ПОЗИЦИЯ: УСТАНОВКА АРМАТУРЫ | Т | -0.097
147 | С | АРМАТУРА Д-12ММ A3 | ТН | 0.075
148 | С | АРМАТУРА Д-6ММ A1 | ТН | 0.022
РАЗДЕЛ 12. КРОВЛЯ
149 | СЦЕНА | ПОЛОСА 100X8 | ТН | 0.13
150 | СЦЕНА | АРМАТУРА Д-16ММ A3 | ТН | 0.077
151 | СЦЕНА | ГАЙКИ ШАЙБЫ | КГ | 27
152 | Е1001-002-01 | УСТАНОВКА СТРОПИЛ | М3 | 3.1
153 | Е1001-010-01 | УСТАНОВКА ЭЛЕМЕНТОВ КАРКАСА ИЗ БРУСЬЕВ | М3 | 10.83
154 | Е1001-003-01 | УСТРОЙСТВО СЛУХОВЫХ ОКОН | СЛУХОВОЕ | 4
155 | Е1201-013-03 МИНСТРОЙ РУЗ 05.01.21 N 3 | (ПРИМИНИТЕЛЬ НА РАСЦЕНКУ Е12-01-034-02)УТЕПЛЕНИЕ КРОВЛИ ПЛИТАМИ ИЗ МИНЕРАЛЬНОЙ ВАТЫ WOOLAN: ПО БЕТОННОМУ ОСНОВАНИЮ | 100М2 | 2.2
156 | С | БАЗАЛЬТОВАЯ СТЕКА 150Х150 Ф4 | М2 | 242
157 | С | ПОЛИТЕЛЕНАЯ ПЛЕНКА 200МКМ | М2 | 242
158 | С | БАЗАЛЬТ УТЕПЛИТЕЛЬ ПЛОТНОСТЬ 120КГ/М3 100ММ | М2 | 226.6
159 | С | ГИДРОИЗОЛЯЦИОНА МЕМБРАНА 1-СЛОЙ | М2 | 242
160 | Е1203-004-01 МИНСТРОЙ РУЗ 05.01.21 N 3 | УСТРОЙСТВО КРОВЛИ ИЗ МЕТАЛЛОЧЕРЕПИЦЫ, ПРОФНАСТИЛА ТРАПЕЦИЕВИДНОГО И СИНУСОВИДНОГО ПРОФИЛЯ, С ПОКРЫТИЕМ ПО ГОТОВЫМ ПРОГОНАМ: ПРОСТОЙ | 100 М2 КРОВЛИ | 3.4
161 | С | ПРОФНАСТИЛ 0,51ММ | М2 | 360.4
162 | С | СНЕГОДЕРЖАТЕЛЬ | М | 63
163 | С | ВОДОСТОК | М | 31
164 | С | ЖЕЛОБ | М | 72
165 | С | КОНЕК | М | 76
166 | С | КОЛЕНА | ШТ | 16
167 | С | ВОРОНКА | ШТ | 8
РАЗДЕЛ 13. ФАСАД
168 | Е1502-011-01 ДОП. 8 | (ПРИНМИНИТЕЛЬНО НА РАСЦЕНКУ Е2601-45-1) НАРУЖНАЯ ТЕПЛОИЗОЛЯЦИЯ ФАСАДА ЗДАНИЙ БАЗАЛЬТОВЫМИ ПЛИТАМИ | 100 М2 | 2.34
169 | СЦЕНА | БАЗАЛЬТ 50ММ | М2 | 401.7
170 | Е1501-016-02 ДОП. 12 МИНСТРОЙ РУЗ N 519 ОТ 18.11.2019 Г. | НАРУЖНАЯ ОБЛИЦОВКА ПО БЕТОННОЙ ПОВЕРХНОСТИ КЕРАМОГРАНИТНЫМИ, БЕТОННЫМИ ИЛИ ЦЕМЕНТНЫМИ ОТДЕЛЬНЫМИ ПЛИТКАМИ НА ЦЕМЕНТНОМ РАСТВОРЕ СТЕН | 100М2 ПОВЕРХНОСТИ ОБЛИЦОВКИ | 0.6
171 | СЦЕНА | КЕРАМОГРАНИТ | М2 | 60
172 | Е1502-039-03 ДОП. 11 ГОСАРХИТЕКТСТРОЙ РУЗ ПР. № 429 ОТ 15.12.17 Г. | ОТДЕЛКА НАРУЖНЫХ СТЕН ПО ПОДГОТОВЛЕННЫМ ПОВЕРХНОСТЯМ ДЕКОРАТИВНЫМ ПОКРЫТИЕМ ПОД ИМИТАЦИЮ НАТУРАЛЬНОГО КАМНЯ "ТРАВЕРТИН" СПЛОШНОЕ НАНЕСЕНИЕ С ПОЛИРОВКОЙ ПОВЕРХНОСТИ (БЕЗ РИСУНКА) С РАСХОДОМ 200 КГ МЕХАНИЗИРОВАННЫМ СПОСОБОМ | 100 М2 | 2.34
173 | Е1001-022-06 | ПОДШИВКА ПОТОЛКОВ СТАЛЬЮ КРОВЕЛЬНОЙ ОЦИНКОВАННОЙ ПО ДЕРЕВУ | 100М2 | 0.79
174 | С | ТУННИКАБОНД | М2 | 79
175 | С | ДЕРЕВАНЯ РЕЙКА | М | 395
ОТМОСТКА ИЗ БРУСЧАТКИ
176 | Е2704-001-02 | УСТРОЙСТВО ПОДСТИЛАЮЩИХ И ВЫРАВНИВАЮЩИХ СЛОЕВ ОСНОВАНИЙ ИЗ ПЕСЧАНО-ГРАВИЙНОЙ СМЕСИ, ДРЕСВЫ | 100М3 | 0.099
177 | СЦЕНА | ГПС | М3 | 9.9
178 | Е2704-001-04 | УСТРОЙСТВО ПОДСТИЛАЮЩИХ И ВЫРАВНИВАЮЩИХ СЛОЕВ ОСНОВАНИЙ ИЗ ЩЕБНЯ | 100М3 | 0.05
179 | СЦЕНА | МЫТЫЙ ПЕСОК | М3 | 5
180 | Е2713-008-02 ДОП. 6 | УСТРОЙСТВО ПОКРЫТИЙ ИЗ БЕТОННЫХ ПЛИТОК | 100 М2 ПОКРЫТИЯ | 0.99
181 | СЦЕНА | БРУСЧАТКА | М2 | 99
РАЗДЕЛ 14. ВК-1
182 | Е1604-005-02 ДОП. 12 МИНСТРОЙ РУЗ N 519 ОТ 18.11.2019 Г. | (ПРИМИНИТЕЛЬНО НА РАСЦЕНКУ Е16-04-006-02)ПРОКЛАДКА ВНУТРЕННИХ ТРУБОПРОВОДОВ ВОДОСНАБЖЕНИЯ ИЗ НАПОРНЫХ ПОЛИПРОПИЛЕНОВЫХ ИЛИ ПОЛИЭТИЛЕНОВЫХ ТРУБ НА СВАРКЕ НАРУЖНЫМ ДИАМЕТРОМ ДО: 25 ММ | 100 М ТРУБОПРОВОДА | 0.9
183 | ЦЕНА | ТРУБЫ ГВС Д-25 | М | 45
184 | ЦЕНА | ТРУБЫ ГВС Д-20 | М | 45
185 | Е1604-005-03 ДОП. 12 МИНСТРОЙ РУЗ N 519 ОТ 18.11.2019 Г. | (ПРИМИНИТЕЛЬНО НА РАСЦЕНКУ Е16-04-006-03)ПРОКЛАДКА ВНУТРЕННИХ ТРУБОПРОВОДОВ ВОДОСНАБЖЕНИЯ ИЗ НАПОРНЫХ ПОЛИПРОПИЛЕНОВЫХ ИЛИ ПОЛИЭТИЛЕНОВЫХ ТРУБ НА СВАРКЕ НАРУЖНЫМ ДИАМЕТРОМ ДО: 32 ММ | 100 М ТРУБОПРОВОДА | 0.1
186 | ЦЕНА | ТРУБЫ ГВС Д-32 | М | 10
187 | С | КРАН ШАРАВОЙ Д-20 | ШТ | 5
188 | С | КРАН ШАРАВОЙ Д-25 | ШТ | 4
189 | С | КРАН ШАРАВОЙ Д-32 | ШТ | 1
190 | С | ОТВОД 20 | ШТ | 32
191 | С | ОТВОД 25 | ШТ | 13
192 | С | ОТВОД 32 | ШТ | 4
193 | С | ТРОЙНИК ППР 20 | ШТ | 12
194 | С | ТРОЙНИК ППР 25 | ШТ | 10
195 | С | ТРОЙНИК ППР 25Х20Х25 | ШТ | 4
196 | С | ТРОЙНИК ППР 32Х20Х32 | ШТ | 2
197 | С | МУФТА 20 | ШТ | 14
198 | С | МУФТА 25 | ШТ | 14
199 | С | МУФТА НАРУЖНЫЙ РЕЗЬБОЙ Д-20 | ШТ | 16
200 | С | КЛИПСЫ Д-20 | ШТ | 100
201 | С | КЛИПСЫ Д-25 | ШТ | 100
202 | С | КЛИПСЫ Д-32 | ШТ | 25
203 | С | PL КРАН Ф25 | ШТ | 1
204 | С | ГИЛЬЗЫ СТАЛЬНЫЕ ЭЛЕКТРОСВАРНЫЕ Д-76Х4 | ШТ | 4
205 | Е2601-001-01 | ИЗОЛЯЦИЯ ТРУБОПРОВОДОВ КОНСТРУКЦИЯМИ ТЕПЛОИЗОЛЯЦИОННЫМИ КОМПЛЕКТНЫМИ НА ОСНОВЕ ЦИЛИНДРОВ МИНЕРАЛОВАТНЫХ НА СИНТЕТИЧЕСКОМ СВЯЗУЮЩЕМ | 1 М3 | 0.8
РАЗДЕЛ 15. ГОРЯЧЕЙ ВОДОПРОВОД ТЗ-1
206 | Е1604-005-01 ДОП. 12 МИНСТРОЙ РУЗ N 519 ОТ 18.11.2019 Г. | ПРОКЛАДКА ВНУТРЕННИХ ТРУБОПРОВОДОВ ВОДОСНАБЖЕНИЯ ИЗ НАПОРНЫХ ПОЛИПРОПИЛЕНОВЫХ ИЛИ ПОЛИЭТИЛЕНОВЫХ ТРУБ НА СВАРКЕ НАРУЖНЫМ ДИАМЕТРОМ ДО: 20 ММ | 100 М ТРУБОПРОВОДА | 0.52
207 | СЦЕНА | ТРУБЫ ПОЛИПРОПИЛЕНОВЫЕ РN20 Д20Х3,4 | М | 52
208 | Е1604-005-02 ДОП. 12 МИНСТРОЙ РУЗ N 519 ОТ 18.11.2019 Г. | ПРОКЛАДКА ВНУТРЕННИХ ТРУБОПРОВОДОВ ВОДОСНАБЖЕНИЯ ИЗ НАПОРНЫХ ПОЛИПРОПИЛЕНОВЫХ ИЛИ ПОЛИЭТИЛЕНОВЫХ ТРУБ НА СВАРКЕ НАРУЖНЫМ ДИАМЕТРОМ ДО: 25 ММ | 100 М ТРУБОПРОВОДА | 0.4
209 | СЦЕНА | ТРУБЫ ПОЛИПРОПИЛЕНОВЫЕ РN20 Д25Х4,2 | М | 40
210 | С | КРАН ШАРАВОЙ Д-20 | ШТ | 16
211 | С | КРАН ШАРАВОЙ Д-25 | ШТ | 6
212 | С | ОТВОД 90° Д-20 | ШТ | 45
213 | С | ОТВОД 90° Д-25 | ШТ | 12
214 | С | ТРОЙНИК ППР Д-20 | ШТ | 12
215 | С | ТРОЙНИК ППР Д-25 | ШТ | 10
216 | С | ТРОЙНИК ПЕРЕХОДНАЯ 25Х20Х25 | ШТ | 6
217 | Е1701-002-03 | УСТАНОВКА СМЕСИТЕЛЕЙ | 10ШТ | 0.1
218 | С | СМЕСИТЕЛЬ ТЕРМОСТАТИЧЕСКИЙ | ШТ | 1
219 | Е1605-001-02 | УСТАНОВКА ВЕНТИЛЕЙ, ЗАДВИЖЕК, ЗАТВОРОВ, КЛАПАНОВ ОБРАТНЫХ, КРАНОВ ПРОХОДНЫХ НА ТРУБОПРОВОДАХ ИЗ СТАЛЬНЫХ ТРУБ ДИАМЕТРОМ ДО 50 ММ | ШТ | 1
220 | С | КРАН СЛИВНОЙ Ф25 | ШТ | 1
221 | С | МУФТА 20 | ШТ | 15
222 | С | МУФТА 25 | ШТ | 10
223 | С | МУФТА НАРУЖНЫЙ РЕЗЬБОЙ Д-20 | ШТ | 16
224 | С | КЛИПСЫ Д-20 | ШТ | 125
225 | С | КЛИПСЫ Д-25 | ШТ | 95
226 | С | МОСТИК 20 | ШТ | 10
227 | С | МОСТИК 25 | ШТ | 6
228 | Е2601-001-01 | ИЗОЛЯЦИЯ ТРУБОПРОВОДОВ КОНСТРУКЦИЯМИ ТЕПЛОИЗОЛЯЦИОННЫМИ КОМПЛЕКТНЫМИ НА ОСНОВЕ ЦИЛИНДРОВ МИНЕРАЛОВАТНЫХ НА СИНТЕТИЧЕСКОМ СВЯЗУЮЩЕМ | 1 М3 | 1.2
РАЗДЕЛ 16. КАНАЛИЗАЦИЯ
229 | Е1604-001-02 | ПРОКЛАДКА ТРУБОПРОВОДОВ КАНАЛИЗАЦИИ ИЗ ПОЛИЭТИЛЕНОВЫХ ТРУБ ВЫСОКОЙ ПЛОТНОСТИ ДИАМЕТРОМ 100 ММ | 100М | 0.16
230 | С | ТРУБА КАНАЛИЗАЦИОННАЯ ПЭ Д-100 | М | 16
231 | Е1604-001-01 | ПРОКЛАДКА ТРУБОПРОВОДОВ КАНАЛИЗАЦИИ ИЗ ПОЛИЭТИЛЕНОВЫХ ТРУБ ВЫСОКОЙ ПЛОТНОСТИ ДИАМЕТРОМ 50 ММ | 100М | 0.55
232 | С | ТРУБА КАНАЛИЗАЦИОННАЯ ПЭ Д-50 | М | 55
233 | С | ТРОЙНИК 100Х100 | ШТ | 1
234 | С | ТРОЙНИК 100Х50 | ШТ | 2
235 | С | ТРОЙНИК 50Х50 | ШТ | 10
236 | С | ОТВОД 90° 100 КАНАЛИЗАЦИОНЫЙ | ШТ | 6
237 | С | ОТВОД 90° 50 КАНАЛИЗАЦИОНЫЙ | ШТ | 5
238 | С | ЗАГЛУШКА 50 | ШТ | 4
239 | С | ЗАГЛУШКА 100 | ШТ | 1
240 | С | КЛИПСЫ ДЛЯ КАНАЛИЗАЦИОНЫХ ТРУБ | ШТ | 135
241 | С | РЕВИЗИЯ 100 | ШТ | 1
242 | С | ГИЛЬЗЫ СТАЛЬНЫЕ ЭЛЕКТРОСВАРНЫЕ Д-219Х4 | ШТ | 6
243 | С | МУФТА ПЕРЕХОДНАЯ 50Х100 | ШТ | 1
244 | С | МУФТА СОЕДИНИТЕЛЬНАЯ 100 | ШТ | 6
245 | С | МУФТА СОЕДИНИТЕЛЬНАЯ 50 | ШТ | 16
246 | Е1101-002-09 МИНСТРОЙ РУЗ 05.01.21 N 9 | УСТРОЙСТВО ПОДСТИЛАЮЩИХ СЛОЕВ БЕТОННЫХ | М3 | 7.2
САНТЕХНИЧЕСКОЙ ПРИБОРЫ И ОБОРУДОВАНИЕ
247 | Е1701-001-14 | УСТАНОВКА УМЫВАЛЬНИКОВ ОДИНОЧНЫХ С ПОДВОДКОЙ ХОЛОДНОЙ И ГОРЯЧЕЙ ВОДЫ | 10КОМПЛ. | 1
248 | С | УМЫВАЛЬНИК ФЛЯНСОВЫЕ | ШТ | 10
249 | Е1701-002-03 | УСТАНОВКА СМЕСИТЕЛЕЙ | 10ШТ | 1
250 | С | СМЕСИТЕЛЬ ДЛЯ РАКОВИНЫ | ШТ | 10
251 | С | СИФОН ДЛЯ РАКОВИНЫ | ШТ | 10
252 | С | ГИБКИЕ ШЛАНГИ ХОЛОДНОЙ ВОДЫ | ШТ | 10
253 | С | ГИБКИЕ ШЛАНГИ ГОРЯЧЕЙ ВОДЫ | ШТ | 10
254 | С | КРАН ХОЛОДНОЙ ВОДЫ Ф25 | ШТ | 10
255 | С | КРАН ГОРЯЧЕЙ ВОДЫ Ф25 | ШТ | 10
256 | Е1701-003-02 | УСТАНОВКА УНИТАЗОВ С БАЧКОМ ВЫСОКОРАСПОЛАГАЕМЫМ | 10КОМПЛ. | 0.1
257 | С | УНИТАЗ | ШТ | 1
258 | С | КРАН ХОЛОДНОЙ ВОДЫ Ф25 | ШТ | 1
259 | С | ГИБКИЕ ШЛАНГИ ХОЛОДНОЙ ВОДЫ | ШТ | 1
260 | Е1802-003-01 | УСТАНОВКА ВОДОПОДОГРЕВАТЕЛЕЙ ЕМКОСТНЫХ ВМЕСТИМОСТЬЮ ДО 1 М3 | ШТ | 6
261 |  | АРИСТОН 15 ЛИТР 1,5КВТ | ШТ | 1
262 |  | АРИСТОН 30 ЛИТР 2 КВТ | ШТ | 3
263 |  | СОЛНЕЧНЫЙ ВОДОНАГРЕВАТЕЛЬ 200 ЛИТР | ШТ | 2
РАЗДЕЛ 17. ФАНКОИЛ ОВ
264 | Е1604-005-02 ДОП. 12 МИНСТРОЙ РУЗ N 519 ОТ 18.11.2019 Г. | (ПРИМИНИТЕЛЬНО НА РАСЦЕНКУ Е16-04-006-02)ПРОКЛАДКА ВНУТРЕННИХ ТРУБОПРОВОДОВ ВОДОСНАБЖЕНИЯ ИЗ НАПОРНЫХ ПОЛИПРОПИЛЕНОВЫХ ИЛИ ПОЛИЭТИЛЕНОВЫХ ТРУБ НА СВАРКЕ НАРУЖНЫМ ДИАМЕТРОМ ДО: 25 ММ | 100 М ТРУБОПРОВОДА | 1.17
265 | ЦЕНА | ТРУБЫ ГВС Д-20 | М | 52
266 | ЦЕНА | ТРУБЫ ГВС Д-25 | М | 65
267 | Е1604-005-03 ДОП. 12 МИНСТРОЙ РУЗ N 519 ОТ 18.11.2019 Г. | (ПРИМИНИТЕЛЬНО НА РАСЦЕНКУ Е16-04-006-03)ПРОКЛАДКА ВНУТРЕННИХ ТРУБОПРОВОДОВ ВОДОСНАБЖЕНИЯ ИЗ НАПОРНЫХ ПОЛИПРОПИЛЕНОВЫХ ИЛИ ПОЛИЭТИЛЕНОВЫХ ТРУБ НА СВАРКЕ НАРУЖНЫМ ДИАМЕТРОМ ДО: 32 ММ | 100 М ТРУБОПРОВОДА | 0.48
268 | ЦЕНА | ТРУБЫ ГВС Д-32 | М | 48
269 | С | МУФТА ППР 20 | ШТ | 18
270 | С | МУФТА ППР 25 | ШТ | 22
271 | С | МУФТА ППР 32 | ШТ | 15
272 | С | МУФТА ПЕРЕХОДНАЯ 20Х25 | ШТ | 6
273 | С | МУФТА ПЕРЕХОДНАЯ 25Х32 | ШТ | 6
274 | С | ТРОЙНИК ППР 20Х20Х20 | ШТ | 14
275 | С | ТРОЙНИК ППР 25Х25Х25 | ШТ | 14
276 | С | ТРОЙНИК ППР 25Х20Х25 | ШТ | 16
277 | С | ТРОЙНИК ППР 32Х20Х32 | ШТ | 8
278 | С | КЛИПСЫ Д-20 | ШТ | 120
279 | С | КЛИПСЫ Д-25 | ШТ | 150
280 | С | КЛИПСЫ Д-32 | ШТ | 110
РАЗДЕЛ 18. СИСТЕМА ФАНКОИЛ
281 | С | ГИБКИЕ ШЛАНГИ Д-25 | ШТ | 16
282 | С | КРАН ШАРАВОЙ Д-25 | ШТ | 32
283 | СЦЕНА | КЛАПАН ТЕРМОСТАТИЧЕСКИЙ В КОМПЛЕКТЕ Д-25 | ШТ | 32
284 | СЦЕНА | ВОЗДУХОТВОДЧИК Д-25 | ШТ | 32
285 | Е1806-007-01 | УСТАНОВКА ФИЛЬТРОВ ДИАМЕТРОМ 25 ММ | 10 ШТ | 1.6
286 | СЦЕНА | ФИЛЬТЕР СЕЧАТЫЙ Д-25 | ШТ | 16
287 | Е2004-001-01 | УСТАНОВКА АГРЕГАТОВ ВОЗДУШНО-ОТОПИТЕЛЬНЫХ МАССОЙ ДО 0,25 Т | АГРЕГАТ | 11
288 | ЦЕНА | ФАНКОИЛ НАПОЛЬНЫЙ ДВУХТРУБНЫЙ С ПУЛЬТЛМ УПРАВЛЕНИЕ ТРИ СКОРОСТИ 30ПА 510М3/Ч ТЕПЛОНОСИТЕЛЬ НИЗКОТЕМПЕРАТУРНЫЙ 60/50 ГРАДУСОВ ХОЛОДНОСТЬ БЕЗ ВЫПАДАНИЯ КОНДЕСАТА 7/12 QМ=45%Х3/4,8=1,35/2,16КВТ QX=55%X2,11/3,13=1,16/1,72КВТ SPM-300 R2/2A | ШТ | 11
РАЗДЕЛ 19. ДРЕНАЖ
289 | Е1603-002-03 | ПРОКЛАДКА ТРУБОПРОВОДОВ ВОДОСНАБЖЕНИЯ ИЗ МНОГОСЛОЙНЫХ МЕТАЛЛ-ПОЛИМЕРНЫХ ТРУБ ДИАМЕТРОМ 25 ММ | 100М | 0.48
290 | С | ТРУБА ПОЛИПРОПИЛЕН ХВС Д-25 | М | 48
291 | С | МУФТА 25 | ШТ | 18
292 | С | КЛИПСЫ Д-25 | ШТ | 100
293 | С | ОТВОД 90° Д-25 | ШТ | 10
294 | С | ТРОЙНИК ППР 25Х25 | ШТ | 10
РАЗДЕЛ 20. ОБВЯЗКА ТЕПЛООБМЕНИК
295 | Ц0801-104-03 | ТЕПЛООБМЕННИК, МОЩНОСТЬ ОТВОДИМОГО ТЕПЛА, КВТ, ДО 100 | ШКАФ | 1
296 | ЦЕНА | ТЕПЛООБМЕНИК 50КВТ | ШТ | 1
297 | Е1806-006-07 | УСТАНОВКА НАСОСОВ РУЧНЫХ | УЗЕЛ | 2
298 | ЦЕНА | АГРЕГАТЫ ЭЛЕКТРОНАСОСНЫЕ ТИПА К 50-32-125, ПОДАЧА 12,5 М3/Ч, НАПОР 20 М, МОЩНОСТЬ ЭЛЕКТРОДВИГАТЕЛЯ 2,2 КВТ/2900 ОБ/МИН | ШТ | 2
РАЗДЕЛ 21. ТЕПЛОНАСОС
299 | Ц0701-035-03 | УСТАНОВКА ТЕЛОНАСОСА | ШТ | 1
300 | ЦЕНА | ТЕПЛОНАСОС QX=28КВТ QТ=32КВТ N=8 R-32 | К-Т | 1
301 | С | ВЕНТИЛЬ ЗАПОРНЫЙ Д-15 | ШТ | 2
302 | С | ВЕНТИЛЬ ЗАПОРНЫЙ Д-32 | ШТ | 4
303 | С | КРАН ШАРАВОЙ ФЛАНЦЕВЫЙ Д-57 | ШТ | 4
304 | СЦЕНА | КЛАПАН ОБРАТНЫЙ Д-57 | ШТ | 2
305 | СЦЕНА | ЗАТВОР ДИСКОВЫЙ ПОВОРОТНЫЙ 120C 1,6МПА Д-50 | ШТ | 10
306 | Е1807-001-02 | УСТАНОВКА МАНОМЕТРОВ С ТРЕХХОДОВЫМ КРАНОМ | КОМПЛЕКТ | 16
307 | ЦЕНА | МАНОМЕТР | ШТ | 8
308 | ЦЕНА | КРАН ТРЕХХОДОВОЙ ФЛЯНЦЕВЫЙ Д-15 | ШТ | 8
309 | Е1807-002-01 ДОП. 3 | УСТАНОВКА ТЕРМОРЕГУЛЯТОРОВ РАДИАТОРНЫХ ДЛЯ СИСТЕМЫ ОТОПЛЕНИЯ | ШТ | 2
310 | ЦЕНА | ТЕРМОМЕТР | ШТ | 2
311 | Е1806-007-07 | УСТАНОВКА ФИЛЬТРОВ ДИАМЕТРОМ 100 ММ | 10 ШТ | 0.2
312 | ЦЕНА | ФИЛЬТР СЕТЧАТЫЙ ФЛАНЦЕВЫЙ PN16, Д-89 | ШТ | 2
313 | Е1804-001-06 | УСТАНОВКА БАКОВ РАСШИРИТЕЛЬНЫХ КРУГЛЫХ И ПРЯМОУГОЛЬНЫХ ВМЕСТИМОСТЬЮ 0.5 М3 | БАК | 1
314 |  | РАШИТЕЛНИЙ БОЧОК 50 ЛИТР | ШТ | 1
315 | Е1602-005-07 | ПРОКЛАДКА ТРУБОПРОВОДОВ ОТОПЛЕНИЯ И ВОДОСНАБЖЕНИЯ ИЗ СТАЛЬНЫХ ЭЛЕКТРОСВАРНЫХ ТРУБ ДИАМЕТРОМ 150 ММ | 100М | 0.04
316 | СЦЕНА | ТРУБЫ СТАЛЬНЫЕ 159Х4,5 | М | 4
317 | С | КРАН ШАРАВОЙ ФЛЯНЦЕВЫЙ Д-50 | ШТ | 2
318 | С | КРАН ШАРАВОЙ ФЛЯНЦЕВЫЙ Д-32 | ШТ | 4
319 | Ц0803-602-05 МИНСТРОЙ РУЗ 05.01.21 N 2 | МОНТАЖ ВОДОНАГРЕВАТЕЛЕЙ ЭЛЕКТРИЧЕСКИХ НАКОПИТЕЛЬНЫХ (ЕМКОСТНЫХ) НАСТЕННЫХ ОБЪЕМОМ СВЫШЕ 100 Л | ШТ | 1
320 | ЦЕНА | БАК АККОМУЛЯТОР V-100Л | ШТ | 1
321 | Е1602-001-01 | ПРОКЛАДКА ТРУБОПРОВОДОВ ОТОПЛЕНИЯ ИЗ СТАЛЬНЫХ ВОДОГАЗОПРОВОДНЫХ НЕОЦИНКОВАННЫХ ТРУБ ДИАМЕТРОМ 15 ММ | 100М | 0.05
322 | С | ТРУБА СТАЛЬНАЯ ВОДОГАЗОПРОВОДНОЙ Д-15 | М | 5
323 | Е1602-001-04 | ПРОКЛАДКА ТРУБОПРОВОДОВ ОТОПЛЕНИЯ ИЗ СТАЛЬНЫХ ВОДОГАЗОПРОВОДНЫХ НЕОЦИНКОВАННЫХ ТРУБ ДИАМЕТРОМ 32 ММ | 100М | 0.05
324 | С | ТРУБА СТАЛЬНАЯ ВОДОГАЗОПРОВОДНОЙ Д-32 | М | 5
325 | Е1602-005-05 | ПРОКЛАДКА ТРУБОПРОВОДОВ ОТОПЛЕНИЯ И ВОДОСНАБЖЕНИЯ ИЗ СТАЛЬНЫХ ЭЛЕКТРОСВАРНЫХ ТРУБ ДИАМЕТРОМ 100 ММ | 100М | 0.15
326 | С | ТРУБА ЭЛЕТРОСВАРНАЯ Д-57 | М | 15
327 | С | ВЕНТИЛЬ ЗАПОРНЫЙ Д-15 | ШТ | 2
328 | С | ВЕНТИЛЬ ЗАПОРНЫЙ Д-32 | ШТ | 2
329 | ЦЕНА | ЗАТВОР ДИСКОВЫЙ ПОВОРОТНЫЙ 120C 1,6МПА Д-50 | ШТ | 1
330 | Е1807-001-02 | УСТАНОВКА МАНОМЕТРОВ С ТРЕХХОДОВЫМ КРАНОМ | КОМПЛЕКТ | 2
331 | ЦЕНА | МАНОМЕТР | ШТ | 2
332 | Е1806-007-07 | УСТАНОВКА ФИЛЬТРОВ ДИАМЕТРОМ 57 ММ | 10 ШТ | 0.9
333 | ЦЕНА | ФИЛЬТР СЕТЧАТЫЙ ФЛАНЦЕВЫЙ PN16, Д-57 | ШТ | 3
334 | ЦЕНА | КЛАПАН БАЛАНСИРОВАЧНЫЙ Д-40 | ШТ | 3
335 | ЦЕНА | ВИБРОКРМПЕСОР Д-57 | ШТ | 3
336 | Е2203-007-02 | УСТАНОВКА ЗАДВИЖЕК ИЛИ КЛАПАНОВ ОБРАТНЫХ СТАЛЬНЫХ ДИАМЕТРОМ 100 ММ | ЗАДВИЖКА | 2
337 | СЦЕНА | КЛАПАН ОБРАТНЫЙ Д-40 | ШТ | 2
338 | Е1805-001-01 | УСТАНОВКА НАСОСОВ ЦЕНТРОБЕЖНЫХ С ЭЛЕКТРОДВИГАТЕЛЕМ МАССОЙ АГРЕГАТА, ДО 0.1 Т | НАСОС | 1
339 | ЦЕНА | НАСОС ДЛЯ ПОДПИКИ Н-5М МОЩ-0,02КВТ | ШТ | 1
340 | ЦЕНА | ЕМКОСТЬ БЕСШОВНАЯ 100Л | ШТ | 1
341 | Е1602-001-01 | ПРОКЛАДКА ТРУБОПРОВОДОВ ОТОПЛЕНИЯ ИЗ СТАЛЬНЫХ ВОДОГАЗОПРОВОДНЫХ НЕОЦИНКОВАННЫХ ТРУБ ДИАМЕТРОМ 15 ММ | 100М | 0.1
342 | С | ТРУБА СТАЛЬНАЯ ВОДОГАЗОПРОВОДНОЙ Д-15 | М | 10
343 | Е1602-001-04 | ПРОКЛАДКА ТРУБОПРОВОДОВ ОТОПЛЕНИЯ ИЗ СТАЛЬНЫХ ВОДОГАЗОПРОВОДНЫХ НЕОЦИНКОВАННЫХ ТРУБ ДИАМЕТРОМ 32 ММ | 100М | 0.1
344 | С | ТРУБА СТАЛЬНАЯ ВОДОГАЗОПРОВОДНОЙ Д-32 | М | 10
345 | Е1602-005-04 | ПРОКЛАДКА ТРУБОПРОВОДОВ ОТОПЛЕНИЯ И ВОДОСНАБЖЕНИЯ ИЗ СТАЛЬНЫХ ЭЛЕКТРОСВАРНЫХ ТРУБ ДИАМЕТРОМ 80 ММ | 100М | 0.1
346 | С | ТРУБА ЭЛЕТРОСВАРНАЯ Д-57 | М | 10
347 | ЦЕНА | ПРОПИЛЕНГЛИКОЛЬ | ЛИТ | 100
РАЗДЕЛ 22. СИСТЕМА ВЕНТИЛЯЦИЙ
348 | Е2001-001-02 | ПРОКЛАДКА ВОЗДУХОВОДОВ ИЗ ЛИСТОВОЙ, ОЦИНКОВАННОЙ СТАЛИ И АЛЮМИНИЯ КЛАССА Н [НОРМАЛЬНЫЕ] ТОЛЩИНОЙ 0,5 ММ, ПЕРИМЕТРОМ ДО 600 ММ | 100М2 | 0.0498
349 | СЦЕНА | ВОЗДУХОВОДЫ ОЦИНКОВАНЫЕ 0,5ММ | ШТ | 4.98
350 | Е2003-001-02 | УСТАНОВКА ВЕНТИЛЯТОРОВ РАДИАЛЬНЫХ МАССОЙ ДО 0,12 Т | ШТ | 5
351 | ЦЕНА | КАНАЛЬНЫЙ ВЕНТИЛЯТОР ВКМЦ 100 Л200 0,072КВТ | ШТ | 1
352 | ЦЕНА | КАНАЛЬНЫЙ ВЕНТИЛЯТОР 0,078КВТ | ШТ | 1
353 | ЦЕНА | СЕМИСТОРНЫЙ РЕГУЛЯТОР СКОРОСТИ ВSC | ШТ | 1
354 | Е2002-003-10 | УСТАНОВКА РЕШЕТОК ЖАЛЮЗИЙНЫХ СТАЛЬНЫХ ЩЕЛЕВЫХ РЕГУЛИРУЮЩИХ [Р] НОМЕР 150 РАЗМЕР 150Х150 ММ | РЕШЕТКА | 11
355 | ЦЕНА | ВЕНТИЛЯЦОНИЙ РЕШЕТКА PB1 150-150 | ШТ | 4
356 | ЦЕНА | ВЕНТИЛЯЦОНИЙ РЕШЕТКА PB1 150-100 | ШТ | 7
357 |  | КОНДИЦИОНЕР КОЛОННЫЙ 24 | ШТ | 1
РАЗДЕЛ 23. ОТОПЛЕНИЕ
358 | Е1604-005-01 ДОП. 12 МИНСТРОЙ РУЗ N 519 ОТ 18.11.2019 Г. | ПРОКЛАДКА ВНУТРЕННИХ ТРУБОПРОВОДОВ ВОДОСНАБЖЕНИЯ ИЗ НАПОРНЫХ ПОЛИПРОПИЛЕНОВЫХ ИЛИ ПОЛИЭТИЛЕНОВЫХ ТРУБ НА СВАРКЕ НАРУЖНЫМ ДИАМЕТРОМ ДО: 20 ММ | 100 М ТРУБОПРОВОДА | 0.24
359 | СЦЕНА | ТРУБЫ ПОЛИПРОПИЛЕНОВЫЕ ГВС РN20 Д20 | М | 24
360 | С | МУФТА 20 | ШТ | 9
361 | С | ОТВОД 45° Д-20 | ШТ | 4
362 | С | ОТВОД 90° Д-20 | ШТ | 6
363 | С | ТРОЙНИК РАВНОПРОХОДНЫЙ ППР 20Х20 | ШТ | 4
364 | С | КЛИПСЫ Д-20 | ШТ | 52
365 | С | КРАН МАЕВСКОГО | ШТ | 1
366 | Е1803-001-02 | (ПРИМИНИТЕЛЬНО НА РАСЦЕНКУ Е18-03-001-04)УСТАНОВКА РАДИАТОРОВ БИМЕТАЛЛИЧЕСКИХ | 100КВТ | 0.0088
367 | С | РАДИАТОР БИОМЕТАЛИЧЕСКИЙ СЕКЦИИ | ШТ | 5
368 | С | КОЛЕНО С МУФТОЙ Д-20 | ШТ | 1
369 | С | КРАНШТЕЙН ДЛЯ РАДИАТОРА | ШТ | 1
370 | С | ВЕНТИЛЬ УГЛАВОЙ Д-20 | ШТ | 1
371 | Е2601-017-01 | ИЗОЛЯЦИЯ ТРУБОПРОВОДОВ ИЗДЕЛИЯМИ ИЗ ВСПЕНЕННОГО КАУЧУКА ["АРМОФЛЕКС"], ВСПЕНЕННОГО ПОЛИЭТИЛЕНА ["ТЕРМОФЛЕКС"]: ТРУБКАМИ | 10М | 2
372 | С | ГИЛЬЗЫ СТАЛЬНЫЕ ЭЛЕКТРОСВАРНЫЕ Д-57Х4 | ШТ | 6
373 | С | КРАН ШАРАВОЙ Д-25 | ШТ | 1
РАЗДЕЛ 24. ЭО
374 | Ц0802-412-02 | ЗАТЯГИВАНИЕ ПРОВОДОВ В ПРОЛОЖЕННЫЕ ТРУБЫ И МЕТАЛЛИЧЕСКИЕ РУКАВА. ПРОВОД ПЕРВЫЙ ОДНОЖИЛЬНЫЙ ИЛИ МНОГОЖИЛЬНЫЙ В ОБЩЕЙ ОПЛЕТКЕ, СУММАРНОЕ СЕЧЕНИЕ, ММ2, ДО 6 | 100М | 3.5
375 | СЦЕНА | ПРОВОД ВВГ-2Х1,5 | М | 350
376 | Ц0802-412-03 | ЗАТЯГИВАНИЕ ПРОВОДОВ В ПРОЛОЖЕННЫЕ ТРУБЫ И МЕТАЛЛИЧЕСКИЕ РУКАВА. ПРОВОД ПЕРВЫЙ ОДНОЖИЛЬНЫЙ ИЛИ МНОГОЖИЛЬНЫЙ В ОБЩЕЙ ОПЛЕТКЕ, СУММАРНОЕ СЕЧЕНИЕ, ММ2, ДО 16 | 100М | 1.8
377 | СЦЕНА | ПРОВОД ВВГ-3Х2,5 | М | 180
378 | Ц0802-412-04 | ЗАТЯГИВАНИЕ ПРОВОДОВ В ПРОЛОЖЕННЫЕ ТРУБЫ И МЕТАЛЛИЧЕСКИЕ РУКАВА. ПРОВОД ПЕРВЫЙ ОДНОЖИЛЬНЫЙ ИЛИ МНОГОЖИЛЬНЫЙ В ОБЩЕЙ ОПЛЕТКЕ, СУММАРНОЕ СЕЧЕНИЕ, ММ2, ДО 35 | 100М | 1.2
379 | СЦЕНА | ПРОВОД ВВГ-5Х6 | М | 55
380 | СЦЕНА | ПРОВОД ВВГ-3Х4 | М | 65
381 | Ц0803-593-21 МИНСТРОЙ РУЗ 05.01.21 N 2 | СВЕТИЛЬНИК СВЕТОДИОДНЫЙ ПОТОЛОЧНЫЙ | 100 ШТ | 0.4
382 | С | СВЕТИЛЬНИК ЛЕД КВАДРАТ 36ВВ | ШТ | 33
383 | С | СВЕТИЛЬНИК ЛЕД С ДАТЧИКОМ ДВИЖЕНИЕМ | ШТ | 7
384 | Ц0803-593-10 | СВЕТИЛЬНИКИ ДЛЯ ЛАМП НАКАЛИВАНИЯ. СВЕТОВЫЕ НАСТЕННЫЕ УКАЗАТЕЛИ | 100ШТ | 0.02
385 | С | СВЕТИЛЬНИК УКАЗАТЕЛИ ДЛЯ ВЫХОД И ВХОДА | ШТ | 2
386 | Ц0803-591-02 | ВЫКЛЮЧАТЕЛИ, ПЕРЕКЛЮЧАТЕЛИ И ШТЕПСЕЛЬНЫЕ РОЗЕТКИ. ВЫКЛЮЧАТЕЛЬ ОДНОКЛАВИШНЫЙ УТОПЛЕННОГО ТИПА ПРИ СКРЫТОЙ ПРОВОДКЕ | 100ШТ | 0.15
387 | С | ВЫКЛЮЧАТЕЛИ ОДНОКЛАВИШНИЕ | ШТ | 15
388 | Ц0803-591-10 | ВЫКЛЮЧАТЕЛИ, ПЕРЕКЛЮЧАТЕЛИ И ШТЕПСЕЛЬНЫЕ РОЗЕТКИ. РОЗЕТКА ШТЕПСЕЛЬНАЯ ПОЛУГЕРМЕТИЧЕСКАЯ И ГЕРМЕТИЧЕСКАЯ | 100ШТ | 0.24
389 | С | РОЗЕТКА ШТЕПСЕЛЬНАЯ | ШТ | 24
390 | С | КОРОБКА ОТВЕТИЛЬНАЯ | ШТ | 67
391 | Ц0803-599-09 | ЩИТКИ, УСТАНАВЛИВАЕМЫЕ НА СТЕНЕ РАСПОРНЫМИ ДЮБЕЛЯМИ, МАССА ЩИТКА, КГ, ДО 6 | ШТ | 4
392 | ЦЕНА | ВРУ11-73701-54 | ШТ | 1
393 | ЦЕНА | ШРВ-12 ШИТ СИЛОВОЙ 600Х400Х300 | ШТ | 2
394 | ЦЕНА | CИЛОВОЙ ЩИТ 800Х400Х300 | ШТ | 1
395 | ЦЕНА | СОЛНЕЧНЫЙ ПАНЕЛЬ 3КВТ | ШТ | 1
396 | Ц0802-472-02 ДОП. 8 | ЗАЗЕМЛЯЮЩИЕ ПРОВОДНИКИ. ЗАЗЕМЛИТЕЛЬ ГОРИЗОНТАЛЬНЫЙ ИЗ СТАЛИ ПОЛОСОВОЙ СЕЧЕНИЕМ 160 ММ2 | 100М | 0.15
397 | Ц0802-472-01 ДОП. 8 | ЗАЗЕМЛЯЮЩИЕ ПРОВОДНИКИ. ЗАЗЕМЛИТЕЛЬ ГОРИЗОНТАЛЬНЫЙ ИЗ СТАЛИ КРУГЛОЙ ДИАМЕТРОМ 12 ММ | 100М | 0.09
398 | СЦЕНА | СТАЛЬ ЛИСТОВАЯ 40Х4 | ТН | 0.0205
399 | СЦЕНА | СТАЛЬ КРУГЛАЯ Д-12 | ТН | 0.0236
РАЗДЕЛ 25. ПС
400 | Ц1008-001-02 ДОП. 4 | ПРИБОРЫ ПС ПРИЕМНО-КОНТРОЛЬНЫЕ, ПУСКОВЫЕ. КОНЦЕНТРАТОР: БЛОК БАЗОВЫЙ НА 20 ЛУЧЕЙ | ШТ | 1
401 | ЦЕНА | ГРАНД МАГИСТР-3 | ШТ | 1
402 | Ц1004-066-06 | АППАРАТУРА НАСТЕННОГО ТИПА. ТАБЛО СИГНАЛЬНОЕ СТУДИЙНОЕ ИЛИ КОРИДОРНОЕ | ШТ | 1
403 | ЦЕНА | СИГНАЛЬНОЕ ЗВУКОВОЕ УСТРОЙСТВО СУЗ | ШТ | 1
404 | С | КОРОБКА ОТВЕТИЛЬНАЯ | ШТ | 56
405 | Ц0802-412-02 | ЗАТЯГИВАНИЕ ПРОВОДОВ В ПРОЛОЖЕННЫЕ ТРУБЫ И МЕТАЛЛИЧЕСКИЕ РУКАВА. ПРОВОД ПЕРВЫЙ ОДНОЖИЛЬНЫЙ ИЛИ МНОГОЖИЛЬНЫЙ В ОБЩЕЙ ОПЛЕТКЕ, СУММАРНОЕ СЕЧЕНИЕ, ММ2, ДО 6 | 100М | 1.7
406 | СЦЕНА | ПРОВОД ПУГНП-2Х1,5 | М | 170
407 | Ц0802-409-09 МИНСТРОЙ РУЗ 05.01.21 N 2 | ТРУБА ГОФРИРОВАННАЯ ПВХ ДЛЯ ЗАЩИТЫ ПРОВОДОВ И КАБЕЛЕЙ ПО СТЕНАМ, КОЛОННАМ, ПОТОЛКАМ | 100 М | 0.1
408 | СЦЕНА | ТРУБА ПВХ Д 16 ММ | ПМ | 10
409 | Ц1008-002-02 ДОП. 4 | ИЗВЕЩАТЕЛИ ПС АВТОМАТИЧЕСКИЕ: ДЫМОВОЙ, ФОТОЭЛЕКТРИЧЕСКИЙ, РАДИОИЗОТОПНЫЙ, СВЕТОВОЙ В НОРМАЛЬНОМ ИСПОЛНЕНИИ | ШТ | 25
410 | ЦЕНА | ИЗВЕЩАТЕЛИИ ПОЖАРНЫЙ ДЫМОВОЙ ИП212-141 | ШТ | 25
411 | Ц1008-002-01 ДОП. 4 | ИЗВЕЩАТЕЛИ ПС АВТОМАТИЧЕСКИЕ: ТЕПЛОВОЙ ЭЛЕКТРО-КОНТАКТНЫЙ, МАГНИТОКОНТАКТНЫЙ В НОРМАЛЬНОМ ИСПОЛНЕНИИ | ШТ | 2
412 | СЦЕНА | ИЗВЕЩАТЕЛЬ ПОЖАРНЫЙ РУЧНОЙ ИПР 513-3 | ШТ | 2
413 | ЦЕНА | АККАМУЛЯТОР ZEUS SUPER AGM 20 АЧ ОБРАТНАЯ ПОЛЯРНОСТЬ(YB18L-A, YTX20HL-BS, YB16L-B) АКБ | ШТ | 1
414 | ЦЕНА | БЛОК РЕЧЕВОГО ОПОВЕШЕНИЯ | ШТ | 1
415 | ЦЕНА | МИКРАФОН | ШТ | 1
416 | ЦЕНА | КОЛОНКА 6ВТ | ШТ | 2
РАЗДЕЛ 26. ВН
417 | Ц1004-067-23 | АППАРАТУРА ЦВЕТНОГО ТЕЛЕВИДЕНИЯ. УСТРОЙСТВО ВИДЕОКОНТРОЛЬНОЕ | ШТ | 7
418 | ЦЕНА | КУПОЛЬНЫЙ 4 МЕГА ПИКСЕЛ ИП ВИДЕОКАМЕРА | ШТ | 5
419 | ЦЕНА | УЛИЧНАЯ 4 МЕГА ПИКСЕЛ ИП ВИДЕОКАМЕРА | ШТ | 2
420 | Ц1104-008-01 | СЪЕМНЫЕ И ВЫДВИЖНЫЕ БЛОКИ [МОДУЛИ, ЯЧЕЙКИ, ТЭЗ], МАССА, КГ, ДО 5 | ШТ | 1
421 | ЦЕНА | ЖЕСТКИЙ ДИСК 4ТБ | ШТ | 1
422 | Ц1004-067-21 | АППАРАТУРА ЦВЕТНОГО ТЕЛЕВИДЕНИЯ. ВИДЕОМАГНИТОФОН | ШТ | 1
423 | ЦЕНА | ВИДЕОРЕГИСТОР НЕОЛАЙН МАГИСТ | ШТ | 1
424 | Ц1009-2-6 | АППАРАТУРА НАСТЕННОГО ТИПА. ВКУ /МОНИТОР/ ДЛЯ ВИДЕОКРОССА | ШТ | 2
425 | ЦЕНА | MONITOR LED 32 | ШТ | 2
426 | ЦЕНА | ИСТОТЧНИЕК БЕСПРЕДЕЛЬНОГО ПИТАНИЯ ЮСП 1500В/А | ШТ | 1
427 | Ц0803-573-04 | ПУЛЬТЫ И ШКАФЫ УПРАВЛЕНИЯ. ШКАФ [ПУЛЬТ] УПРАВЛЕНИЯ НАВЕСНОЙ, ВЫСОТА, ШИРИНА И ГЛУБИНА, ММ, ДО 600Х600Х350 | ШТ | 3
428 | ЦЕНА | КОММУТАТОР НА 24 ПОРТ | ШТ | 1
429 | ЦЕНА | КОММУТАТОР НАПОЛЬНЫЙ ШКАФ 600Х300Х200 | ШТ | 1
430 | ЦЕНА | КОММУТАТОР ТЕНДА С16 КОМПЬЮТЕРНАЯ СЕТЬ | ШТ | 1
431 | ЦЕНА | HDMI КАБЕЛЬ 5МЕТР | ШТ | 2
432 | ЦЕНА | ПИЛОТ | ШТ | 2
433 | ЦЕНА | БЕСПРОВОДНАЯ МЫЩЬ | ШТ | 1
434 | Ц0802-409-09 МИНСТРОЙ РУЗ 05.01.21 N 2 | ТРУБА ГОФРИРОВАННАЯ ПВХ ДЛЯ ЗАЩИТЫ ПРОВОДОВ И КАБЕЛЕЙ ПО СТЕНАМ, КОЛОННАМ, ПОТОЛКАМ | 100 М | 0.5
435 | СЦЕНА | ТРУБА ПВХ Д 16 ММ | ПМ | 50
436 | СЦЕНА | КЛИПСА | ШТ | 50
437 | Ц0802-412-03 | ЗАТЯГИВАНИЕ ПРОВОДОВ В ПРОЛОЖЕННЫЕ ТРУБЫ И МЕТАЛЛИЧЕСКИЕ РУКАВА. ПРОВОД ПЕРВЫЙ ОДНОЖИЛЬНЫЙ ИЛИ МНОГОЖИЛЬНЫЙ В ОБЩЕЙ ОПЛЕТКЕ, СУММАРНОЕ СЕЧЕНИЕ, ММ2, ДО 16 | 100М | 1.75
438 | СЦЕНА | КАБЕЛЬ ЮТП 5Е | М | 25
439 | СЦЕНА | КАБЕЛЬ ПУГНП 2Х1,5 | М | 150
440 | СЦЕНА | ШНУР ЮТП РЖ45-РЖ45 1,5 | ШТ | 2
441 | СЦЕНА | ШНУР ЮТП РЖ45-РЖ45 10 | ШТ | 2
442 | С | КОРОБКА ОТВЕТИЛЬНАЯ | ШТ | 5
443 | С | КОНЕКТОР РЖ45 | ШТ | 7
444 | ЦЕНА | РСА РАЗЕМ | ШТ | 7
445 | ЦЕНА | РАЗЪЕМ ПИТАНИЯ ШТЕКЕР С КЛЕММНОЙ КОЛОДКО | ШТ | 7
446 | ЦЕНА | МЕТАЛЛ РУКАВ Д-22 | М | 7
447 | Ц0802-396-20 | КОРОБА ПЛАСТМАССОВЫЕ ШИРИНОЙ ДО 40 ММ | 100 М | 0.04
РАЗДЕЛ 27. КПП
448 | Е0101-004-05 | РАЗРАБОТКА ГРУНТА В ОТВАЛ ЭКСКАВАТОРАМИ "ДРАГЛАЙН" ИЛИ "ОБРАТНАЯ ЛОПАТА" С КОВШОМ ВМЕСТИМОСТЬЮ 0,25 М3, ГРУППА ГРУНТОВ 2 | 1000М3 | 0.025
449 | Е0101-033-01 | ЗАСЫПКА ТРАНШЕЙ И КОТЛОВАНОВ С ПЕРЕМЕЩЕНИЕМ ГРУНТА ДО 5 М БУЛЬДОЗЕРАМИ МОЩНОСТЬЮ 59 [80] КВТ [Л.С.], 1 ГРУППА ГРУНТОВ | 1000М3 | 0.012
450 | Е0601-001-22 | УСТРОЙСТВО ЛЕНТОЧНЫХ ФУНДАМЕНТОВ ЖЕЛЕЗОБЕТОННЫХ ПРИ ШИРИНЕ ПОВЕРХУ ДО 1000 ММ | 100М3 | 0.0588
451 | Е0602-011-03 ДОП. 9 | ИЗГОТОВЛЕНИЕ ПЛОСКИХ И ОБЪЕМНЫХ АРМАТУРНЫХ КАРКАСОВ МЕТОДОМ ВЯЗКИ НА СТРОЙПЛОЩАДКЕ (ЗАГОТОВИТЕЛЬНОМ УЧАСТКЕ) | Т АРМАТУРНЫХ КАРКАСОВ | 0.07
452 | Е0601-097-01 | ВЫЧИТАЕТСЯ ПОЗИЦИЯ: УСТАНОВКА АРМАТУРЫ | Т | -0.07
453 | С | АРМАТУРА Д-12 | ТН | 0.061
454 | С | АРМАТУРА Д-6 | ТН | 0.002
455 | С | АРМАТУРА Д-12 | ТН | 0.007
456 | Е1101-004-05 МИНСТРОЙ РУЗ 05.01.21 N 9 | УСТРОЙСТВО ГИДРОИЗОЛЯЦИИ ОБМАЗОЧНОЙ В ОДИН СЛОЙ ТОЛЩИНОЙ 2 ММ | 100М2 | 0.22
457 | Е1101-004-06 МИНСТРОЙ РУЗ 05.01.21 N 9 | УСТРОЙСТВО ГИДРОИЗОЛЯЦИИ ОБМАЗОЧНОЙ НА КАЖДЫЙ ПОСЛЕДУЮЩИЙ СЛОЙ ТОЛЩИНОЙ 1 ММ ДОБАВЛЯТЬ К НОРМЕ 11-01-004-05 | 100М2 | 0.22
458 | Е1202-001-01 МИНСТРОЙ РУЗ 05.01.21 N 3 | УСТРОЙСТВО ГИДРОИЗОЛЯЦИЙ ГОРИЗОНТАЛЬНЫХ ПОВЕРХНОСТЕЙ. ЦЕМЕНТНАЯ С ЖИДКИМ СТЕКЛОМ | 100М2 | 0.06
459 | Е0802-001-01 | КЛАДКА СТЕН КИРПИЧНЫХ НАРУЖНЫХ ПРОСТЫХ ПРИ ВЫСОТЕ ЭТАЖА ДО 4 М | М3 | 15.14
460 | Е0802-007-01 МИНСТРОЙ РУЗ 05.01.21 N 2 | АРМИРОВАНИЕ КЛАДКИ СТЕН И ДРУГИХ КОНСТРУКЦИЙ | Т | 0.052
461 | СЦЕНА-20 | СЕТКА АРМАТУРНАЯ ВР=5ММ | ТН | 0.05252
462 | Е0601-026-04 | УСТРОЙСТВО ЖЕЛЕЗОБЕТОННЫХ КОЛОНН В ДЕРЕВЯННОЙ ОПАЛУБКЕ ВЫСОТОЙ ДО 4 М, ПЕРИМЕТРОМ ДО 2 М | 100М3 | 0.009
463 | С | АРМАТУРА Д-12 | ТН | 0.032
464 | С | АРМАТУРА Д-6 | ТН | 0.07
465 | Е0601-034-09 | УСТРОЙСТВО ПЕРЕМЫЧЕК | 100М3 | 0.0071
466 | С | АРМАТУРА Д-16ММ A3 | ТН | 0.05406
467 | С | АРМАТУРА Д-6 | ТН | 0.007
468 | Е0601-035-01 | УСТРОЙСТВО ПОЯСОВ В ОПАЛУБКЕ | 100М3 | 0.008
469 | С | АРМАТУРА Д-6 | ТН | 0.015
470 | С | АРМАТУРА Д-12 | ТН | 0.05
471 | Е1001-037-02ДОП. 11 ГОСАРХИТЕКТСТРОЙ РУЗ ПР. № 429 ОТ 15.12.17 Г. | УСТАНОВКА БЛОКОВ ДЕРЕВО АЛЮМИНИЕВЫХ, АЛЮМИНИЕВЫХ, МЕТАЛЛОПЛАСТИКОВЫХ В НАРУЖНЫХ И ВНУТРЕННИХ ДВЕРНЫХ ПРОЕМАХ: В КАМЕННЫХ СТЕНАХ ПЛОЩАДЬЮ ПРОЕМА БОЛЕЕ 3 М2 | 100М2 | 0.0216
472 | С | ДВЕРИ АЛЮМИНЕВЫЕ | М2 | 2.1
473 | Е1001-036-02ДОП. 11 ГОСАРХИТЕКТСТРОЙ РУЗ ПР. № 429 ОТ 15.12.17 Г. | УСТАНОВКА В ЖИЛЫХ И ОБЩЕСТВЕННЫХ ЗДАНИЯХ ОКОННЫХ БЛОКОВ ИЗ ДЕРЕВО АЛЮМИНИЯ, АЛЮМИНИЯ, МЕТАЛЛОПЛАСТИКА В КАМЕННЫХ СТЕНАХ, ОТКРЫВАЮЩИМИСЯ (ПОВОРОТНЫХ, ОТКИДНЫХ, ПОВОРОТНО-ОТКИДНЫХ): С ПЛОЩАДЬЮ ПРОЕМА ДО 3 М2 | 100 М2 | 0.0405
474 | С | ОКНО 2-СТЕКЛО | М2 | 4.05
475 | Е1001-035-01ДОП. 11 ГОСАРХИТЕКТСТРОЙ РУЗ ПР. № 429 ОТ 15.12.17 Г. | УСТАНОВКА ПОДОКОННЫХ ДОСОК ИЗ ПВХ В КАМЕННЫХ СТЕНАХ ТОЛЩИНОЙ ДО 0,51 М. | 100 М | 0.03
476 | С | ПОДОКОННАЯ ДОСКА | М | 3
477 | Е1101-002-04 МИНСТРОЙ РУЗ 05.01.21 N 9 | УСТРОЙСТВО ПОДСТИЛАЮЩИХ СЛОЕВ ЩЕБЕНОЧНЫХ | М3 | 0.95
478 | Е0601-001-01 ДОП. 3 | УСТРОЙСТВО БЕТОННОЙ ПОДГОТОВКИ | 100М3 | 0.0095
479 | Е1101-011-01 МИНСТРОЙ РУЗ 05.01.21 N 9 | УСТРОЙСТВО СТЯЖЕК ЦЕМЕНТНЫХ ТОЛЩИНОЙ 20 ММ | 100М2 | 0.095
480 | Е1101-009-01 МИНСТРОЙ РУЗ 05.01.21 N 9 | УСТРОЙСТВО ТЕПЛО- И ЗВУКОИЗОЛЯЦИИ СПЛОШНОЙ ИЗ ПЛИТ ИЛИ МАТОВ МИНЕРАЛОВАТНЫХ ИЛИ СТЕКЛОВОЛОКНИСТЫХ | 100М2 | 0.095
481 | С | ПЕНОПЛЕКС 20 | М2 | 9.5
482 | Е1101-034-07 МИНСТРОЙ РУЗ 05.01.21 N 9 | УКЛАДКА ЛАМИНИРОВАННОГО НАПОЛЬНОГО ПОКРЫТИЯ, "ПЛАВАЮЩИМ" СПОСОБОМ, ТИПА PERGO | 100М2 | 0.095
483 | С | ЛАМИНАТ | М2 | 9.5
484 | Е1001-002-01 | УСТАНОВКА СТРОПИЛ | М3 | 0.2
485 | Е1001-010-01 | УСТАНОВКА ЭЛЕМЕНТОВ КАРКАСА ИЗ БРУСЬЕВ | М3 | 1.72
486 | С | ПОЛИТЕЛЕН ВСЕПЕНЫЙ 2ММ | М2 | 12
487 | Е1203-004-01 МИНСТРОЙ РУЗ 05.01.21 N 3 | УСТРОЙСТВО КРОВЛИ ИЗ МЕТАЛЛОЧЕРЕПИЦЫ, ПРОФНАСТИЛА ТРАПЕЦИЕВИДНОГО И СИНУСОВИДНОГО ПРОФИЛЯ, С ПОКРЫТИЕМ ПО ГОТОВЫМ ПРОГОНАМ: ПРОСТОЙ | 100 М2 КРОВЛИ | 0.22
488 | С | ПРОФНАСТИЛ 0,51ММ | М2 | 23.1
489 | С | ЖЕЛОБ | М | 15
490 | С | ВОДОСТОК | М | 14
491 | С | МИНВАТА 100ММ | М2 | 11
492 | Е1507-017-04 ДОП. 12 МИНСТРОЙ РУЗ N 519 ОТ 18.11.2019 Г. | ОБЛИЦОВКА ПОТОЛКА ДЕКОРАТИВНЫМИ ПЛАСТИКОВЫМИ ПАНЕЛЯМИ С УСТРОЙСТВОМ С КАРКАСА БЕЗ ОТНОСА ОТ ПОТОЛКА | 100М2 | 0.11
493 | С | ПАНЕЛТ ПЛАСТИКОВЫЕ | М2 | 11
494 | Е1501-052-01 ДОП. 1 | УСТРОЙСТВО ПОДВЕСНОГО ПОТОЛКА ГИПСОКАРТОННЫМИ ПЛИТАМИ КНАУФ ПО МЕТАЛЛИЧЕСКИМ НЕСУЩИМ КОНСТРУКЦИЯМ, ПРОСТОЙ СЛОЖНОСТИ | 100М2 | 0.095
495 | Е1502-019-08 ДОП. 12 МИНСТРОЙ РУЗ N 519 ОТ 18.11.2019 Г. | СПЛОШНОЕ ВЫРАВНИВАНИЕ ПОВЕРХНОСТЕЙ (ОДНОСЛОЙНАЯ ШТУКАТУРКА) ГИПСОВЫМИ СУХИМИ СМЕСЯМИ: ТОЛЩИНОЙ ДО 10 ММ ПОТОЛКОВ | 100М2 | 0.095
496 | Е1502-019-12 ДОП. 12 МИНСТРОЙ РУЗ N 519 ОТ 18.11.2019 Г. К=7 | ВЫЧИТАЕТСЯ ПОЗИЦИЯ: НА КАЖДЫЙ ММ ИЗМЕНЕНИЯ ТОЛЩИНЫ ИСКЛЮЧАЕТСЯ ПОТОЛКОВ | 100М2 | -0.095
497 | Е1504-005-02 ДОП. 4 | ОКРАСКА ПОЛИВИНИЛАЦЕТАТНЫМИ ВОДОЭМУЛЬСИОННЫМИ СОСТАВАМИ ПРОСТАЯ ПО ШТУКАТУРКЕ И СБОРНЫМ КОНСТРУКЦИЯМ, ПОДГОТОВЛЕННЫМ ПОД ОКРАСКУ ПОТОЛКОВ | 100М2 | 0.095
498 | Е1502-015-01 | ШТУКАТУРКА ПОВЕРХНОСТЕЙ ИЗВЕСТКОВЫМ РАСТВОРОМ ПРОСТАЯ ПО КАМНЮ И БЕТОНУ СТЕН | 100М2 | 0.31
499 | Е1502-019-07 ДОП. 12 МИНСТРОЙ РУЗ N 519 ОТ 18.11.2019 Г. | СПЛОШНОЕ ВЫРАВНИВАНИЕ ПОВЕРХНОСТЕЙ (ОДНОСЛОЙНАЯ ШТУКАТУРКА) ГИПСОВЫМИ СУХИМИ СМЕСЯМИ: ТОЛЩИНОЙ ДО 10 ММ СТЕН | 100М2 | 0.31
500 | Е1502-019-11 ДОП. 12 МИНСТРОЙ РУЗ N 519 ОТ 18.11.2019 Г. К=7 | ВЫЧИТАЕТСЯ ПОЗИЦИЯ: НА КАЖДЫЙ ММ ИЗМЕНЕНИЯ ТОЛЩИНЫ ИСКЛЮЧАЕТСЯ СТЕН | 100М2 | -0.31
501 | Е1504-005-01 ДОП. 4 | ОКРАСКА ПОЛИВИНИЛАЦЕТАТНЫМИ ВОДОЭМУЛЬСИОННЫМИ СОСТАВАМИ ПРОСТАЯ ПО ШТУКАТУРКЕ И СБОРНЫМ КОНСТРУКЦИЯМ, ПОДГОТОВЛЕННЫМ ПОД ОКРАСКУ СТЕН | 100М2 | 0.31
502 | Е1502-001-01 | УЛУЧШЕННАЯ ШТУКАТУРКА ЦЕМЕНТНО-ИЗВЕСТКОВЫМ РАСТВОРОМ ПО КАМНЮ СТЕН | 100М2 | 0.46
503 | Е1502-039-03 ДОП. 11 ГОСАРХИТЕКТСТРОЙ РУЗ ПР. № 429 ОТ 15.12.17 Г. | ОТДЕЛКА НАРУЖНЫХ СТЕН ПО ПОДГОТОВЛЕННЫМ ПОВЕРХНОСТЯМ ДЕКОРАТИВНЫМ ПОКРЫТИЕМ ПОД ИМИТАЦИЮ НАТУРАЛЬНОГО КАМНЯ "ТРАВЕРТИН" СПЛОШНОЕ НАНЕСЕНИЕ С ПОЛИРОВКОЙ ПОВЕРХНОСТИ (БЕЗ РИСУНКА) С РАСХОДОМ 200 КГ МЕХАНИЗИРОВАННЫМ СПОСОБОМ | 100 М2 | 0.42
504 | Е1504-025-10 ДОП. 4 | УЛУЧШЕННАЯ ОКРАСКА МАСЛЯНЫМИ СОСТАВАМИ ПО СБОРНЫМ КОНСТРУКЦИЯМ, ПОДГОТОВЛЕННЫМ ПОД ОКРАСКУ СТЕН | 100М2 | 0.04
505 | Е0801-002-02 ДОП. 3 | УСТРОЙСТВО ОСНОВАНИЯ ПОД ФУНДАМЕНТЫ ЩЕБЕНОЧНОГО | М3 | 1.05
506 | Е0601-001-01 ДОП. 3 | УСТРОЙСТВО БЕТОННОЙ ПОДГОТОВКИ | 100М3 | 0.0075
507 | Е0601-001-01 ДОП. 3 | КРЫЛЦО | 100М3 | 0.0045
508 | Ц0802-412-02 | ЗАТЯГИВАНИЕ ПРОВОДОВ В ПРОЛОЖЕННЫЕ ТРУБЫ И МЕТАЛЛИЧЕСКИЕ РУКАВА. ПРОВОД ПЕРВЫЙ ОДНОЖИЛЬНЫЙ ИЛИ МНОГОЖИЛЬНЫЙ В ОБЩЕЙ ОПЛЕТКЕ, СУММАРНОЕ СЕЧЕНИЕ, ММ2, ДО 6 | 100М | 1.65
509 | СЦЕНА | ПРОВОД АЛЮМИНИВЫЙ ЖИЛАМИ ППВ-2Х1,5 | М | 165
510 | Ц0803-593-21 МИНСТРОЙ РУЗ 05.01.21 N 2 | СВЕТИЛЬНИК СВЕТОДИОДНЫЙ ПОТОЛОЧНЫЙ | 100 ШТ | 0.04
511 | С | СВЕТИЛЬНИК ЛЕД 24ВВ | ШТ | 4
РАЗДЕЛ 28. ТАЛЕТ 2-ОЧКО
512 | Е0101-004-05 | РАЗРАБОТКА ГРУНТА В ОТВАЛ ЭКСКАВАТОРАМИ "ДРАГЛАЙН" ИЛИ "ОБРАТНАЯ ЛОПАТА" С КОВШОМ ВМЕСТИМОСТЬЮ 0,25 М3, ГРУППА ГРУНТОВ 2 | 1000М3 | 0.029
513 | Е0101-031-03 | РАЗРАБОТКА ГРУНТА С ПЕРЕМЕЩЕНИЕМ ДО 10 М БУЛЬДОЗЕРАМИ МОЩНОСТЬЮ 96 [130] КВТ [Л.С.], 3 ГРУППА ГРУНТОВ | 1000М3 | 0.029
514 | Е0102-056-01 | РАЗРАБОТКА ГРУНТА ВРУЧНУЮ В ТРАНШЕЯХ ШИРИНОЙ БОЛЕЕ 2 М И КОТЛОВАНАХ ПЛОЩАДЬЮ СЕЧЕНИЯ ДО 5 М2 С КРЕПЛЕНИЯМИ, ГЛУБИНА ТРАНШЕЙ И КОТЛОВАНОВ ДО 2 М, ГРУППА ГРУНТОВ 1 | 100М3 | 0.012
515 | Е0101-034-03 | ЗАСЫПКА ТРАНШЕЙ И КОТЛОВАНОВ С ПЕРЕМЕЩЕНИЕМ ГРУНТА ДО 5 М БУЛЬДОЗЕРАМИ МОЩНОСТЬЮ 96 [130] КВТ [Л.С.], 3 ГРУППА ГРУНТОВ | 1000М3 | 0.0082
516 | Е0102-061-03 | ЗАСЫПКА ВРУЧНУЮ ТРАНШЕЙ, ПАЗУХ КОТЛОВАНОВ И ЯМ, ГРУППА ГРУНТОВ 3 | 100М3 | 0.015
517 | Е0102-005-01 | УПЛОТНЕНИЕ ГРУНТА ПНЕВМАТИЧЕСКИМИ ТРАМБОВКАМИ, ГРУППА ГРУНТОВ 1, 2 | 100М3 | 0.082
518 | Е0801-002-02 ДОП. 3 | УСТРОЙСТВО ОСНОВАНИЯ ПОД ФУНДАМЕНТЫ ЩЕБЕНОЧНОГО | М3 | 1.1
519 | Е0601-001-22 | УСТРОЙСТВО ЛЕНТОЧНЫХ ФУНДАМЕНТОВ ЖЕЛЕЗОБЕТОННЫХ ПРИ ШИРИНЕ ПОВЕРХУ ДО 1000 ММ | 100М3 | 0.132
520 | Е0602-011-03 ДОП. 9 | ИЗГОТОВЛЕНИЕ ПЛОСКИХ И ОБЪЕМНЫХ АРМАТУРНЫХ КАРКАСОВ МЕТОДОМ ВЯЗКИ НА СТРОЙПЛОЩАДКЕ (ЗАГОТОВИТЕЛЬНОМ УЧАСТКЕ) | Т АРМАТУРНЫХ КАРКАСОВ | 0.024
521 | Е0601-097-01 | ВЫЧИТАЕТСЯ ПОЗИЦИЯ: УСТАНОВКА АРМАТУРЫ | Т | -0.024
522 | С | АРМАТУРА Д-12ММ A3 | ТН | 0.01
523 | С | АРМАТУРА Д-10ММ A3 | ТН | 0.008
524 | С | АРМАТУРА Д-6ММ A1 | ТН | 0.006
525 | Е1101-004-05 МИНСТРОЙ РУЗ 05.01.21 N 9 | УСТРОЙСТВО ГИДРОИЗОЛЯЦИИ ОБМАЗОЧНОЙ В ОДИН СЛОЙ ТОЛЩИНОЙ 2 ММ | 100М2 | 0.37
526 | Е0802-001-01 | КЛАДКА СТЕН КИРПИЧНЫХ НАРУЖНЫХ ПРОСТЫХ ПРИ ВЫСОТЕ ЭТАЖА ДО 4 М | М3 | 15.5
527 | Е0802-007-01 МИНСТРОЙ РУЗ 05.01.21 N 2 | АРМИРОВАНИЕ КЛАДКИ СТЕН И ДРУГИХ КОНСТРУКЦИЙ | Т | 0.025
528 | СЦЕНА-20 | СЕТКА АРМАТУРНАЯ ВР=5ММ | ТН | 0.025
529 | Е0601-026-04 | УСТРОЙСТВО ЖЕЛЕЗОБЕТОННЫХ КОЛОНН В ДЕРЕВЯННОЙ ОПАЛУБКЕ ВЫСОТОЙ ДО 4 М, ПЕРИМЕТРОМ ДО 2 М | 100М3 | 0.012
530 | Е0602-011-03 ДОП. 9 | ИЗГОТОВЛЕНИЕ ПЛОСКИХ И ОБЪЕМНЫХ АРМАТУРНЫХ КАРКАСОВ МЕТОДОМ ВЯЗКИ НА СТРОЙПЛОЩАДКЕ (ЗАГОТОВИТЕЛЬНОМ УЧАСТКЕ) | Т АРМАТУРНЫХ КАРКАСОВ | 0.047
531 | Е0601-097-01 | ВЫЧИТАЕТСЯ ПОЗИЦИЯ: УСТАНОВКА АРМАТУРЫ | Т | -0.047
532 | С | АРМАТУРА Д-12ММ A3 | ТН | 0.04284
533 | С | АРМАТУРА Д-6ММ A1 | ТН | 0.0051
534 | Е0601-034-09 | УСТРОЙСТВО ПЕРЕМЫЧЕК | 100М3 | 0.0054
535 | С | АРМАТУРА Д-14ММ A3 | ТН | 0.01122
536 | С | АРМАТУРА Д-6ММ A1 | ТН | 0.00918
537 | Е0601-035-01 | УСТРОЙСТВО ПОЯСОВ В ОПАЛУБКЕ | 100М3 | 0.011
538 | С | АРМАТУРА Д-12ММ A3 | ТН | 0.0306
539 | С | АРМАТУРА Д-6ММ A1 | ТН | 0.01122
540 | Е1001-010-01 | УСТАНОВКА ЭЛЕМЕНТОВ КАРКАСА ИЗ БРУСЬЕВ ДЛЯ ПЕРЕКРЫТИЯ | М3 | 0.5
541 | Е1001-002-01 | УСТАНОВКА СТРОПИЛ | М3 | 0.4
542 | Е1203-004-01 МИНСТРОЙ РУЗ 05.01.21 N 3 | УСТРОЙСТВО КРОВЛИ ИЗ МЕТАЛЛОЧЕРЕПИЦЫ, ПРОФНАСТИЛА ТРАПЕЦИЕВИДНОГО И СИНУСОВИДНОГО ПРОФИЛЯ, С ПОКРЫТИЕМ ПО ГОТОВЫМ ПРОГОНАМ: ПРОСТОЙ | 100 М2 КРОВЛИ | 0.19
543 | С | ПРОФНАСТИЛ 0,51ММ | М2 | 19
544 | С | ЖОЛОБ | М | 16
545 | С | КОНЕК | М | 11
546 | Е1507-017-04 ДОП. 12 МИНСТРОЙ РУЗ N 519 ОТ 18.11.2019 Г. | ОБЛИЦОВКА ПОТОЛКА ДЕКОРАТИВНЫМИ ПЛАСТИКОВЫМИ ПАНЕЛЯМИ С УСТРОЙСТВОМ С КАРКАСА БЕЗ ОТНОСА ОТ ПОТОЛКА | 100М2 | 0.12
547 | С | ПЛАСТИК | М2 | 12
548 | Е1001-037-01ДОП. 11 ГОСАРХИТЕКТСТРОЙ РУЗ ПР. № 429 ОТ 15.12.17 Г. | УСТАНОВКА БЛОКОВ ДЕРЕВО АЛЮМИНИЕВЫХ, АЛЮМИНИЕВЫХ, МЕТАЛЛОПЛАСТИКОВЫХ В НАРУЖНЫХ И ВНУТРЕННИХ ДВЕРНЫХ ПРОЕМАХ: В КАМЕННЫХ СТЕНАХ ПЛОЩАДЬЮ ПРОЕМА ДО 3 М2 | 100М2 | 0.0384
549 | С | ДВЕРИ АЛЮМИНЕВЫЕ | М2 | 3.84
550 | Е1001-036-03ДОП. 11 ГОСАРХИТЕКТСТРОЙ РУЗ ПР. № 429 ОТ 15.12.17 Г. | УСТАНОВКА В ЖИЛЫХ И ОБЩЕСТВЕННЫХ ЗДАНИЯХ ОКОННЫХ БЛОКОВ ИЗ ДЕРЕВО АЛЮМИНИЯ, АЛЮМИНИЯ, МЕТАЛЛОПЛАСТИКА В КАМЕННЫХ СТЕНАХ, ОТКРЫВАЮЩИМИСЯ (ПОВОРОТНЫХ, ОТКИДНЫХ, ПОВОРОТНО-ОТКИДНЫХ): С ПЛОЩАДЬЮ ПРОЕМА ДО 5 М2 | 100 М2 | 0.01
551 | С | ОКНО ПЛАСТИКОВЫЕ 2-ОСТЕКЛЕНИЕМ | М2 | 1
552 | Е1101-002-09 МИНСТРОЙ РУЗ 05.01.21 N 9 | УСТРОЙСТВО ПОДСТИЛАЮЩИХ СЛОЕВ БЕТОННЫХ | М3 | 1
553 | Е1101-011-01 МИНСТРОЙ РУЗ 05.01.21 N 9 | УСТРОЙСТВО СТЯЖЕК ЦЕМЕНТНЫХ ТОЛЩИНОЙ 20 ММ | 100М2 | 0.07
554 | Е1101-027-03 МИНСТРОЙ РУЗ 05.01.21 N 9 | УСТРОЙСТВО ПОКРЫТИЙ НА ЦЕМЕНТНОМ РАСТВОРЕ ИЗ ПЛИТОК КЕРАМИЧЕСКИХ ДЛЯ ПОЛОВ ОДНОЦВЕТНЫХ С КРАСИТЕЛЕМ | 100М2 | 0.07
555 | С | ПЛИТКА КЕРАМИЧЕСКАЯ | М2 | 7
556 | Е1502-015-01 | ШТУКАТУРКА ПОВЕРХНОСТЕЙ ИЗВЕСТКОВЫМ РАСТВОРОМ ПРОСТАЯ ПО КАМНЮ И БЕТОНУ СТЕН | 100М2 | 0.44
557 | Е1502-019-07 ДОП. 12 МИНСТРОЙ РУЗ N 519 ОТ 18.11.2019 Г. | СПЛОШНОЕ ВЫРАВНИВАНИЕ ПОВЕРХНОСТЕЙ (ОДНОСЛОЙНАЯ ШТУКАТУРКА) ГИПСОВЫМИ СУХИМИ СМЕСЯМИ: ТОЛЩИНОЙ ДО 10 ММ СТЕН | 100М2 | 0.44
558 | Е1502-019-11 ДОП. 12 МИНСТРОЙ РУЗ N 519 ОТ 18.11.2019 Г. К=8 | ВЫЧИТАЕТСЯ ПОЗИЦИЯ: НА КАЖДЫЙ ММ ИЗМЕНЕНИЯ ТОЛЩИНЫ ИСКЛЮЧАЕТСЯ СТЕН | 100М2 | -0.44
559 | Е1504-005-01 ДОП. 4 | ОКРАСКА ПОЛИВИНИЛАЦЕТАТНЫМИ ВОДОЭМУЛЬСИОННЫМИ СОСТАВАМИ ПРОСТАЯ ПО ШТУКАТУРКЕ И СБОРНЫМ КОНСТРУКЦИЯМ, ПОДГОТОВЛЕННЫМ ПОД ОКРАСКУ СТЕН | 100М2 | 0.44
560 | Е1502-001-01 | УЛУЧШЕННАЯ ШТУКАТУРКА ЦЕМЕНТНО-ИЗВЕСТКОВЫМ РАСТВОРОМ ПО КАМНЮ СТЕН | 100М2 | 0.4
561 | Е1504-012-03 | ОКРАСКА ФАСАДОВ С ЛЕСОВ С ПОДГОТОВКОЙ ПОВЕРХНОСТИ ПОЛИВИНИЛАЦЕТАТНАЯ | 100М2 | 0.36
562 | Е1504-025-08 ДОП. 4 | УЛУЧШЕННАЯ ОКРАСКА МАСЛЯНЫМИ СОСТАВАМИ ПО ШТУКАТУРКЕ СТЕН | 100М2 | 0.04
563 | Е1101-002-04 МИНСТРОЙ РУЗ 05.01.21 N 9 | УСТРОЙСТВО ПОДСТИЛАЮЩИХ СЛОЕВ ЩЕБЕНОЧНЫХ | М3 | 1.6
564 | Е1101-002-09 МИНСТРОЙ РУЗ 05.01.21 N 9 | УСТРОЙСТВО ПОДСТИЛАЮЩИХ СЛОЕВ БЕТОННЫХ | М3 | 1.6
565 | Е1604-005-01 ДОП. 12 МИНСТРОЙ РУЗ N 519 ОТ 18.11.2019 Г. | ПРОКЛАДКА ВНУТРЕННИХ ТРУБОПРОВОДОВ ВОДОСНАБЖЕНИЯ ИЗ НАПОРНЫХ ПОЛИПРОПИЛЕНОВЫХ ИЛИ ПОЛИЭТИЛЕНОВЫХ ТРУБ НА СВАРКЕ НАРУЖНЫМ ДИАМЕТРОМ ДО: 20 ММ | 100 М ТРУБОПРОВОДА | 0.3
566 | С | ТРУБА ППЭ ХВС Д-20 | М | 26.97
567 | Е1604-005-02 ДОП. 12 МИНСТРОЙ РУЗ N 519 ОТ 18.11.2019 Г. | ПРОКЛАДКА ВНУТРЕННИХ ТРУБОПРОВОДОВ ВОДОСНАБЖЕНИЯ ИЗ НАПОРНЫХ ПОЛИПРОПИЛЕНОВЫХ ИЛИ ПОЛИЭТИЛЕНОВЫХ ТРУБ НА СВАРКЕ НАРУЖНЫМ ДИАМЕТРОМ ДО: 25 ММ | 100 М ТРУБОПРОВОДА | 0.15
568 | С | ТРУБА ППЭ ХВС Д-25 | М | 13.935
569 |  | ПЛАСТИКОВЫЙ БАК ЕМКОСТЬ 1500Л | ШТ | 1
570 | Е1701-001-14 | УСТАНОВКА УМЫВАЛЬНИКОВ ОДИНОЧНЫХ С ПОДВОДКОЙ ХОЛОДНОЙ И ГОРЯЧЕЙ ВОДЫ | 10КОМПЛ. | 0.2
571 | С | УМЫВАЛЬНИК | ШТ | 2
572 | С | СИФОН | ШТ | 2
573 | Е1701-002-03 | УСТАНОВКА СМЕСИТЕЛЕЙ | 10ШТ | 0.2
574 | С | СМЕСИТЕЛЬ ДЛЯ РАКОВИН | ШТ | 2
575 | Е1701-003-02 | УСТАНОВКА УНИТАЗОВ С БАЧКОМ ВЫСОКОРАСПОЛАГАЕМЫМ | 10КОМПЛ. | 0.1
576 | С | УНИТАЗ | ШТ | 1
577 | Е1701-003-04 | УСТАНОВКА ЧАШ [УНИТАЗОВ НАПОЛЬНЫХ] С БАЧКОМ ВЫСОКОРАСПОЛАГАЕМЫМ | 10КОМПЛ. | 0.1
578 | С | ЧАША ГЕНОА | ШТ | 1
РАЗДЕЛ 29. ОГРАЖДЕНИЕ ШЛАКОБЛОК
РАЗДЕЛ 30. ОГРАЖДЕНИЕ ИЗ ШЛАКОБЛОКА 90М
РАЗДЕЛ 31. ЗЕМЛЕНЫЕ РАБОТЫ
579 | Е0101-195-41 ДОП. 11 ГОСАРХИТЕКТСТРОЙ РУЗ ПР. № 429 ОТ 15.12.17 Г. | РАЗРАБОТКА ГРУНТА В ОТВАЛ ЭКСКАВАТОРАМИ ТИПА "ATLAS", "VOLVO", "KOMATSU", "HITACHI", "LIEBHER", ХТ 876 (КИТАЙ) С КОВШОМ ВМЕСТИМОСТЬЮ 0,25 М3, ГРУППА ГРУНТОВ 2 ГРУНТА | 1000М3 | 0.063
580 | Е0102-010-01 | УСТРОЙСТВО ГРУНТОВЫХ ПОДУШЕК НА ПРОСАДОЧНЫХ ГРУНТАХ МЕТОДОМ ПОСЛОЙНОЙ УКАТКИ | 1000М3 | 0.0055
581 | С | ГПС | М3 | 5.5
582 | Е0102-061-01 | ЗАСЫПКА ВРУЧНУЮ ТРАНШЕЙ, ПАЗУХ КОТЛОВАНОВ И ЯМ, ГРУППА ГРУНТОВ 1 | 100М3 | 0.47
РАЗДЕЛ 32. ЛЕНТОЧНЫЙ ФУНДАМЕНТ
583 | Е0601-001-22 | УСТРОЙСТВО ЛЕНТОЧНЫХ ФУНДАМЕНТОВ ЖЕЛЕЗОБЕТОННЫХ ПРИ ШИРИНЕ ПОВЕРХУ ДО 1000 ММ | 100М3 | 0.25
584 | Е0602-011-03 ДОП. 9 | ИЗГОТОВЛЕНИЕ ПЛОСКИХ И ОБЪЕМНЫХ АРМАТУРНЫХ КАРКАСОВ МЕТОДОМ ВЯЗКИ НА СТРОЙПЛОЩАДКЕ (ЗАГОТОВИТЕЛЬНОМ УЧАСТКЕ) | Т АРМАТУРНЫХ КАРКАСОВ | 0.279
585 | Е0601-097-01 | ВЫЧИТАЕТСЯ ПОЗИЦИЯ: УСТАНОВКА АРМАТУРЫ | Т | -0.279
586 | С | АРМАТУРА Д-12ММ A3 | ТН | 0.2749
587 | Е1101-004-05 МИНСТРОЙ РУЗ 05.01.21 N 9 | УСТРОЙСТВО ГИДРОИЗОЛЯЦИИ ОБМАЗОЧНОЙ В ОДИН СЛОЙ ТОЛЩИНОЙ 2 ММ | 100М2 | 0.9
РАЗДЕЛ 33. МОНОЛИТНЫЙ СЕРДЕЧНИК
588 | Е0601-026-04 | УСТРОЙСТВО ЖЕЛЕЗОБЕТОННЫХ КОЛОНН В ДЕРЕВЯННОЙ ОПАЛУБКЕ ВЫСОТОЙ ДО 4 М, ПЕРИМЕТРОМ ДО 2 М | 100М3 | 0.08
589 | Е0602-011-03 ДОП. 9 | ИЗГОТОВЛЕНИЕ ПЛОСКИХ И ОБЪЕМНЫХ АРМАТУРНЫХ КАРКАСОВ МЕТОДОМ ВЯЗКИ НА СТРОЙПЛОЩАДКЕ (ЗАГОТОВИТЕЛЬНОМ УЧАСТКЕ) | Т АРМАТУРНЫХ КАРКАСОВ | 0.45
590 | Е0601-097-01 | ВЫЧИТАЕТСЯ ПОЗИЦИЯ: УСТАНОВКА АРМАТУРЫ | Т | -0.45
591 | С | АРМАТУРА Д-12ММ A3 | ТН | 0.319
592 | С | АРМАТУРА Д-6ММ A1 | ТН | 0.131
РАЗДЕЛ 34. МОНОЛИТНЫЙ ПОЯС
593 | Е0601-035-01 | УСТРОЙСТВО ПОЯСОВ В ОПАЛУБКЕ | 100М3 | 0.055
594 | Е0602-011-03 ДОП. 9 | ИЗГОТОВЛЕНИЕ ПЛОСКИХ И ОБЪЕМНЫХ АРМАТУРНЫХ КАРКАСОВ МЕТОДОМ ВЯЗКИ НА СТРОЙПЛОЩАДКЕ (ЗАГОТОВИТЕЛЬНОМ УЧАСТКЕ) | Т АРМАТУРНЫХ КАРКАСОВ | 0.19
595 | Е0601-097-01 | ВЫЧИТАЕТСЯ ПОЗИЦИЯ: УСТАНОВКА АРМАТУРЫ | Т | -0.19
596 | С | АРМАТУРА Д-12ММ A3 | ТН | 0.16
597 | С | АРМАТУРА Д-6ММ A1 | ТН | 0.03
РАЗДЕЛ 35. ШЛАКОБЛОК
598 | Е0803-002-01 | КЛАДКА СТЕН ИЗ ЛЕГКОБЕТОННЫХ КАМНЕЙ БЕЗ ОБЛИЦОВКИ ПРИ ВЫСОТЕ ЭТАЖА ДО 4 М | М3 КЛАДКИ | 58
599 | С | ШЛАКОБЛОК | ШТ | 4176
600 | Е1502-015-01 | ШТУКАТУРКА ПОВЕРХНОСТЕЙ ИЗВЕСТКОВЫМ РАСТВОРОМ ПРОСТАЯ ПО КАМНЮ И БЕТОНУ СТЕН | 100М2 ОШТУКАТУРИВАЕМОЙ ПОВЕРХНОСТИ | 5.22
601 | Е1502-039-03 ДОП. 11 ГОСАРХИТЕКТСТРОЙ РУЗ ПР. № 429 ОТ 15.12.17 Г. | ОТДЕЛКА НАРУЖНЫХ СТЕН ПО ПОДГОТОВЛЕННЫМ ПОВЕРХНОСТЯМ ДЕКОРАТИВНЫМ ПОКРЫТИЕМ ПОД ИМИТАЦИЮ НАТУРАЛЬНОГО КАМНЯ "ТРАВЕРТИН" СПЛОШНОЕ НАНЕСЕНИЕ С ПОЛИРОВКОЙ ПОВЕРХНОСТИ (БЕЗ РИСУНКА) С РАСХОДОМ 200 КГ МЕХАНИЗИРОВАННЫМ СПОСОБОМ | 100 М2 | 5.22
РАЗДЕЛ 36. МЕТАЛ ОГРАЖДЕНИЕ 25М
РАЗДЕЛ 37. ЗЕМЛЕНЫЕ РАБОТЫ
602 | Е0101-195-41 ДОП. 11 ГОСАРХИТЕКТСТРОЙ РУЗ ПР. № 429 ОТ 15.12.17 Г. | РАЗРАБОТКА ГРУНТА В ОТВАЛ ЭКСКАВАТОРАМИ ТИПА "ATLAS", "VOLVO", "KOMATSU", "HITACHI", "LIEBHER", ХТ 876 (КИТАЙ) С КОВШОМ ВМЕСТИМОСТЬЮ 0,25 М3, ГРУППА ГРУНТОВ 2 ГРУНТА | 1000М3 | 0.018
603 | Е0102-010-01 | УСТРОЙСТВО ГРУНТОВЫХ ПОДУШЕК НА ПРОСАДОЧНЫХ ГРУНТАХ МЕТОДОМ ПОСЛОЙНОЙ УКАТКИ | 1000М3 | 0.002
604 | С | ГПС | М3 | 2
605 | Е0102-061-01 | ЗАСЫПКА ВРУЧНУЮ ТРАНШЕЙ, ПАЗУХ КОТЛОВАНОВ И ЯМ, ГРУППА ГРУНТОВ 1 | 100М3 | 0.1
РАЗДЕЛ 38. ЛЕНТОЧНЫЙ ФУНДАМЕНТ
606 | Е0601-001-22 | УСТРОЙСТВО ЛЕНТОЧНЫХ ФУНДАМЕНТОВ ЖЕЛЕЗОБЕТОННЫХ ПРИ ШИРИНЕ ПОВЕРХУ ДО 1000 ММ | 100М3 | 0.07
607 | Е0602-011-03 ДОП. 9 | ИЗГОТОВЛЕНИЕ ПЛОСКИХ И ОБЪЕМНЫХ АРМАТУРНЫХ КАРКАСОВ МЕТОДОМ ВЯЗКИ НА СТРОЙПЛОЩАДКЕ (ЗАГОТОВИТЕЛЬНОМ УЧАСТКЕ) | Т АРМАТУРНЫХ КАРКАСОВ | 0.077
608 | Е0601-097-01 | ВЫЧИТАЕТСЯ ПОЗИЦИЯ: УСТАНОВКА АРМАТУРЫ | Т | -0.077
609 | С | АРМАТУРА Д-12ММ A3 | ТН | 0.077
610 | Е1101-004-05 МИНСТРОЙ РУЗ 05.01.21 N 9 | УСТРОЙСТВО ГИДРОИЗОЛЯЦИИ ОБМАЗОЧНОЙ В ОДИН СЛОЙ ТОЛЩИНОЙ 2 ММ | 100М2 | 0.25
РАЗДЕЛ 39. ОГРАЖДЕНИЕ
611 | Е0903-012-01 | МОНТАЖ СТРОПИЛЬНЫХ И ПОДСТРОПИЛЬНЫХ ФЕРМ НА ВЫСОТЕ ДО 25 М ПРОЛЕТОМ ДО 24 М МАССОЙ ДО 3,0 Т | Т | 0.866
612 | СЦЕНА | ПРОФИЛЬ 80Х80Х2 | ТН | 0.212
613 | СЦЕНА | ПРОФИЛЬ 50Х50Х2 | ТН | 0.213
614 | СЦЕНА | ПРОФИЛЬ 20Х20Х2 | ТН | 0.363
615 | С | ЛИСТ 150Х400Х1 | ТН | 0.078
616 | С | КРГЛЫЙ ЛИСТ | ШТ | 150
617 | С | ДУГОВОЙ ПРОФИЛЬ | ШТ | 150
618 | Ц3801-003-01 ДОП. 4 | РЕШЕТЧАТЫЕ КОНСТРУКЦИИ (СТОЙКИ, ОПОРЫ, ФЕРМЫ И ПР.), СБОРКА С ПОМОЩЬЮ КРАНА НА АВТОМОБИЛЬНОМ ХОДУ | Т | 0.866
619 | Е1303-002-04 | ОГРУНТОВКА МЕТАЛЛИЧЕСКИХ ПОВЕРХНОСТЕЙ ЗА ОДИН РАЗ ГРУНТОВКОЙ ГФ-021 | 100М2 | 2.5
620 | Е1303-004-26 | ОКРАСКА МЕТАЛЛИЧЕСКИХ ОГРУНТОВАННЫХ ПОВЕРХНОСТЕЙ ЭМАЛЬЮ ПФ-115 | 100М2 | 2.5
РАЗДЕЛ 40. ПРОСТОЙ ВОРОТА 2ШТ
621 | Е0101-004-06 | РАЗРАБОТКА ГРУНТА В ОТВАЛ ЭКСКАВАТОРАМИ "ДРАГЛАЙН" ИЛИ "ОБРАТНАЯ ЛОПАТА" С КОВШОМ ВМЕСТИМОСТЬЮ 0,25 М3, ГРУППА ГРУНТОВ 3 | 1000М3 | 0.004
622 | Е0801-002-02 ДОП. 3 | УСТРОЙСТВО ОСНОВАНИЯ ПОД ФУНДАМЕНТЫ ЩЕБЕНОЧНОГО | М3 | 0.4
623 | Е0601-001-05 | УСТРОЙСТВО ЖЕЛЕЗОБЕТОННЫХ ФУНДАМЕНТОВ ОБЩЕГО НАЗНАЧЕНИЯ ПОД КОЛОННЫ ОБЪЕМОМ ДО 3 М3 | 100М3 | 0.032
624 | Е1101-004-05 МИНСТРОЙ РУЗ 05.01.21 N 9 | УСТРОЙСТВО ГИДРОИЗОЛЯЦИИ ОБМАЗОЧНОЙ В ОДИН СЛОЙ ТОЛЩИНОЙ 2 ММ | 100М2 | 0.12
625 | Е1101-004-06 МИНСТРОЙ РУЗ 05.01.21 N 9 | УСТРОЙСТВО ГИДРОИЗОЛЯЦИИ ОБМАЗОЧНОЙ НА КАЖДЫЙ ПОСЛЕДУЮЩИЙ СЛОЙ ТОЛЩИНОЙ 1 ММ ДОБАВЛЯТЬ К НОРМЕ 11-01-004-05 | 100М2 | 0.12
626 | С | БАЗАЛЬТВОЯ АРМАТУРА Д-10ММ | М | 16.4
627 | Е0903-012-12 | МОНТАЖ ОПОРНЫХ СТОЕК ДЛЯ ПРОЛЕТОВ ДО 24 М | Т | 0.19
628 | С | ПРОФИЛЬ 120Х120Х3 | ТН | 0.19608
629 | Е0601-015-07 | УСТАНОВКА ЗАКЛАДНЫХ ДЕТАЛЕЙ ВЕСОМ ДО 4 КГ | Т | 0.0094
630 | С | ЛИСТ 200Х200Х5 | ТН | 0.0094
631 | Ц3801-003-04 ДОП. 4 | РЕШЕТЧАТЫЕ КОНСТРУКЦИИ (СТОЙКИ, ОПОРЫ, ФЕРМЫ И ПР.), СБОРКА С ПОМОЩЬЮ ЛЕБЕДОК РУЧНЫХ (С УСТАНОВКОЙ И СНЯТИЕМ ИХ В ПРОЦЕССЕ РАБОТЫ) ИЛИ ВРУЧНУЮ (МЕЛКИХ ДЕТАЛЕЙ) | Т | 0.376
632 | С | ПРОФИЛЬ 60Х40Х3 | ТН | 0.20912
633 | С | ПРОФИЛЬ 40Х40Х3 | ТН | 0.025408
634 | С | ПРОФИЛЬ 20Х20Х2 | ТН | 0.15346
РАЗДЕЛ 41. КОНТЕЙНЕР
635 |  | КОНТЕЙНЕР МЕТАЛИЧЕСКИЙ РАЗМЕРОМ 6Х2,9М ДЛЯ ХРАНЕНИЕ УГЛЯ | ШТ | 1
РАЗДЕЛ 42. РЕЗЕРУАР 50
636 | Е0101-004-06 | РАЗРАБОТКА ГРУНТА В ОТВАЛ ЭКСКАВАТОРАМИ "ДРАГЛАЙН" ИЛИ "ОБРАТНАЯ ЛОПАТА" С КОВШОМ ВМЕСТИМОСТЬЮ 0,25 М3, ГРУППА ГРУНТОВ 3 | 1000М3 | 0.099
637 | Е0101-034-03 | ЗАСЫПКА ТРАНШЕЙ И КОТЛОВАНОВ С ПЕРЕМЕЩЕНИЕМ ГРУНТА ДО 5 М БУЛЬДОЗЕРАМИ МОЩНОСТЬЮ 96 [130] КВТ [Л.С.], 3 ГРУППА ГРУНТОВ | 1000М3 | 0.034
638 | Е0102-005-02 | УПЛОТНЕНИЕ ГРУНТА ПНЕВМАТИЧЕСКИМИ ТРАМБОВКАМИ, ГРУППА ГРУНТОВ 3, 4 | 100М3 | 0.34
639 | Е0601-001-01 ДОП. 3 | УСТРОЙСТВО БЕТОННОЙ ПОДГОТОВКИ | 100М3 | 0.042
640 | Е1101-004-05 МИНСТРОЙ РУЗ 05.01.21 N 9 | УСТРОЙСТВО ГИДРОИЗОЛЯЦИИ ОБМАЗОЧНОЙ В ОДИН СЛОЙ ТОЛЩИНОЙ 2 ММ | 100М2 | 0.4225
641 | Е1101-004-06 МИНСТРОЙ РУЗ 05.01.21 N 9 | УСТРОЙСТВО ГИДРОИЗОЛЯЦИИ ОБМАЗОЧНОЙ НА КАЖДЫЙ ПОСЛЕДУЮЩИЙ СЛОЙ ТОЛЩИНОЙ 1 ММ ДОБАВЛЯТЬ К НОРМЕ 11-01-004-05 | 100М2 | 0.4225
642 | Е1101-002-04 МИНСТРОЙ РУЗ 05.01.21 N 9 | УСТРОЙСТВО ПОДСТИЛАЮЩИХ СЛОЕВ ЩЕБЕНОЧНЫХ | М3 | 3
643 | Е0601-062-04 | УСТРОЙСТВО СТЕН И ПЛОСКИХ ДНИЩ ПРИ ТОЛЩИНЕ БОЛЕЕ 150 ММ ПРЯМОУГОЛЬНЫХ СООРУЖЕНИЙ | 100М3 | 0.224
644 | Е0602-011-03 ДОП. 9 | ИЗГОТОВЛЕНИЕ ПЛОСКИХ И ОБЪЕМНЫХ АРМАТУРНЫХ КАРКАСОВ МЕТОДОМ ВЯЗКИ НА СТРОЙПЛОЩАДКЕ (ЗАГОТОВИТЕЛЬНОМ УЧАСТКЕ) | Т АРМАТУРНЫХ КАРКАСОВ | 0.696
645 | Е0601-097-01 | ВЫЧИТАЕТСЯ ПОЗИЦИЯ: УСТАНОВКА АРМАТУРЫ | Т | -0.696
646 | СЦЕНА | АРМАТУРА Д-8 А1 | ТН | 0.681
647 | СЦЕНА | ЛИСТ 160Х6Х240 | ТН | 0.015
648 | Ц3801-003-04 ДОП. 4 | ИЗГОТОВЛНИЕ ОГРАЖДЕНИЕ | Т | 0.105
649 | СЦЕНА | ТРУБА 40Х25Х2 | ТН | 0.105
650 | Е0903-012-01 | МОНТАЖ ОГРАЖДЕНИЕ | Т | 0.105
651 | Е1101-002-04 МИНСТРОЙ РУЗ 05.01.21 N 9 | УСТРОЙСТВО ПОДСТИЛАЮЩИХ СЛОЕВ ЩЕБЕНОЧНЫХ | М3 | 2.1
652 | Е0601-001-01 ДОП. 3 | УСТРОЙСТВО БЕТОННОЙ ПОДГОТОВКИ | 100М3 | 0.021
653 | Е1502-001-01 | УЛУЧШЕННАЯ ШТУКАТУРКА ЦЕМЕНТНО-ИЗВЕСТКОВЫМ РАСТВОРОМ ПО КАМНЮ СТЕН | 100М2 | 0.5
654 | Е1101-004-03 МИНСТРОЙ РУЗ 05.01.21 N 9 | УСТРОЙСТВО ГИДРОИЗОЛЯЦИИ ОКЛЕЕЧНОЙ РУЛОННЫМИ МАТЕРИАЛАМИ НА РЕЗИНО-БИТУМНОЙ МАСТИКЕ ПЕРВЫЙ СЛОЙ | 100М2 | 0.27
655 | Е1101-004-04 МИНСТРОЙ РУЗ 05.01.21 N 9 | УСТРОЙСТВО ГИДРОИЗОЛЯЦИИ ОКЛЕЕЧНОЙ РУЛОННЫМИ МАТЕРИАЛАМИ НА РЕЗИНО-БИТУМНОЙ МАСТИКЕ ПОСЛЕДУЮЩИЙ СЛОЙ | 100М2 | 0.27
656 | Е1101-011-01 МИНСТРОЙ РУЗ 05.01.21 N 9 | УСТРОЙСТВО СТЯЖЕК ЦЕМЕНТНЫХ ТОЛЩИНОЙ 20 ММ | 100М2 | 0.27
657 | Е1101-011-02 МИНСТРОЙ РУЗ 05.01.21 N 9 К=3 | УСТРОЙСТВО СТЯЖЕК ЦЕМЕНТНЫХ НА КАЖДЫЕ 5 ММ ИЗМЕНЕНИЯ ТОЛЩИНЫ СТЯЖКИ ДОБАВЛЯТЬ К НОРМЕ 11-01-011-01 | 100М2 | 0.27
РАЗДЕЛ 43. ВЫГРЕБ 50М3
658 | Е0101-004-05 | РАЗРАБОТКА ГРУНТА В ОТВАЛ ЭКСКАВАТОРАМИ "ДРАГЛАЙН" ИЛИ "ОБРАТНАЯ ЛОПАТА" С КОВШОМ ВМЕСТИМОСТЬЮ 0,25 М3, ГРУППА ГРУНТОВ 2 | 1000М3 | 0.156
659 | Е0101-034-03 | ЗАСЫПКА ТРАНШЕЙ И КОТЛОВАНОВ С ПЕРЕМЕЩЕНИЕМ ГРУНТА ДО 5 М БУЛЬДОЗЕРАМИ МОЩНОСТЬЮ 96 [130] КВТ [Л.С.], 3 ГРУППА ГРУНТОВ | 1000М3 | 0.046
660 | Е0102-005-02 | УПЛОТНЕНИЕ ГРУНТА ПНЕВМАТИЧЕСКИМИ ТРАМБОВКАМИ, ГРУППА ГРУНТОВ 3, 4 | 100М3 | 0.46
661 | Е0801-002-03 ДОП. 3 | УСТРОЙСТВО ОСНОВАНИЯ ПОД ФУНДАМЕНТЫ ГРАВИЙНОГО | М3 | 2.8
662 | Е1101-019-01 МИНСТРОЙ РУЗ 05.01.21 N 9 | УСТРОЙСТВО ПОКРЫТИЙ АСФАЛЬТОБЕТОННЫХ ЛИТЫХ ТОЛЩИНОЙ 25 ММ | 100М2 | 0.28
663 | Е1101-019-02 МИНСТРОЙ РУЗ 05.01.21 N 9 | УСТРОЙСТВО ПОКРЫТИЙ АСФАЛЬТОБЕТОННЫХ ЛИТЫХ НА 5 ММ ИЗМЕНЕНИЯ ТОЛЩИНЫ ДОБАВЛЯТЬ К НОРМЕ 11-01-019-01 | 100М2 | 0.28
664 | Е1101-004-05 МИНСТРОЙ РУЗ 05.01.21 N 9 | УСТРОЙСТВО ГИДРОИЗОЛЯЦИИ ОБМАЗОЧНОЙ В ОДИН СЛОЙ ТОЛЩИНОЙ 2 ММ | 100М2 | 0.85
665 | Е1101-004-06 МИНСТРОЙ РУЗ 05.01.21 N 9 | УСТРОЙСТВО ГИДРОИЗОЛЯЦИИ ОБМАЗОЧНОЙ НА КАЖДЫЙ ПОСЛЕДУЮЩИЙ СЛОЙ ТОЛЩИНОЙ 1 ММ ДОБАВЛЯТЬ К НОРМЕ 11-01-004-05 | 100М2 | 0.85
666 | Е0802-016-01 | КЛАДКА ПРИЖИМНЫХ СТЕНОК ГИДРОИЗОЛЯЦИИ В 1/2 КИРПИЧА НА БИТУМНОЙ МАСТИКЕ | 100М2 | 0.85
667 | Е0601-062-04 | УСТРОЙСТВО СТЕН И ПЛОСКИХ ДНИЩ ПРИ ТОЛЩИНЕ БОЛЕЕ 150 ММ ПРЯМОУГОЛЬНЫХ СООРУЖЕНИЙ | 100М3 | 0.274
668 | Е0601-041-09 ДОП. 11 ГОСАРХИТЕКТСТРОЙ РУЗ ПР. № 429 ОТ 15.12.17 Г. | УСТРОЙСТВО ПЕРЕКРЫТИЙ ПО СТАЛЬНЫМ БАЛКАМ И МОНОЛИТНЫЕ УЧАСТКИ ПРИ СБОРНОМ ЖЕЛЕЗОБЕТОННОМ ПЕРЕКРЫТИИ ПЛОЩАДЬЮ ДО 5 М2 ПРИВЕДЕННОЙ ТОЛЩИНОЙ ДО 200 ММ | 100М3 | 0.0075
669 | Е0601-034-02 ДОП. 3 | УСТРОЙСТВО БАЛОК ДЛЯ ПЕРЕКРЫТИЙ, ПОДКРАНОВЫХ И ОБВЯЗОЧНЫХ НА ВЫСОТЕ ОТ ОПОРНОЙ ПЛОЩАДКИ ДО 6 М ПРИ ВЫСОТЕ БАЛОК ДО 500 ММ | 100М3 | 0.0051
670 | Е0601-035-01 | УСТРОЙСТВО ПОЯСОВ В ОПАЛУБКЕ | 100М3 | 0.0062
671 | СЦЕНА | АРМАТУРА Д-16 А3 | ТН | 0.3232
672 | СЦЕНА | АРМАТУРА Д-12 А3 | ТН | 0.404
673 | СЦЕНА | АРМАТУРА Д-10 А3 | ТН | 0.85
674 | СЦЕНА | АРМАТУРА Д-6 А1 | ТН | 0.0541
675 | СЦЕНА | АРМАТУРА Д-12 А3 | ТН | 0.0752
676 | СЦЕНА | АРМАТУРА Д-6 А1 | ТН | 0.0011
677 | С | АРМАТУРА Д-22ММ A3 | ТН | 0.0432
678 | С | АРМАТУРА Д-16ММ A3 | ТН | 0.0152
679 | С | АРМАТУРА Д-6ММ A3 | ТН | 0.009
680 | С | АРМАТУРА Д-16ММ A3 | ТН | 0.0555
681 | С | АРМАТУРА Д-6ММ A3 | ТН | 0.016
682 | Е2303-002-02 | УСТРОЙСТВО КРУГЛЫХ КИРПИЧНЫХ КАНАЛИЗАЦИОННЫХ КОЛОДЦЕВ С ПОКРЫТИЕМ ИЗ СБОРНОГО ЖЕЛЕЗОБЕТОНА В СУХИХ ГРУНТАХ, ДИАМЕТРОМ КОЛОДЦА 1 М | 10М3 | 0.041
683 | С | СБОРНЫЙ Ж/Б КОЛЬЦО СТЕНОВОЕ КС-7-3 | ШТ | 2
684 | С | СБОРНЫЙ Ж/Б КОЛЬЦО ОПОРНОЕ КО-6 | ШТ | 1
685 | СЦЕНА | ЛЮК ЧУГУНЫЙ Д-600 | ШТ | 1
686 | Е0705-011-06 | УСТАНОВКА ПАНЕЛЕЙ ПЕРЕКРЫТИЙ С ОПИРАНИЕМ НА 2 СТОРОНЫ ПЛОЩАДЬЮ ДО 10 М2 | 100ШТ. | 0.06
687 | С | ПЛИТА П21-8 | ШТ | 2
688 | С | ПЛИТА П21Д-8 | ШТ | 4
689 | Е1607-006-02 ДОП. 7 | ЗАДЕЛКА САЛЬНИКОВ ПРИ ПРОХОДЕ ТРУБ ЧЕРЕЗ ФУНДАМЕНТЫ ИЛИ СТЕНЫ ПОДВАЛА ДИАМЕТРОМ ДО 200 ММ | САЛЬНИК | 1
690 | С | САЛЬНИК Д-200 | ШТ | 1
691 | Е2002-012-01 ДОП. 3 | УСТАНОВКА ДЕФЛЕКТОРОВ ДИАМЕТРОМ ПАТРУБКА 280 ММ | ШТ | 1
692 | С | ДЕФЛЕКТОР ВЕНТЕЛЯЦИОНОЙ КОЛОНКОЙ | ШТ | 1
693 | С | АСБЕСТЦЕМЕНТАЯ ТРУБА Д-200 | М | 2
694 | С | ТРУБА ЖБ БЕЗНАПОРНАЯ Д-300 | М | 1
695 | Е0601-001-01 ДОП. 3 | УСТРОЙСТВО БЕТОННОЙ ПОДГОТОВКИ | 100М3 | 0.0186
РАЗДЕЛ 44. ЕРДАМЧИ БИНО ЕНГЛИ КОНСТРУКЦИЯДАН
696 | Е0101-195-41 ДОП. 11 ГОСАРХИТЕКТСТРОЙ РУЗ ПР. № 429 ОТ 15.12.17 Г. | РАЗРАБОТКА ГРУНТА В ОТВАЛ ЭКСКАВАТОРАМИ ТИПА "ATLAS", "VOLVO", "KOMATSU", "HITACHI", "LIEBHER", ХТ 876 (КИТАЙ) С КОВШОМ ВМЕСТИМОСТЬЮ 0,25 М3, ГРУППА ГРУНТОВ 2 ГРУНТА | 1000М3 | 0.022
697 | Е0102-057-02 | РАЗРАБОТКА ГРУНТА ВРУЧНУЮ В ТРАНШЕЯХ ГЛУБИНОЙ ДО 2 М БЕЗ КРЕПЛЕНИЙ С ОТКОСАМИ, ГРУППА ГРУНТОВ 2 | 100М3 | 0.02
698 | Е0102-061-01 | ЗАСЫПКА ВРУЧНУЮ ТРАНШЕЙ, ПАЗУХ КОТЛОВАНОВ И ЯМ, ГРУППА ГРУНТОВ 1 | 100М3 | 0.14
699 | Е0102-001-01 | УПЛОТНЕНИЕ ГРУНТА ПРИЦЕПНЫМИ КАТКАМИ НА ПНЕВМОКОЛЕСНОМ ХОДУ 25 Т НА ПЕРВЫЙ ПРОХОД ПО ОДНОМУ СЛЕДУ ПРИ ТОЛЩИНЕ СЛОЯ 25 СМ | 1000М3 | 0.014
РАЗДЕЛ 45. ФУНДАМЕНТ
700 | Е0801-002-02 ДОП. 3 | УСТРОЙСТВО ОСНОВАНИЯ ПОД ФУНДАМЕНТЫ ЩЕБЕНОЧНОГО | М3 ОСНОВАНИЯ | 2.6
701 | Е0601-001-22 | УСТРОЙСТВО ЛЕНТОЧНЫХ ФУНДАМЕНТОВ ЖЕЛЕЗОБЕТОННЫХ ПРИ ШИРИНЕ ПОВЕРХУ ДО 1000 ММ | 100М3 | 0.13
702 | Е0602-011-03 ДОП. 9 | ИЗГОТОВЛЕНИЕ ПЛОСКИХ И ОБЪЕМНЫХ АРМАТУРНЫХ КАРКАСОВ МЕТОДОМ ВЯЗКИ НА СТРОЙПЛОЩАДКЕ (ЗАГОТОВИТЕЛЬНОМ УЧАСТКЕ) | Т АРМАТУРНЫХ КАРКАСОВ | 0.147
703 | Е0601-097-01 | ВЫЧИТАЕТСЯ ПОЗИЦИЯ: УСТАНОВКА АРМАТУРЫ | Т | -0.147
704 | С | АРМАТУРА Д-12ММ A3 | ТН | 0.147
705 | Е1101-004-05 МИНСТРОЙ РУЗ 05.01.21 N 9 | УСТРОЙСТВО ГИДРОИЗОЛЯЦИИ ОБМАЗОЧНОЙ В ОДИН СЛОЙ ТОЛЩИНОЙ 2 ММ | 100М2 | 0.64
706 | Е1101-004-06 МИНСТРОЙ РУЗ 05.01.21 N 9 К=2 | УСТРОЙСТВО ГИДРОИЗОЛЯЦИИ ОБМАЗОЧНОЙ НА КАЖДЫЙ ПОСЛЕДУЮЩИЙ СЛОЙ ТОЛЩИНОЙ 1 ММ ДОБАВЛЯТЬ К НОРМЕ 11-01-004-05 | 100М2 | 0.64
РАЗДЕЛ 46. КАРКАСЫ
707 | Е0903-012-12 | МОНТАЖ ОПОРНЫХ СТОЕК ДЛЯ ПРОЛЕТОВ ДО 24 М | Т КОНСТРУКЦИЙ | 0.646
708 | Ц3801-003-04 ДОП. 4 | ИЗГОТОВЛЕНИЕ ФЕРМЫ | Т | 0.634
709 | Е0903-012-03 | МОНТАЖ СТРОПИЛЬНЫХ И ПОДСТРОПИЛЬНЫХ ФЕРМ НА ВЫСОТЕ ДО 25 М ПРОЛЕТОМ ДО 24 М МАССОЙ БОЛЕЕ 5,0 | Т КОНСТРУКЦИЙ | 0.634
710 | Е0903-015-01 | МОНТАЖ ПРОГОНОВ ПРИ ШАГЕ ФЕРМ ДО 12 М ПРИ ВЫСОТЕ ЗДАНИЯ ДО 25 М | Т | 0.998
711 | СЦЕНА | ПРОФИЛЬ 50Х50Х2 | ТН | 0.385
712 | СЦЕНА | ПРОФИЛЬ 120Х80Х3 | ТН | 0.576
713 | СЦЕНА | УГОЛОК 75Х75Х5 | ТН | 0.0375
714 | СЦЕНА | ПРОФИЛЬ 60Х60Х3 | ТН | 0.347
715 | СЦЕНА | ПРОФИЛЬ 100Х100Х3 | ТН | 0.271
716 | СЦЕНА | ЗАКЛАДНОЙ 300Х300 | ТН | 0.028
717 | СЦЕНА | ПРОФИЛЬ 60Х40Х3 | ТН | 0.634
718 | Е0904-006-04 ДОП. 11 ГОСАРХИТЕКТСТРОЙ РУЗ ПР. № 429 ОТ 15.12.17 Г. | МОНТАЖ ОГРАЖДАЮЩИХ КОНСТРУКЦИЙ СТЕН ИЗ МНОГОСЛОЙНЫХ ПАНЕЛЕЙ ЗАВОДСКОЙ ГОТОВНОСТИ ПРИ ВЫСОТЕ ЗДАНИЯ ДО 50 М | 100М2 | 0.51
719 | С | СЭНДВИЧПАНЕЛИ СТЕНОВЫЕ 100ММ | М2 | 51
РАЗДЕЛ 47. КРОВЛЯ
720 | Е1203-004-01 МИНСТРОЙ РУЗ 05.01.21 N 3 | УСТРОЙСТВО КРОВЛИ ИЗ МЕТАЛЛОЧЕРЕПИЦЫ, ПРОФНАСТИЛА ТРАПЕЦИЕВИДНОГО И СИНУСОВИДНОГО ПРОФИЛЯ, С ПОКРЫТИЕМ ПО ГОТОВЫМ ПРОГОНАМ: ПРОСТОЙ | 100 М2 КРОВЛИ | 0.65
721 | С | ПРОФНАСТИЛ 0,51ММ | М2 | 68.25
722 | С | ЖЕЛОБА | М | 12
723 | С | ВОДОСТОК | М | 6
724 | Е1001-022-06 | ПОДШИВКА ПОТОЛКОВ СТАЛЬЮ КРОВЕЛЬНОЙ ОЦИНКОВАННОЙ ПО ДЕРЕВУ | 100М2 | 0.6
725 | С | ТУННИКАБОНД | М2 | 60
726 | С | ДЕРЕВАНЯ РЕЙКА | М | 300
РАЗДЕЛ 48. КРЫЛЬЦО
727 | Е0601-001-01 ДОП. 3 | (ПРИМИНИТЕЛЬНО НА РАСЦЕНКУ Е06-01-022-06)УСТРОЙСТВО МОНОЛИТНЫХ ЖЕЛЕЗОБЕТОННЫХ КРЫЛЕЦ | 100 М3 БЕТОНА | 0.18
728 | Е1101-011-01 МИНСТРОЙ РУЗ 05.01.21 N 9 | УСТРОЙСТВО СТЯЖЕК ЦЕМЕНТНЫХ ТОЛЩИНОЙ 20 ММ | 100М2 | 0.5
729 | Е1101-011-02 МИНСТРОЙ РУЗ 05.01.21 N 9 К=2 | УСТРОЙСТВО СТЯЖЕК ЦЕМЕНТНЫХ НА КАЖДЫЕ 5 ММ ИЗМЕНЕНИЯ ТОЛЩИНЫ СТЯЖКИ ДОБАВЛЯТЬ К НОРМЕ 11-01-011-01 | 100М2 | 0.5
730 | Е1101-052-02 МИНСТРОЙ РУЗ 05.01.21 N 9 | УСТРОЙСТВО ПОКРЫТИЙ ИЗ КЕРАМОГРАНИТНЫХ ПЛИТОК РАЗМЕРАМИ ДО 60X60 СМ | 100М2 | 0.5
731 | СЦЕНА | КЕРАМОГРАНИТ | М2 | 50
РАЗДЕЛ 49. ОТДЕЛКА
732 | Е1001-037-01ДОП. 11 ГОСАРХИТЕКТСТРОЙ РУЗ ПР. № 429 ОТ 15.12.17 Г. | УСТАНОВКА БЛОКОВ ДЕРЕВО АЛЮМИНИЕВЫХ, АЛЮМИНИЕВЫХ, МЕТАЛЛОПЛАСТИКОВЫХ В НАРУЖНЫХ И ВНУТРЕННИХ ДВЕРНЫХ ПРОЕМАХ: В КАМЕННЫХ СТЕНАХ ПЛОЩАДЬЮ ПРОЕМА ДО 3 М2 | 100М2 | 0.063
733 | С | ДВЕРИ АЛЮМИНЕВЫЕ | М2 | 6.3
734 | Е1001-036-02ДОП. 11 ГОСАРХИТЕКТСТРОЙ РУЗ ПР. № 429 ОТ 15.12.17 Г. | УСТАНОВКА В ЖИЛЫХ И ОБЩЕСТВЕННЫХ ЗДАНИЯХ ОКОННЫХ БЛОКОВ ИЗ ДЕРЕВО АЛЮМИНИЯ, АЛЮМИНИЯ, МЕТАЛЛОПЛАСТИКА В КАМЕННЫХ СТЕНАХ, ОТКРЫВАЮЩИМИСЯ (ПОВОРОТНЫХ, ОТКИДНЫХ, ПОВОРОТНО-ОТКИДНЫХ): С ПЛОЩАДЬЮ ПРОЕМА ДО 3 М2 | 100 М2 | 0.09
735 | С | ОКНО ИЗ ПВХ | М2 | 9
736 | Е1001-035-01ДОП. 11 ГОСАРХИТЕКТСТРОЙ РУЗ ПР. № 429 ОТ 15.12.17 Г. | УСТАНОВКА ПОДОКОННЫХ ДОСОК ИЗ ПВХ В КАМЕННЫХ СТЕНАХ ТОЛЩИНОЙ ДО 0,51 М. | 100 М | 0.16
737 | С | ПОДОКОННАЯ ДОСКА | М | 16
738 | Е1507-018-01 ДОП. 9 | ОБЛИЦОВКА СТЕН ПО СИСТЕМЕ "КНАУФ" ПО ОДИНАРНОМУ МЕТАЛЛИЧЕСКОМУ КАРКАСУ ИЗ ПОТОЛОЧНОГО ПРОФИЛЯ ГИПСОКАРТОННЫМИ ЛИСТАМИ (С 623) ОДНИМ СЛОЕМ С ОКОННЫМ ПРОЕМОМ | 100 М2 СТЕН (ЗА ВЫЧЕТОМ ПРОЕМОВ) | 1.38
739 | Е1507-001-02 ДОП. 2 | УСТРОЙСТВО ПЕРЕГОРОДОК С ОДИНАРНЫМ МЕТАЛЛИЧЕСКИМ КАРКАСОМ И ОДНОСЛОЙНОЙ ОБШИВКОЙ ГИПСОКАРТОННЫМИ ПЛИТАМИ С ОБЕИХ СТОРОН(С-111). ПЕРЕГОРОДКИ С ШАГОМ СТОЕЧНЫХ ПРОФИЛЕЙ 600 ММ, ГЛУХИЕ ВЫСОТОЙ: ДО 3,0 М | М2 ПЕРЕГОРОДКИ ЗА ВЫЧЕТОМ ПРОЕМОВ | 24
740 | Е1502-019-07 ДОП. 12 МИНСТРОЙ РУЗ N 519 ОТ 18.11.2019 Г. | СПЛОШНОЕ ВЫРАВНИВАНИЕ ПОВЕРХНОСТЕЙ (ОДНОСЛОЙНАЯ ШТУКАТУРКА) ГИПСОВЫМИ СУХИМИ СМЕСЯМИ: ТОЛЩИНОЙ ДО 10 ММ СТЕН | 100М2 | 1.38
741 | Е1502-019-11 ДОП. 12 МИНСТРОЙ РУЗ N 519 ОТ 18.11.2019 Г. К=7 | ВЫЧИТАЕТСЯ ПОЗИЦИЯ: НА КАЖДЫЙ ММ ИЗМЕНЕНИЯ ТОЛЩИНЫ ИСКЛЮЧАЕТСЯ СТЕН | 100М2 | -1.38
742 | Е1504-025-08 ДОП. 4 | УЛУЧШЕННАЯ ОКРАСКА МАСЛЯНЫМИ СОСТАВАМИ ПО ШТУКАТУРКЕ СТЕН | 100М2 ОКРАШИВАЕМОЙ ПОВЕРХНОСТИ | 1.38
743 | С | МИНВАТА 100ММ | М2 | 48
744 | Е1501-047-08 | ОБЛИЦОВКА ПОТОЛКОВ ГИПСОКАРТОННЫМИ ИЛИ ГИПСОВОЛОКНИСТЫМИ ЛИСТАМИ ПО ДЕРЕВЯННОМУ КАРКАСУ С ОТНОСОМ 5 СМ, С УСТАНОВКОЙ НАЩЕЛЬНИКОВ | 100М2 ПОВЕРХНОСТИ ОБЛИЦОВКИ | 0.48
745 | Е1502-019-08 ДОП. 12 МИНСТРОЙ РУЗ N 519 ОТ 18.11.2019 Г. | СПЛОШНОЕ ВЫРАВНИВАНИЕ ПОВЕРХНОСТЕЙ (ОДНОСЛОЙНАЯ ШТУКАТУРКА) ГИПСОВЫМИ СУХИМИ СМЕСЯМИ: ТОЛЩИНОЙ ДО 10 ММ ПОТОЛКОВ | 100М2 | 0.48
746 | Е1502-019-12 ДОП. 12 МИНСТРОЙ РУЗ N 519 ОТ 18.11.2019 Г. К=7 | ВЫЧИТАЕТСЯ ПОЗИЦИЯ: НА КАЖДЫЙ ММ ИЗМЕНЕНИЯ ТОЛЩИНЫ ИСКЛЮЧАЕТСЯ ПОТОЛКОВ | 100М2 | -0.48
747 | Е1504-005-02 ДОП. 4 | ОКРАСКА ПОЛИВИНИЛАЦЕТАТНЫМИ ВОДОЭМУЛЬСИОННЫМИ СОСТАВАМИ ПРОСТАЯ ПО ШТУКАТУРКЕ И СБОРНЫМ КОНСТРУКЦИЯМ, ПОДГОТОВЛЕННЫМ ПОД ОКРАСКУ ПОТОЛКОВ | 100М2 | 0.48
РАЗДЕЛ 50. ПОЛЫ
ПОЛЫ РЕЛИН
748 | Е1101-002-03 МИНСТРОЙ РУЗ 05.01.21 N 9 | УСТРОЙСТВО ПОДСТИЛАЮЩИХ СЛОЕВ ГРАВИЙНЫХ(ЗАСЫПКА ПОЛА 100СМ) | М3 | 14
749 | СЦЕНА | ГПС | М3 | 14
750 | Е1101-002-04 МИНСТРОЙ РУЗ 05.01.21 N 9 | УСТРОЙСТВО ПОДСТИЛАЮЩИХ СЛОЕВ ЩЕБЕНОЧНЫХ | М3 | 46
751 | С | ПОЛИТЕЛЕН ПЛЕНКА | М2 | 46
752 | Е1101-009-01 МИНСТРОЙ РУЗ 05.01.21 N 9 | УСТРОЙСТВО ТЕПЛО- И ЗВУКОИЗОЛЯЦИИ СПЛОШНОЙ ИЗ ПЛИТ ИЛИ МАТОВ МИНЕРАЛОВАТНЫХ ИЛИ СТЕКЛОВОЛОКНИСТЫХ | 100М2 | 0.46
753 | С | ПЕНОПЛЕКС 20ММ | М2 | 46
754 | С | СЕТКА БАЗАЛЬТОВАЯ 150Х150 Ф4 | М2 | 46
755 | Е1101-002-09 МИНСТРОЙ РУЗ 05.01.21 N 9 | УСТРОЙСТВО ПОДСТИЛАЮЩИХ СЛОЕВ БЕТОННЫХ | М3 | 4.6
756 | Е1101-056-01 МИНСТРОЙ РУЗ 05.01.21 N 9 | УСТРОЙСТВО ПОКРЫТИЙ НАЛИВНЫХ СОСТАВОМ ИЗ СУХИХ СМЕСЕЙ ТОЛЩИНОЙ 3 ММ | 100 М2 ПОЛА | 0.46
757 | Е1101-037-01 МИНСТРОЙ РУЗ 05.01.21 N 9 | УСТРОЙСТВО ПОКРЫТИЙ ИЗ РЕЛИНА НА КЛЕЕ БУСТИЛАТ | 100М2 | 0.46
758 | С | РЕЛИН РЕЗИНОВЫЙ 4ММ | М2 | 46.92
РАЗДЕЛ 51. ПЛИНТУС
759 | Е1101-037-01 МИНСТРОЙ РУЗ 05.01.21 N 9 | УСТРОЙСТВО ПОКРЫТИЙ ИЗ РЕЛИНА НА КЛЕЕ БУСТИЛАТ | 100М2 | 0.071
760 | С | РЕЛИН РЕЗИНОВЫЙ 4ММ | М2 | 7.242
РАЗДЕЛ 52. КОЗЫРЕК
761 | Ц3801-003-04 ДОП. 4 | ИЗГОТОВЛЕНИЕ ФЕРМЫ | Т | 0.266
762 | Е0903-012-03 | МОНТАЖ СТРОПИЛЬНЫХ И ПОДСТРОПИЛЬНЫХ ФЕРМ НА ВЫСОТЕ ДО 25 М ПРОЛЕТОМ ДО 24 М МАССОЙ БОЛЕЕ 5,0 | Т КОНСТРУКЦИЙ | 0.266
763 | СЦЕНА | ПРОФИЛЬ 50Х50Х2 | ТН | 0.266
764 | Е1203-004-01 МИНСТРОЙ РУЗ 05.01.21 N 3 | УСТРОЙСТВО КРОВЛИ ИЗ МЕТАЛЛОЧЕРЕПИЦЫ, ПРОФНАСТИЛА ТРАПЕЦИЕВИДНОГО И СИНУСОВИДНОГО ПРОФИЛЯ, С ПОКРЫТИЕМ ПО ГОТОВЫМ ПРОГОНАМ: ПРОСТОЙ | 100 М2 КРОВЛИ | 0.135
765 | С | ПРОФНАСТИЛ 0,51ММ | М2 | 14.175
РАЗДЕЛ 53. БЛАКОУСТРОЙСТВО
РАЗДЕЛ 54. БРУСЧАТКА
766 | Е2704-001-02 | УСТРОЙСТВО ПОДСТИЛАЮЩИХ И ВЫРАВНИВАЮЩИХ СЛОЕВ ОСНОВАНИЙ ИЗ ПЕСЧАНО-ГРАВИЙНОЙ СМЕСИ, ДРЕСВЫ | 100М3 | 0.721
767 | СЦЕНА | ГПС | М3 | 72.1
768 | Е2704-001-04 | УСТРОЙСТВО ПОДСТИЛАЮЩИХ И ВЫРАВНИВАЮЩИХ СЛОЕВ ОСНОВАНИЙ ИЗ ЩЕБНЯ | 100М3 | 0.36
769 | СЦЕНА | МЫТЫЙ ПЕСОК | М3 | 36
770 | Е2713-008-02 ДОП. 6 | УСТРОЙСТВО ПОКРЫТИЙ ИЗ БЕТОННЫХ ПЛИТОК ВРУЧНУЮ Р | 100 М2 ПОКРЫТИЯ | 7.21
771 | СЦЕНА | БРУСЧАТКА | М2 | 721
772 | Е0601-001-01 ДОП. 3 | БЕТОНЫЙ БАРДБР | 100М3 | 0.045
РАЗДЕЛ 55. НЭС
773 | Ц0801-001-01 | ТРАНСФОРМАТОР ТРЕХФАЗНЫЙ 35 КВ, МОЩНОСТЬ, КВ-А 250 | ШТ | 1
774 |  | КОМПЛЕКТНАЯ ТРАНСФОРМАТОРНАЯ ПОДСТАНЦИЯ ТУПИКОВАЯ ВОЗДУХ/КАБЕЛЬ ТИПА ГКТП-40/06(10) 0,4 КВА С ТРАНФОРМАТОРОМ ТИПА ТМГ-40/06(10) 0,4КВА БЕЗ СЧЁТЧИКА ЭЛ.ЭНЕРГИИ | ШТ | 1
775 |  | РАЗЪЕДИНИТЕЛЬ РЛНД-10 | ШТ | 1
776 |  | РАЗРЯДНИК РВО6 | ШТ | 3
777 | Ц0803-599-09 | ЩИТКИ, УСТАНАВЛИВАЕМЫЕ НА СТЕНЕ РАСПОРНЫМИ ДЮБЕЛЯМИ, МАССА ЩИТКА, КГ, ДО 6 | ШТ | 1
778 | ЦЕНА | ЯЩИК МЕТЛИЧЕСКИЙ ГЕРМЕТИЧНЫЙ ШМП-1IP65 | ШТ | 1
779 | Ц0803-526-02 | ВЫКЛЮЧАТЕЛИ УСТАНОВОЧНЫЕ АВТОМАТИЧЕСКИЕ [АВТОМАТЫ] ИЛИ НЕАВТОМАТИЧЕСКИЕ. АВТОМАТ ОДНО-, ДВУХ-, ТРЕХПОЛЮСНЫЙ, УСТАНАВЛИВАЕМЫЙ НА КОНСТРУКЦИИ НА СТЕНЕ ИЛИ КОЛОННЕ, НА ТОК, А, ДО 100 | ШТ | 5
780 |  | ВОДННЫЙ АВТОМАТ ВА88-32 40А | ШТ | 3
781 |  | АВТОМАТ A3134 PL=25A | ШТ | 2
782 | ЦЕНА | СТОЙКИ ЭЛЕКТРОПЕРЕДАЧ СВ 110-3,5; O`ZDST 3062:2016 (РАЗМЕРЫ 11000Х280Х170) | ШТ | 1
783 | СЦЕНА | ТРВЕРСЫ,ХОМУТЫ,ШПИЛЬКИ,УЗЛЫ КРЕПЛЕНИЕ,ГАЙКИ | КГ | 40
784 | Ц0802-412-05 | ЗАТЯГИВАНИЕ ПРОВОДОВ В ПРОЛОЖЕННЫЕ ТРУБЫ И МЕТАЛЛИЧЕСКИЕ РУКАВА. ПРОВОД ПЕРВЫЙ ОДНОЖИЛЬНЫЙ ИЛИ МНОГОЖИЛЬНЫЙ В ОБЩЕЙ ОПЛЕТКЕ, СУММАРНОЕ СЕЧЕНИЕ, ММ2, ДО 70 | 100М | 1.8
785 | СЦЕНА | ПРОВОДА НЕИЗОЛИРОВАННЫЕ АЛЮМИНИЕВЫЕ АС35 | М | 180
786 | Ц0803-594-09 | СВЕТИЛЬНИК НАРУЖНЫЙ | 100ШТ | 0.06
787 | ЦЕНА | НАРУЖНЫЙ СВЕТИЛЬНИК НА МЕТАЛИЧЕСКОЙ СТОЙКЕ РАБОТУЮЩИЙ НА СОЛЕНЧНОЙ ЭНЕРГИИ | ШТ | 6
788 | Ц0803-600-02 | СЧЕТЧИКИ, УСТАНАВЛИВАЕМЫЕ НА ГОТОВОМ ОСНОВАНИИ ТРЕХФАЗНЫЕ | ШТ | 1
789 |  | АСКУЭ 3-ФАЗНЫЙ | ШТ | 1
790 |  | ГЕНЕРАТОР 10КВТ | ШТ | 1
791 | Е1101-002-01 МИНСТРОЙ РУЗ 05.01.21 N 9 | УСТРОЙСТВО ПОДСТИЛАЮЩИХ СЛОЕВ ПЕСЧАНЫХ | М3 | 4.5
792 | ЦЕНА | КИРПИЧ | ШТ | 430
793 | Ц0802-412-05 | ЗАТЯГИВАНИЕ ПРОВОДОВ В ПРОЛОЖЕННЫЕ ТРУБЫ И МЕТАЛЛИЧЕСКИЕ РУКАВА. ПРОВОД ПЕРВЫЙ ОДНОЖИЛЬНЫЙ ИЛИ МНОГОЖИЛЬНЫЙ В ОБЩЕЙ ОПЛЕТКЕ, СУММАРНОЕ СЕЧЕНИЕ, ММ2, ДО 70 | 100М | 1.72
794 | СЦЕНА | ПРОВОД АВВГ-4Х16 | М | 33
795 | СЦЕНА | КАБЕЛЬ АВВГ 4Х25 | М | 79
796 | СЦЕНА | КАБЕЛЬ АВВГ 4Х10 | М | 60
797 | Ц0802-158-01 | ЗАДЕЛКА ДЛЯ ОДНОЖИЛЬНОГО КАБЕЛЯ НАПРЯЖЕНИЕМ ДО 1 КВ КОНТАКТНОЙ СЕТИ ГОРОДСКОГО ТРАНСПОРТА, СЕЧЕНИЕ, ММ2, ДО 240 | ШТ | 4
798 | Ц0802-472-02 ДОП. 8 | ЗАЗЕМЛЯЮЩИЕ ПРОВОДНИКИ. ЗАЗЕМЛИТЕЛЬ ГОРИЗОНТАЛЬНЫЙ ИЗ СТАЛИ ПОЛОСОВОЙ СЕЧЕНИЕМ 160 ММ2 | 100М | 0.2
799 | Ц0802-472-01 ДОП. 8 | ЗАЗЕМЛЯЮЩИЕ ПРОВОДНИКИ. ЗАЗЕМЛИТЕЛЬ ГОРИЗОНТАЛЬНЫЙ ИЗ СТАЛИ КРУГЛОЙ ДИАМЕТРОМ 12 ММ | 100М | 0.1
800 | СЦЕНА | СТАЛЬ ЛИСТОВАЯ 50Х4 | ТН | 0.0205
801 | СЦЕНА | СТАЛЬ КРУГЛАЯ Д-12 | ТН | 0.0236
802 | СЦЕНА | МЕТЛИЧЕСКИЙ КРЕПЕЖИ | КГ | 0.016
РАЗДЕЛ 56. НВК
ВОДОПРОВОД
803 | Е2201-021-01 | УКЛАДКА ТРУБОПРОВОДОВ ИЗ ПОЛИЭТИЛЕНОВЫХ ТРУБ ДИАМЕТРОМ 50 ММ | КМ | 0.156
804 | С | ТРУБА ПЭ Д-25Х6,3 | М | 108
805 | С | ТРУБА ПЭ Д-32Х6,3 | М | 48
806 | С | ОТВОД 90° Д-25 | ШТ | 2
807 | С | ОТВОД 90° Д-32 | ШТ | 1
808 | С | ТРОЙНИК ППР 32Х25Х32 | ШТ | 1
809 | С | ТРОЙНИК ППР 32Х32Х32 | ШТ | 1
810 | С | КРАН ШАРАВОЙ Д-25 | ШТ | 1
811 | С | КРАН ШАРАВОЙ Д-32 | ШТ | 4
812 | С | ФЛЯНЦЫ СТАЛЬНЫЕ 32 | ШТ | 2
813 | Е1606-005-02 | УСТАНОВКА СЧЕТЧИКОВ [ВОДОМЕРОВ] ДИАМЕТРОМ ДО 50 ММ | СЧЕТЧИК | 1
814 |  | СЧЕТЧИК Д-25 | ШТ | 1
815 | Е2204-001-01 | УСТРОЙСТВО КРУГЛЫХ КОЛОДЦЕВ ИЗ СБОРНОГО ЖЕЛЕЗОБЕТОНА В ГРУНТАХ СУХИХ | 10М3 | 0.1
816 | С | КОЛЬЦО ОПОРНОЕ КЦО-1 | ШТ | 2
817 | С | ПЛИТА ПЕРЕКРЫТИЯ КЦП1-10-1 | ШТ | 1
818 | С | ПЛИТА ДЛНИЩА КЦД-10 | ШТ | 1
819 | С | КОЛЬЦО СТЕНОВОЕ КЦ10-9 | ШТ | 1
820 | С | КОЛЬЦО СТЕНОВОЕ КЦ10-6 | ШТ | 1
821 | С | ЛЮК ЧУГУНЫЙ | ШТ | 1
822 | С | ЛЕСТНИЦА Л-1 | ШТ | 1
823 | С | ШТЫРЬ ДЛЯ КРЕПЛЕНИЯ ЛЕСТНИЦЫ | ШТ | 2
824 | С | СКОБЫ | ШТ | 2
825 | Е0601-001-01 ДОП. 3 | УСТРОЙСТВО БЕТОННОЙ ПОДГОТОВКИ | 100М3 | 0.02
РАЗДЕЛ 57. ЗЕМЛЯННАЯ РАБОТА В1
826 | Е0101-004-05 | РАЗРАБОТКА ГРУНТА В ОТВАЛ ЭКСКАВАТОРАМИ "ДРАГЛАЙН" ИЛИ "ОБРАТНАЯ ЛОПАТА" С КОВШОМ ВМЕСТИМОСТЬЮ 0,25 М3, ГРУППА ГРУНТОВ 2 | 1000М3 | --
827 | Е0102-055-01 | РАЗРАБОТКА ГРУНТА ВРУЧНУЮ С КРЕПЛЕНИЯМИ В ТРАНШЕЯХ ШИРИНОЙ ДО 2 М, ГЛУБИНОЙ ДО 2 М, ГРУППА ГРУНТОВ 1 | 100М3 | 0.03
828 | Е2301-001-01 | УСТРОЙСТВО ОСНОВАНИЯ ПЕСЧАНОГО | 10М3 | 0.49
829 | Е0101-034-03 | ЗАСЫПКА ТРАНШЕЙ И КОТЛОВАНОВ С ПЕРЕМЕЩЕНИЕМ ГРУНТА ДО 5 М БУЛЬДОЗЕРАМИ МОЩНОСТЬЮ 96 [130] КВТ [Л.С.], 3 ГРУППА ГРУНТОВ | 1000М3 | 0.012
830 | Е0102-061-01 | ЗАСЫПКА ВРУЧНУЮ ТРАНШЕЙ, ПАЗУХ КОТЛОВАНОВ И ЯМ, ГРУППА ГРУНТОВ 1 | 100М3 | 0.12
831 | Е1101-004-01 МИНСТРОЙ РУЗ 05.01.21 N 9 | УСТРОЙСТВО ГИДРОИЗОЛЯЦИИ ОКЛЕЕЧНОЙ РУЛОННЫМИ МАТЕРИАЛАМИ НА МАСТИКЕ БИТУМИНОЛЬ ПЕРВЫЙ СЛОЙ | 100М2 | 0.02
832 | Е1101-004-02 МИНСТРОЙ РУЗ 05.01.21 N 9 | УСТРОЙСТВО ГИДРОИЗОЛЯЦИИ ОКЛЕЕЧНОЙ РУЛОННЫМИ МАТЕРИАЛАМИ НА МАСТИКЕ БИТУМИНОЛЬ ПОСЛЕДУЮЩИЙ СЛОЙ | 100М2 | 0.02
833 | Е2301-021-01 ДОП. 6 | УКЛАДКА КАНАЛИЗАЦИОННЫХ БЕЗНАПОРНЫХ ТРУБОПРОВОДОВ ИЗ ПОЛИЭТИЛЕНА ДИАМЕТРОМ ДО 200 ММ | 100М | 0.26
834 | С | ТРУБА ГОФРА Д-160 | М | 26
РАЗДЕЛ 58. ЗЕМЛЯННАЯ РАБОТА К1
835 | Е0101-004-05 | РАЗРАБОТКА ГРУНТА В ОТВАЛ ЭКСКАВАТОРАМИ "ДРАГЛАЙН" ИЛИ "ОБРАТНАЯ ЛОПАТА" С КОВШОМ ВМЕСТИМОСТЬЮ 0,25 М3, ГРУППА ГРУНТОВ 2 | 1000М3 | --
836 | Е0102-055-01 | РАЗРАБОТКА ГРУНТА ВРУЧНУЮ С КРЕПЛЕНИЯМИ В ТРАНШЕЯХ ШИРИНОЙ ДО 2 М, ГЛУБИНОЙ ДО 2 М, ГРУППА ГРУНТОВ 1 | 100М3 | 0.04
837 | Е2301-001-01 | УСТРОЙСТВО ОСНОВАНИЯ ПЕСЧАНОГО | 10М3 | 0.6
838 | Е0101-034-03 | ЗАСЫПКА ТРАНШЕЙ И КОТЛОВАНОВ С ПЕРЕМЕЩЕНИЕМ ГРУНТА ДО 5 М БУЛЬДОЗЕРАМИ МОЩНОСТЬЮ 96 [130] КВТ [Л.С.], 3 ГРУППА ГРУНТОВ | 1000М3 | 0.069
839 | Е0102-061-01 | ЗАСЫПКА ВРУЧНУЮ ТРАНШЕЙ, ПАЗУХ КОТЛОВАНОВ И ЯМ, ГРУППА ГРУНТОВ 1 | 100М3 | 0.69
840 | Е1101-004-01 МИНСТРОЙ РУЗ 05.01.21 N 9 | УСТРОЙСТВО ГИДРОИЗОЛЯЦИИ ОКЛЕЕЧНОЙ РУЛОННЫМИ МАТЕРИАЛАМИ НА МАСТИКЕ БИТУМИНОЛЬ ПЕРВЫЙ СЛОЙ | 100М2 | 0.02
841 | Е1101-004-02 МИНСТРОЙ РУЗ 05.01.21 N 9 | УСТРОЙСТВО ГИДРОИЗОЛЯЦИИ ОКЛЕЕЧНОЙ РУЛОННЫМИ МАТЕРИАЛАМИ НА МАСТИКЕ БИТУМИНОЛЬ ПОСЛЕДУЮЩИЙ СЛОЙ | 100М2 | 0.02
842 | Е2204-001-01 | УСТРОЙСТВО КРУГЛЫХ КОЛОДЦЕВ ИЗ СБОРНОГО ЖЕЛЕЗОБЕТОНА В ГРУНТАХ СУХИХ | 10М3 | 0.488
843 | С | ПЛИТА ДЛНИЩА КЦД-10 | ШТ | 1
844 | С | ПЛИТА ПЕРЕКРЫТИЯ КЦП1-10-1 | ШТ | 1
845 | С | КОЛЬЦО СТЕНОВОЕ КЦ10-9 | ШТ | 1
846 | С | КОЛЬЦО СТЕНОВОЕ КЦ10-6 | ШТ | 1
847 | С | ЛЮК ЧУГУНЫЙ | ШТ | 2
848 | Е0601-001-01 ДОП. 3 | УСТРОЙСТВО БЕТОННОЙ ПОДГОТОВКИ | 100М3 | 0.01
849 | Е2301-001-01 | УСТРОЙСТВО ОСНОВАНИЯ ПЕСЧАНОГО | 10М3 | 0.1
850 | Е1101-004-01 МИНСТРОЙ РУЗ 05.01.21 N 9 | УСТРОЙСТВО ГИДРОИЗОЛЯЦИИ ОКЛЕЕЧНОЙ РУЛОННЫМИ МАТЕРИАЛАМИ НА МАСТИКЕ БИТУМИНОЛЬ ПЕРВЫЙ СЛОЙ | 100М2 | 0.01
851 | Е1101-004-02 МИНСТРОЙ РУЗ 05.01.21 N 9 | УСТРОЙСТВО ГИДРОИЗОЛЯЦИИ ОКЛЕЕЧНОЙ РУЛОННЫМИ МАТЕРИАЛАМИ НА МАСТИКЕ БИТУМИНОЛЬ ПОСЛЕДУЮЩИЙ СЛОЙ | 100М2 | 0.01
852 | С | АСБЕСТРУБА Ф500 | М | 5
РАЗДЕЛ 59. ТЕПЛОСЕТЬ
853 | Е1602-005-03 | ПРОКЛАДКА ТРУБОПРОВОДОВ ОТОПЛЕНИЯ И ВОДОСНАБЖЕНИЯ ИЗ СТАЛЬНЫХ ЭЛЕКТРОСВАРНЫХ ТРУБ ДИАМЕТРОМ 65 ММ | 100М | 0.3
854 | СЦЕНА | ТРУБА ЭЛЕКТРОСВАРНЫЕ Д-57Х3,5 | М | 30
855 | Е2203-007-02 | УСТАНОВКА ЗАДВИЖЕК ИЛИ КЛАПАНОВ ОБРАТНЫХ СТАЛЬНЫХ ДИАМЕТРОМ 100 ММ | ЗАДВИЖКА | 1
856 | СЦЕНА | ЗАТВОР ДИСКОВОЙ 57Ч1Р Д-50 | ШТ | 1
857 | СЦЕНА | ОПОРА СКОЛЬЗЯЮЩИЙ Т13,00,00,014 | ШТ | 2
858 | СЦЕНА | ОПОРА НЕПОДВИЖНАЯ | ШТ | 2
859 | Е2601-015-03 | ИЗОЛЯЦИЯ ТРУБОПРОВОДОВ КОНСТРУКЦИЯМИ ПОЛНОСБОРНЫМИ НА ОСНОВЕ: МАТОВ ИЗ СТЕКЛЯННОГО ШТАПЕЛЬНОГО ВОЛОКНА | 1 М3 | 0.45
860 | Е2601-052-01 | ПОКРЫТИЕ ПОВЕРХНОСТИ ИЗОЛЯЦИИ ТРУБОПРОВОДОВ УПРУГИМИ ОБОЛОЧКАМИ: СТЕКЛОПЛАСТИКАМИ РСТ, ТКАНЯМИ СТЕКЛЯННЫМИ | 100М2 | 0.02
861 | Е2702-004-01 | УСТРОЙСТВО ВОДОСБРОСНЫХ СООРУЖЕНИЙ С ПРОЕЗЖЕЙ ЧАСТИ ИЗ ЛОТКОВ В ОТКОСАХ НАСЫПИ | 100М | 0.06
862 | СЦЕНА | ЖЕЛЕЗОБЕТОННЫЙ ЛОТОК СЕРИЯ 3,501-68 | П.М. | 5
863 | СЦЕНА | ОПОРНАЯ ПОДУШКА | ШТ | 5
864 | Е0801-002-02 ДОП. 3 | УСТРОЙСТВО ОСНОВАНИЯ ПОД ФУНДАМЕНТЫ ЩЕБЕНОЧНОГО | М3 | 1.8
865 | Е0601-001-01 ДОП. 3 | УСТРОЙСТВО БЕТОННОЙ ПОДГОТОВКИ | 100М3 | 0.01
866 | Е1801-002-01 | УСТАНОВКА КОТЛОВ СТАЛЬНЫХ ЖАРОТРУБНЫХ ПАРОВОДНЫХ НА ТВЕРДОМ ТОПЛИВЕ ТЕПЛОПРОИЗВОДИТЕЛЬНОСТЬЮ, МВТ [ГКАЛ/Ч], ДО 0,21 [0,18] | КОТЕЛ | 1
867 | ЦЕНА | КОЗУЛСАН МТБ-40КВТ Х КОТЕЛ | ШТ | 1
868 | СЦЕНА | ДЫМОВАЯ ТРУБА Д-325 | ШТ | 5
РАЗДЕЛ 60. ТХ
ТХ
869 | ЦЕНА | ДИВАН МЕДЕЦИНСКИЙ МЯГКИЙ 1800Х725Х770 | ШТ | 2
870 | ЦЕНА | ХОЛОДИЛЬНИК ЭЛЕКТРИЧЕКСКИЙ БЫТОВОЙ ОБЪЕМ 260КУБ ДМ. 650Х590Х1385 220В, 1Ф, 0.15КВТ | ШТ | 2
871 | ЦЕНА | СТУЛ ЖЕСТКИЙ 430Х470Х420Х770 | ШТ | 23
872 | ЦЕНА | МЕТАЛИЧЕСКИЙ ШКАФ 650Х450Х1480 | ШТ | 1
873 | ЦЕНА | СТОЛ ПАЛАТНЫЙ 800Х800Х800 | ШТ | 2
874 | ЦЕНА | СТЕЛАЖ КНИЖНЫЙ ОДНОСТОРОНИЙ 970Х270Х1900 | ШТ | 4
875 | ЦЕНА | СТОЛ ВРАЧА | ШТ | 10
876 | ЦЕНА | ШКАФ КНИЖНЫЙ 900Х320Х1500 | ШТ | 8
877 | ЦЕНА | ШИРМА МЕДЕЦИНСКАЯ 3-СТВОРЧАТАЯ 1600Х370Х1600 | ШТ | 3
878 | ЦЕНА | КУШЕТКА СМОТРОВАЯ 1850Х600Х500 | ШТ | 2
879 | ЦЕНА | ВЕШАЛКА ДЛЯ ПОЛОТЕНЦА | ШТ | 6
880 | ЦЕНА | ЭЛЕКТРОНАЯ ДОСКА | ШТ | 1
ИТОГО