## ЕДИНИЧКА
Форма N 5
Каттақўрғон тумани "Андоқсой", "Ёнбошсой", "Бурғансой" ва "Жизмонсой" МФЙда ичимлик сув таъминотини яхшилаш,
ВЕДОМОСТЬ ОБЪЕМОВ РАБОТ №
№ п/п | Шифр номера нормативов и коды ресурсов | Тип работы | Единица измерения | Объем работ по проекту | Стоимость
[5 empty] | на единицу измерения | сумма
1 | 2 | 3 | 4 | 5 | 6
РАЗДЕЛ . ВНУТРИПЛОЩАДОЧНЫЙ С БЛАГОУСТРОЙСТВОМ
ЗЕМЛЯНЫЕ РАБОТЫ
1 | Е0102-089-02 | РЫХЛЕНИЕ МЕРЗЛОГО ГРУНТА КЛИН-МОЛОТОМ, ПОДВЕШЕННЫМ НА СТРЕЛЕ ЭКСКАВАТОРА, ГЛУБИНА ПРОМЕРЗАНИЯ ДО 0,5 М, ГРУППА ГРУНТОВ 2М | 1000М3 | 0.00351
2 | Е0101-195-32 ДОП. 11 ГОСАРХИТЕКТСТРОЙ РУЗ ПР. № 429 ОТ 15.12.17 Г. | РАЗРАБОТКА ГРУНТА В ОТВАЛ ЭКСКАВАТОРАМИ ТИПА "ATLAS", "VOLVO", "KOMATSU", "HITACHI", "LIEBHER" С КОВШОМ ВМЕСТИМОСТЬЮ 0,5 (0,46-0,64) М3, ГРУППА ГРУНТОВ 2 ГРУНТА | 1000М3 | 0.06318
3 | Е0102-057-02 . ТЧ П.3.187 КЗТР=1,2 | РАЗРАБОТКА ГРУНТА ВРУЧНУЮ В ТРАНШЕЯХ ГЛУБИНОЙ ДО 2 М БЕЗ КРЕПЛЕНИЙ С ОТКОСАМИ, ГРУППА ГРУНТОВ 2. ДОРАБОТКА ВРУЧНУЮ, ЗАЧИСТКА ДНА И СТЕНОК С ВЫКИДКОЙ ГРУНТА В КОТЛОВАНАХ И ТРАНШЕЯХ, РАЗРАБОТАННЫХ МЕХАНИЗИРОВАННЫМ СПОСОБОМ, ПРИМЕНЕН КОЭФФИЦИЕНТ К НОРМАМ ЗАТРАТ ТРУДА - 1,2 | 100М3 | 0.0351
4 | Е0101-111-02 | ПЛАНИРОВКА ВРУЧНУЮ ДНА И ОТКОСОВ ВЫЕМОК КАНАЛОВ, ГРУППА ГРУНТОВ 2 | 1000М2 | 0.06555
5 | Е0102-005-01 | УПЛОТНЕНИЕ ГРУНТА ПНЕВМАТИЧЕСКИМИ ТРАМБОВКАМИ, ГРУППА ГРУНТОВ 1, 2 | 100М3 | 0.1875
6 | Е2301-001-01 | УСТРОЙСТВО ОСНОВАНИЯ МЕСТНЫМ ГРУНТОМ (С УПЛОТНЕНИЕМ) | 10М3 | 0.468
7 | Е0101-033-05 | ОБРАТНАЯ ЗАСЫПКА ТРАНШЕЙ МЕСТНЫМ ГРУНТОМ С БУЛЬДОЗЕРАМИ МОЩНОСТЬЮ 79 [108] КВТ [Л.С.], 2 ГРУППА ГРУНТОВ | 1000М3 | 0.00437
8 | Е0102-061-02 | ЗАСЫПКА ВРУЧНУЮ ТРАНШЕЙ | 100М3 | 0.0014
9 | Е0102-005-01 | УПЛОТНЕНИЕ ГРУНТА ПНЕВМАТИЧЕСКИМИ ТРАМБОВКАМИ, ГРУППА ГРУНТОВ 1, 2 | 100М3 | 0.0451
10 | Е0101-033-05 | ОБРАТНАЯ ЗАСЫПКА ТРАНШЕЙ МЕСТНЫМ ГРУНТОМ С БУЛЬДОЗЕРАМИ МОЩНОСТЬЮ 79 [108] КВТ [Л.С.], 2 ГРУППА ГРУНТОВ | 1000М3 | 0.05879
11 | Е0102-061-02 | ЗАСЫПКА ВРУЧНУЮ ТРАНШЕЙ | 100М3 | 0.0182
12 | Е0102-005-01 | УПЛОТНЕНИЕ ГРУНТА ПНЕВМАТИЧЕСКИМИ ТРАМБОВКАМИ, ГРУППА ГРУНТОВ 1, 2 | 100М3 | 0.6061
13 | Е0601-001-01 | УСТРОЙСТВО БЕТОННОЙ ПОДГОТОВКИ. БЕТОН ТЯЖЕЛЫЙ КЛАССА В15 /М-200/ ФРАКЦИИ 5-20 ММ | 100 М3 БЕТОНА | 0.0153
СПЕЦЫФИКАЦИЯ
14 | Е2201-011-02 | УКЛАДКА СТАЛЬНЫХ ВОДОПРОВОДНЫХ ТРУБ С ГИДРАВЛИЧЕСКИМ ИСПЫТАНИЕМ ДИАМЕТРОМ 75 ММ | КМ | 0.027
15 | С | ТРУБЫ СТАЛЬНЫЕ ВОДОГАЗОПРОВОДНЫЕ ЭЛЕКТРОСВАРНЫЕ СПИРАЛЬНОШОВНЫЕ ДН.76Х3.5ММ | ПОГ М | 27
16 | Е2201-011-01 | УКЛАДКА СТАЛЬНЫХ ВОДОПРОВОДНЫХ ТРУБ С ГИДРАВЛИЧЕСКИМ ИСПЫТАНИЕМ ДИАМЕТРОМ 50 ММ | КМ | 0.027
17 | С | ТРУБЫ СТАЛЬНЫЕ ВОДОГАЗОПРОВОДНЫЕ ЭЛЕКТРОСВАРНЫЕ СПИРАЛЬНОШОВНЫЕ ДН.48Х3.0ММ | ПОГ М | 27
18 | Е2201-021-03 | УКЛАДКА ТРУБОПРОВОДОВ ИЗ ПОЛИЭТИЛЕНОВЫХ ТРУБ ДИАМЕТРОМ 100 ММ | КМ | 0.009
19 | С | ТРУБЫ ПОЛИЭТИЛЕНОВЫЕ НАПОРНЫЕ ВЫСОКОЙ ПЛОТНОСТИ SDR 17 S 8 DN. 110Х6,6 | ПОГ М | 9
20 | Е1604-005-02 | ПРОКЛАДКА ВНУТРЕННИХ ТРУБОПРОВОДОВ ВОДОСНАБЖЕНИЯ ИЗ НАПОРНЫХ ПОЛИПРОПИЛЕНОВЫХ ИЛИ ПОЛИЭТИЛЕНОВЫХ ТРУБ НА СВАРКЕ НАРУЖНЫМ ДИАМЕТРОМ ДО: 25 ММ | 100 М ТРУБОПРОВОДА | 0.09
21 | С | ТРУБЫ ПОЛИПРОПИЛЕНОВЫЕ PN10 25Х2,3ММ | ПОГ М | 9
22 | Е2202-001-02 К=2 | НАНЕСЕНИЕ НОРМАЛЬНОЙ АНТИКОРРОЗИОННОЙ БИТУМНО-РЕЗИНОВОЙ ИЛИ БИТУМНО-ПОЛИМЕРНОЙ ИЗОЛЯЦИИ НА СТАЛЬНЫЕ ТРУБОПРОВОДЫ ДИАМЕТРОМ 75 ММ | КМ | 0.027
23 | Е2202-001-01 К=2 | НАНЕСЕНИЕ НОРМАЛЬНОЙ АНТИКОРРОЗИОННОЙ БИТУМНО-РЕЗИНОВОЙ ИЛИ БИТУМНО-ПОЛИМЕРНОЙ ИЗОЛЯЦИИ НА СТАЛЬНЫЕ ТРУБОПРОВОДЫ ДИАМЕТРОМ 50 ММ | КМ | 0.027
24 | Е2203-006-02 | УСТАНОВКА ЗАДВИЖЕК ИЛИ КЛАПАНОВ ОБРАТНЫХ ЧУГУННЫХ ДИАМЕТРОМ 80 ММ | ЗАДВИЖКА | 1
25 | С | ЗАДВИЖКА ЧУГУННАЯ, ПАРАЛЛЕЛЬНАЯ, ФЛАНЦЕВАЯ С ВЫДВИЖНЫМИ ШПИНДЕЛЕМ И РУЧНЫМ ПРИВОДОМ РУ=1,0МПА МАРКИ 30Ч 6БР ДУ.80ММ | ШТ | 1
26 | Е2203-001-05 | УСТАНОВКА ФАСОННЫХ СТАЛЬНЫХ СВАРНЫХ ДИАМЕТРОМ 100-250 ММ | Т | 0.05
27 | С | ОТВОДЫ СТАЛЬНЫЕ БЕСШОВНЫЕ КОВАННЫЕ 90° ДУ.76ММ | ШТ | 2
28 | С | ФЛАНЕЦ СТАЛЬНОЙ ДУ.80ММ | ШТ | 8
29 | С | КРАН ШАРОВЫЙ МУФТ.С Н/В РЕЗЪБОЙ ДУ.25ММ | ШТ | 2
30 | С | МУФТА (АМЕРИКАНКА) С В.РЕЗЬБОЙ DN. 25 | ШТ | 4
31 | С | ОТВОД ПОЛИПРОПИЛЕНОВЫЙ 90 DN25 ММ | ШТ | 4
32 | С | ОТВОД ПОЛИПРОПИЛЕНОВЫЙ 45 DN25 ММ | ШТ | 4
33 | С | МУФТА СОЕДИНИТЕЛЬНАЯ PP-R DN25ММ | ШТ | 3
34 | Е2201-011-02 | УКЛАДКА СТАЛЬНЫХ ВОДОПРОВОДНЫХ ТРУБ С ГИДРАВЛИЧЕСКИМ ИСПЫТАНИЕМ ДИАМЕТРОМ 75 ММ | КМ | 0.002
35 | С | ТРУБЫ СТАЛЬНЫЕ ВОДОГАЗОПРОВОДНЫЕ ЭЛЕКТРОСВАРНЫЕ СПИРАЛЬНОШОВНЫЕ ДН.76Х3.5ММ | ПОГ М | 2
36 | Е0601-005-01 | БЕТОН ДЛЯ СТОЯКОВ | 100 М3 БЕТОНА | 0.002
37 | С | СЕДЛО (ХОМУТ)ДУ.100Х25ММ | ШТ | 2
38 | С | ТЕПЛОИЗОЛЯЦИЯ МИНЕРАЛЬНОЙ ВАТЫ ТОЛЩ 4 СМ | М3 | 0.1
БЛАГОУСТРОЙСТВО
39 | Е2706-002-17 | УСТРОЙСТВО ЦЕМЕНТОБЕТОННЫХ ПОКРЫТИЙ ОДНОСЛОЙНЫХ СРЕДСТВАМИ МАЛОЙ МЕХАНИЗАЦИИ, ТОЛЩИНА СЛОЯ 20 СМ | 1000М2 ПОКРЫТИЯ | 0.09
40 | Е2706-002-18 К=13 | ВЫЧИТАЕТСЯ ПОЗИЦИЯ: ПРИ ИЗМЕНЕНИИ ТОЛЩИНЫ СЛОЯ НА 1 СМ ИСКЛЮЧАТЬ К НОРМЕ 27-06-002-17 | 1000М2 ПОКРЫТИЯ | -0.09
41 | Е2704-003-05 | УСТРОЙСТВО ОСНОВАНИЙ И ПОКРЫТИЙ ИЗ ПЕСЧАНО-ГРАВИЙНЫХ СМЕСЕЙ ОДНОСЛОЙНЫХ ТОЛЩИНОЙ 12 СМ. ГПС ПЕСЧАНО-ГРАВИЙНАЯ СМЕСЬ | 1000М2 ОСНОВАНИЯ ИЛИ ПОКРЫТИ | 0.09
42 | Е2704-003-08 К=3 | НА КАЖДЫЙ 1 СМ ИЗМЕНЕНИЯ ТОЛЩИНЫ СЛОЯ ДОБАВЛЯТЬ К НОРМАМ С 27-04-003-05 ПО 27-04-003-07. ГПС ПЕСЧАНО-ГРАВИЙНАЯ СМЕСЬ | 1000 М2 ОСНОВАНИЯ ИЛИ ПОКРЫТИЯ | 0.09
РАЗДЕЛ 6. СКВАЖИНА 200М
ЗЕМЛЯНЫЕ РАБОТЫ
1 | Е0102-027-06 | ПЛАНИРОВКА ПЛОЩАДЕЙ РУЧНЫМ СПОСОБОМ, ГРУППА ГРУНТОВ 3 | 1000М2 | 0.15
2 | Е0102-057-03 | РАЗРАБОТКА ГРУНТА ВРУЧНУЮ В ТРАНШЕЯХ ГЛУБИНОЙ ДО 2 М БЕЗ КРЕПЛЕНИЙ С ОТКОСАМИ, ГРУППА ГРУНТОВ 3 | 100М3 | 0.3
3 | Е0102-061-04 | ЗАСЫПКА ВРУЧНУЮ ТРАНШЕЙ, ПАЗУХ КОТЛОВАНОВ И ЯМ, ГРУППА ГРУНТОВ 4 | 100М3 | 0.3
БУРЕНИЕ ДИАМЕТРОМ 244ММ
4 | Е0401-001-03 . КН.1 ТЧ П.3.1 КЗТР=1,1, КЭМ=1,1, КМР=1,1 | РОТОРНОЕ БУРЕНИЕ СКВАЖИН С ПРЯМОЙ ПРОМЫВКОЙ СТАНКАМИ С ДИЗЕЛЬНЫМ ДВИГАТЕЛЕМ ГЛУБИНОЙ ДО 50 М В ГРУНТАХ ГРУППЫ: 3. ПРИМЕНЕНИЕ ДОЛОТ ДИАМЕТРОМ ДО 250ММ, ПРИМЕНЕНЫ КОЭФФИЦИЕНТЫ К НОРМАМ ЗАТРАТ ТРУДА РАБОЧИХ-СТРОИТЕЛЕЙ - 1,1; К НОРМАМ ЭКСПЛУАТАЦИИ МАШИН - 1,1; К НОРМАМ РАСХОДА МАТЕРИАЛОВ (КРОМЕ ДОЛОТ) - 1,1. ДОЛОТА ТРЕХШАРОШЕЧНЫЕ ТИПА Ш244,5С-ЦВ. ДОЛОТА ТРЕХШАРОШЕЧНЫЕ ТИПА Ш244,5С-ЦВ | 100М | 0.25
5 | Е0401-001-03 . КН.1 ТЧ П.3.1 КЗТР=1,1, КЭМ=1,1, КМР=1,1 | РОТОРНОЕ БУРЕНИЕ СКВАЖИН С ПРЯМОЙ ПРОМЫВКОЙ СТАНКАМИ С ДИЗЕЛЬНЫМ ДВИГАТЕЛЕМ ГЛУБИНОЙ ДО 50 М В ГРУНТАХ ГРУППЫ: 3. ПРИМЕНЕНИЕ ДОЛОТ ДИАМЕТРОМ ДО 250ММ, ПРИМЕНЕНЫ КОЭФФИЦИЕНТЫ К НОРМАМ ЗАТРАТ ТРУДА РАБОЧИХ-СТРОИТЕЛЕЙ - 1,1; К НОРМАМ ЭКСПЛУАТАЦИИ МАШИН - 1,1; К НОРМАМ РАСХОДА МАТЕРИАЛОВ (КРОМЕ ДОЛОТ) - 1,1. ДОЛОТА ТРЕХШАРОШЕЧНЫЕ ТИПА Ш244,5С-ЦВ. ДОЛОТА ТРЕХШАРОШЕЧНЫЕ ТИПА Ш244,5С-ЦВ | 100М | 0.26
6 | Е0401-002-03 . КН.1 ТЧ П.3.1 КЗТР=1,1, КЭМ=1,1, КМР=1,1РС41190РС39532) | РОТОРНОЕ БУРЕНИЕ СКВАЖИН С ПРЯМОЙ ПРОМЫВКОЙ СТАНКАМИ С ДИЗЕЛЬНЫМ ДВИГАТЕЛЕМ ГЛУБИНОЙ ДО 100 М В ГРУНТАХ ГРУППЫ: 3. ПРИМЕНЕНИЕ ДОЛОТ ДИАМЕТРОМ ДО 250ММ, ПРИМЕНЕНЫ КОЭФФИЦИЕНТЫ К НОРМАМ ЗАТРАТ ТРУДА РАБОЧИХ-СТРОИТЕЛЕЙ - 1,1; К НОРМАМ ЭКСПЛУАТАЦИИ МАШИН - 1,1; К НОРМАМ РАСХОДА МАТЕРИАЛОВ (КРОМЕ ДОЛОТ) - 1,1 | 100М | 0.37
7 | Е0401-002-04 . КН.1 ТЧ П.3.1 КЗТР=1,1, КЭМ=1,1, КМР=1,1РС41190РС39532) | РОТОРНОЕ БУРЕНИЕ СКВАЖИН С ПРЯМОЙ ПРОМЫВКОЙ СТАНКАМИ С ДИЗЕЛЬНЫМ ДВИГАТЕЛЕМ ГЛУБИНОЙ ДО 100 М В ГРУНТАХ ГРУППЫ: 4. ПРИМЕНЕНИЕ ДОЛОТ ДИАМЕТРОМ ДО 250ММ, ПРИМЕНЕНЫ КОЭФФИЦИЕНТЫ К НОРМАМ ЗАТРАТ ТРУДА РАБОЧИХ-СТРОИТЕЛЕЙ - 1,1; К НОРМАМ ЭКСПЛУАТАЦИИ МАШИН - 1,1; К НОРМАМ РАСХОДА МАТЕРИАЛОВ (КРОМЕ ДОЛОТ) - 1,1 | 100М | 0.18
8 | Е0401-003-03 . КН.1 ТЧ П.3.1 КЗТР=1,1, КЭМ=1,1, КМР=1,1РС41190РС39532) | РОТОРНОЕ БУРЕНИЕ СКВАЖИН С ПРЯМОЙ ПРОМЫВКОЙ СТАНКАМИ С ДИЗЕЛЬНЫМ ДВИГАТЕЛЕМ ГЛУБИНОЙ ДО 200 М В ГРУНТАХ ГРУППЫ: 3. ПРИМЕНЕНИЕ ДОЛОТ ДИАМЕТРОМ ДО 250ММ, ПРИМЕНЕНЫ КОЭФФИЦИЕНТЫ К НОРМАМ ЗАТРАТ ТРУДА РАБОЧИХ-СТРОИТЕЛЕЙ - 1,1; К НОРМАМ ЭКСПЛУАТАЦИИ МАШИН - 1,1; К НОРМАМ РАСХОДА МАТЕРИАЛОВ (КРОМЕ ДОЛОТ) - 1,1 | 100М | 0.09
9 | Е0401-003-04 . КН.1 ТЧ П.3.1 КЗТР=1,1, КЭМ=1,1, КМР=1,1 | РОТОРНОЕ БУРЕНИЕ СКВАЖИН С ПРЯМОЙ ПРОМЫВКОЙ СТАНКАМИ С ДИЗЕЛЬНЫМ ДВИГАТЕЛЕМ ГЛУБИНОЙ ДО 200 М В ГРУНТАХ ГРУППЫ: 4. ПРИМЕНЕНИЕ ДОЛОТ ДИАМЕТРОМ ДО 250ММ, ПРИМЕНЕНЫ КОЭФФИЦИЕНТЫ К НОРМАМ ЗАТРАТ ТРУДА РАБОЧИХ-СТРОИТЕЛЕЙ - 1,1; К НОРМАМ ЭКСПЛУАТАЦИИ МАШИН - 1,1; К НОРМАМ РАСХОДА МАТЕРИАЛОВ (КРОМЕ ДОЛОТ) - 1,1 | 100М | 0.07
10 | Е0401-003-03 . КН.1 ТЧ П.3.1 КЗТР=1,1, КЭМ=1,1, КМР=1,1РС41190РС39532) | РОТОРНОЕ БУРЕНИЕ СКВАЖИН С ПРЯМОЙ ПРОМЫВКОЙ СТАНКАМИ С ДИЗЕЛЬНЫМ ДВИГАТЕЛЕМ ГЛУБИНОЙ ДО 200 М В ГРУНТАХ ГРУППЫ: 3. ПРИМЕНЕНИЕ ДОЛОТ ДИАМЕТРОМ ДО 250ММ, ПРИМЕНЕНЫ КОЭФФИЦИЕНТЫ К НОРМАМ ЗАТРАТ ТРУДА РАБОЧИХ-СТРОИТЕЛЕЙ - 1,1; К НОРМАМ ЭКСПЛУАТАЦИИ МАШИН - 1,1; К НОРМАМ РАСХОДА МАТЕРИАЛОВ (КРОМЕ ДОЛОТ) - 1,1 | 100М | 0.06
11 | Е0401-003-04 . КН.1 ТЧ П.3.1 КЗТР=1,1, КЭМ=1,1, КМР=1,1 | РОТОРНОЕ БУРЕНИЕ СКВАЖИН С ПРЯМОЙ ПРОМЫВКОЙ СТАНКАМИ С ДИЗЕЛЬНЫМ ДВИГАТЕЛЕМ ГЛУБИНОЙ ДО 200 М В ГРУНТАХ ГРУППЫ: 4. ПРИМЕНЕНИЕ ДОЛОТ ДИАМЕТРОМ ДО 250ММ, ПРИМЕНЕНЫ КОЭФФИЦИЕНТЫ К НОРМАМ ЗАТРАТ ТРУДА РАБОЧИХ-СТРОИТЕЛЕЙ - 1,1; К НОРМАМ ЭКСПЛУАТАЦИИ МАШИН - 1,1; К НОРМАМ РАСХОДА МАТЕРИАЛОВ (КРОМЕ ДОЛОТ) - 1,1 | 100М | 0.72
КРЕПЛЕНИЕ СКВАЖИНЫ
12 | Е0402-004-04 | СВОБОДНЫЙ СПУСК ИЛИ ПОДЪЕМ ОБСАДНЫХ ТРУБ [НАДФИЛЬТРОВЫХ ТРУБ] В ТРУБАХ БОЛЬШЕГО ДИАМЕТРА ПРИ РОТОРНОМ БУРЕНИИ УСТАНОВКАМИ НА БАЗЕ АВТОМОБИЛЕЙ ГРУЗОПОДЪЕМНОСТЬЮ 32Т С СОЕДИНЕНИЕМ: СВАРНЫМ. ТРУБЫ СТАЛЬНЫЕ ЭЛЕКТРОСВАРНЫЕ ПРЯМОШОВНЫЕ С ТЕРМОУСИЛЕНИЕМ СВАРНОГО ШВА СТ. 3 ДН. 159Х7,0 ММ | 10М | 13.55
13 | Е0404-001-01 | УСТАНОВКА ФИЛЬТРОВ НА КОЛОННЕ ВОДОПОДЪЕМНЫХ ТРУБ ПРИ РОТОРНОМ БУРЕНИИ ПРИ ГЛУБИНЕ СКВАЖИНЫ:ДО 500 М | 10М | 6.5
14 | С | ФИЛЬТР ДЛЯ ТРУБ ОБСАДКИ СКВАЖИН ИЗ ТРУБ СТАЛЬНЫЕ ДН. 159Х7,0 ММ | М | 65
15 | Е0404-004-04 | ОТКАЧКА ВОДЫ ИЗ СКВАЖИНЫ ЭРЛИФТОМ ПРИ РОТОРНОМ БУРЕНИИ С КОМПРЕССОРОМ, РАБОТАЮЩИМ ОТ ЭЛЕКТРОДВИГАТЕЛЯ ПРИ ГЛУБИНЕ СКВАЖИНЫ: ДО 300 М | СУТКИ | 3
16 | Е1602-002-03 | ПРОКЛАДКА ТРУБОПРОВОДОВ ВОДОСНАБЖЕНИЯ ИЗ СТАЛЬНЫХ ВОДОГАЗОПРОВОДНЫХ ОЦИНКОВАННЫХ ТРУБ ДИАМЕТРОМ 25 ММ | 100М | 1.205
17 | С | ТРУБЫ СТАЛЬНЫЕ ЭЛЕКТРОСВАРНЫЕ ПРЯМОШОВНЫЕ ГОСТ 10705-80 ДН. 26,8Х2,1 ММ (ВЕС 1 ПМ = 1,28 КГ) | ПМ | 120.5
18 | Ц0704-030-05 | НАСОС ГЛУБИННЫЙ СКВАЖИННЫЙ НАСОС ЭЦВ (ЭЦВ) 4-4-160 С ПОГРУЖНЫМ ЭЛЕКТРОДВИГАТЕЛЕМ | ШТ | 1
19 | Ц | ГЛУБИННЫЙ СКВАЖИННЫЙ НАСОС ЭЦВ (ЭЦВ) 4-4-160 | ШТ | 1
20 | Ц0801-101-01 | ПРЕОБРАЗОВАТЕЛЬ, МАССА, Т, ДО 0,15 | ШКАФ | 1
21 | Ц | ПРЕОБРАЗОВАТЕЛЬ ЧАСТОТЫ 5.5КВТ | КОМПЛ | 1
23 | С | ТРУБЫ СТАЛЬНЫЕ ЭЛЕКТРОСВАРНЫЕ ПРЯМОШОВНЫЕ ДН. 48Х3,0 ММ (ВОДОПОДЪЕМНЫЙ) | ПМ | 120.5
24 | Е0601-005-01 | БЕТОНИРОВАНИЕ УСТЬЯ И ТАМПОНАЖ | 100М3 | 0.01
25 | Е0404-003-01 | ЗАСЫПКА В МЕЖТРУБНОЕ ПРОСТРАНСТВО ПРИ ВСЕХ ВИДАХ БУРЕНИЯ: ГРАВИЯ | 10М3 | 0.425
26 | Е0403-001-01 | ЦЕМЕНТАЦИЯ ЗАТРУБНОГО ПРОСТРАНСТВА КОМПЛЕКТОМ БУРОВОГО ОБОРУДОВАНИЯ И ЦЕМЕНТАЦИОННОЙ УСТАНОВКОЙ С РАСХОДОМ СУХОЙ СМЕСИ НА 1 М ЦЕМЕНТИРУЕМОЙ ЧАСТИ СКВАЖИНЫ ДО 400 ИЛИ БОЛЕЕ 400 КГ ПРИ РОТОРНОМ БУРЕНИИ ГЛУБИНА ПОСАДКИ ЦЕМЕНТИРУЕМОЙ КОЛОННЫ: ДО 50 М | КОЛОННА | 1
27 | Е0903-001-01 | МОНТАЖ ОПОРНЫХ ПЛИТ С ОБРАБОТАННОЙ ПОВЕРХНОСТЬЮ МАССОЙ ДО 0,1 Т | Т | 0.035
28 | С | СТОИМОСТЬ ОПОРНОЙ РАМЫ ПОД НАСОС И ГЕРМЕТИЧЕСКОГО ОГОЛОВКА | Т | 0.035
29 | С | КРАН ШАРОВОЙ МУФТОВЫЙ ЛАТУННЫЙ ДУ.40 | ШТ | 1
30 | С | МУФТА СОЕДИНИТЕЛЬНАЯ ДУ.40 | ШТ | 18
31 | С | ОТВОДЫ БЕСШОВНЫЕ КОВАННЫЕ 90 ДН.40Х3,0ММ | ШТ | 3
32 | С | РАСХОД ГЛИНЫ | М3 | 13
РАЗДЕЛ 3. БАШНЯ 25М3
ЗЕМЛЯНЫЕ РАБОТЫ
1 | Е0102-057-02 | РАЗРАБОТКА ГРУНТА ВРУЧНУЮ В ТРАНШЕЯХ ГЛУБИНОЙ ДО 2 М БЕЗ КРЕПЛЕНИЙ С ОТКОСАМИ, ГРУППА ГРУНТОВ 2 | 100М3 | 0.223
2 | Е0101-033-02 | ЗАСЫПКА ТРАНШЕЙ И КОТЛОВАНОВ С ПЕРЕМЕЩЕНИЕМ ГРУНТА ДО 5 М БУЛЬДОЗЕРАМИ МОЩНОСТЬЮ 59 [80] КВТ [Л.С.], 2 ГРУППА ГРУНТОВ | 1000М3 | 0.01
ФУНДАМЕНТЫ
3 | Е0801-002-03 | УСТРОЙСТВО ОСНОВАНИЯ ПОД ФУНДАМЕНТЫ ГРАВИЙНОГО 100ММ | М3 ОСНОВАНИЯ | 1.4
7 | Е0601-001-20 | УСТРОЙСТВО ЛЕНТОЧНЫХ ФУНДАМЕНТОВ БЕТОННЫХ. БЕТОН ТЯЖЕЛЫЙ КЛАССА В15 /М-200/ ФРАКЦИИ 5-20 ММ | 100 М3 БЕТОНА | 0.172
5 | С | АР-РА В ВИДЕ СЕТОК 12 КЛ AIII | Т | 0.64
6 | С | ФИКСАТОР ДЛЯ АРМАТУРЫ 12 КЛ AIII | Т | 0.115
8 | Е0601-015-01 | УСТАНОВКА АНКЕРНЫХ БОЛТОВ В ГОТОВЫЕ ГНЕЗДА С ЗАДЕЛКОЙ ДЛИНОЙ ДО 1 М | Т | 0.0986
9 | С | АНКЕРНЫ БОЛТ 18А 400 L=1300 | КГ | 98.6
ЗАКЛОДНЫЕ ДЕТАЛИ
10 | Е0802-007-02 | КРЕПЛЕНИЕ СВОДОВ СТАЛЬНЫМИ ЗАТЯЖКАМИ | Т | 0.512
11 | С | АР-РА В ВИДЕ СЕТОК 18 КЛ AIII | Т | 0.063
12 | С | ЛИСТ СТАЛЬНОЙ 16 | Т | 0.066
ОТТЯЖКИ
13 | Е0102-057-02 | РАЗРАБОТКА ГРУНТА ВРУЧНУЮ В ТРАНШЕЯХ ГЛУБИНОЙ ДО 2 М БЕЗ КРЕПЛЕНИЙ С ОТКОСАМИ, ГРУППА ГРУНТОВ 2 | 100М3 | 0.03
14 | Е0601-005-04 | УСТРОЙСТВО ЖЕЛЕЗОБЕТОННЫХ ФУНДАМЕНТОВ ОБЩЕГО НАЗНАЧЕНИЯ ОБЪЕМОМ ДО 5 М3. БЕТОН ТЯЖЕЛЫЙ КЛАССА В15 /М-200/ ФРАКЦИИ 5-20 ММ | 100 М3 ЖЕЛЕЗОБЕТОНА В ДЕЛЕ | 0.01224
15 | С | ШВЕЛЕР №24 | Т | 0.093
16 | С | КАНАТ (ТРОС) СТАЛЬНОЙ | М | 60
БАШНЯ
17 |  | ВОДОНАПОРНАЯ БАШНЯ 25 М3 СТВОЛ 15 М БР-25 УС-15 (В КОМПЛЕКТЕ ЛЕСТНИЦА, ОГРАЖДЕНИЯ, НАТЯЖНОЙ УСТРОЙСТВО, ПОДАЧА И ОБРАТКА ТРУБА, КРАСКА.) | КОМПЛ | 1
18 | Ц | РЕЛЕ КОНТРОЛЯ УРОВНЯ (ВОДЫ В РЕЗЕРВУАРЕ), С ПАНЕЛЬЮ УРОВНЯ И ВЫНОСНЫМ ДАТЧИКОМ PZ-832 (В НАСОСНОЙ, ЩИТОВОЙ) | ШТ | 1
РАЗДЕЛ 4. ДОМИК 4,2Х3,2 М
РАЗДЕЛ 2.ТХ ЧАСТЬ
ХЛОРАТОРНАЯ НА ГОТОВОМ РАСТВОРЕ
1 | Е1604-005-02 | ПРОКЛАДКА ВНУТРЕННИХ ТРУБОПРОВОДОВ ВОДОСНАБЖЕНИЯ ИЗ НАПОРНЫХ ПОЛИПРОПИЛЕНОВЫХ ИЛИ ПОЛИЭТИЛЕНОВЫХ ТРУБ НА СВАРКЕ НАРУЖНЫМ ДИАМЕТРОМ ДО: 25 ММ | 100 М ТРУБОПРОВОДА | 0.05
2 | С | ТРУБЫ ПОЛИПРОПИЛЕНОВЫЕ PN4 ВЫСОКОЙ ПЛОТНОСТИ 25 ММ | ПОГ М | 5
3 | Е2206-001-01 | ПРОМЫВКА С ДЕЗИНФЕКЦИЕЙ ТРУБОПРОВОДОВ ДИАМЕТРОМ 50-65 ММ | КМ | 0.008
4 | Ц | ЭЛЕКТРОЛИЗНАЯ УСТАНОВКА DTS-EKO-25/ЭУ ПО ПРОИЗВОДСТВУ ГИПОХЛОРИТА НАТРИЯ ДЛЯ ВОДОНАПОРНОЙ БАШНИ 25М3 | КОМПЛ | 1
СОЕДИНИТЕЛЬНЫЕ ФАСОННЫЕ ЧАСТИ И АРМАТУРА
5 | С | ОТВОДОВ ПОЛИПРОПИЛЕНОВЫЙ ППР 25ММ 90 | ШТ | 8
6 | С | КРАН ШАРАВОЙ ППР 25ММ | ШТ | 2
7 | С | КРЕПЛЕНИЕ ДЛЯ ТРУБ 25ММ | ШТ | 12
В1 - ХОЗ.-ПИТЬЕВОЙ ВОДОПРОВОД
8 | Е1604-005-02 | ПРОКЛАДКА ВНУТРЕННИХ ТРУБОПРОВОДОВ ВОДОСНАБЖЕНИЯ ИЗ НАПОРНЫХ ПОЛИПРОПИЛЕНОВЫХ ИЛИ ПОЛИЭТИЛЕНОВЫХ ТРУБ НА СВАРКЕ НАРУЖНЫМ ДИАМЕТРОМ ДО: 25 ММ | 100 М ТРУБОПРОВОДА | 0.07
9 | С | ТРУБЫ ПОЛИПРОПИЛЕНОВЫЕ PN4 ВЫСОКОЙ ПЛОТНОСТИ 25 ММ | ПОГ М | 7
10 | Е2206-001-01 | ПРОМЫВКА С ДЕЗИНФЕКЦИЕЙ ТРУБОПРОВОДОВ ДИАМЕТРОМ 50-65 ММ | КМ | 0.007
11 | Е1604-005-01 | ПРОКЛАДКА ВНУТРЕННИХ ТРУБОПРОВОДОВ ВОДОСНАБЖЕНИЯ ИЗ НАПОРНЫХ ПОЛИПРОПИЛЕНОВЫХ ИЛИ ПОЛИЭТИЛЕНОВЫХ ТРУБ НА СВАРКЕ НАРУЖНЫМ ДИАМЕТРОМ ДО: 20 ММ | 100 М ТРУБОПРОВОДА | 0.01
12 | С | ТРУБЫ ПОЛИПРОПИЛЕНОВЫЕ PN4 ВЫСОКОЙ ПЛОТНОСТИ 20 ММ | ПОГ М | 1
13 | Е2206-001-01 | ПРОМЫВКА С ДЕЗИНФЕКЦИЕЙ ТРУБОПРОВОДОВ ДИАМЕТРОМ 50-65 ММ | КМ | 0.001
14 | Ц | ОГНЕТУШИТЕЛЬ ОП-5 | ШТ | 2
СОЕДИНИТЕЛЬНЫЕ ФАСОННЫЕ ЧАСТИ И АРМАТУРА
15 | С | ОТВОДОВ ПОЛИПРОПИЛЕНОВЫЙ ППР 25ММ 90 | ШТ | 4
16 | С | ОТВОДОВ ПОЛИПРОПИЛЕНОВЫЙ ППР 20ММ 90 | ШТ | 2
17 | С | ТРОЙНИК ПОЛИПРОПИЛЕНОВЫЙ ППР 20ММ 90 | ШТ | 2
18 | С | КРАН ШАРАВОЙ ППР 25ММ | ШТ | 1
19 | С | КРАН ШАРАВОЙ ППР 20ММ | ШТ | 2
20 | С | АДАПТЕР С ВНУТРЕНОЙ РЕЗЬБОЙ 25ММ | ШТ | 1
21 | С | АДАПТЕР С ВНУТРЕНОЙ РЕЗЬБОЙ 20ММ | ШТ | 1
22 | С | КРЕПЛЕНИЕ ДЛЯ ТРУБ 25ММ | ШТ | 7
23 | С | КРЕПЛЕНИЕ ДЛЯ ТРУБ 20ММ | ШТ | 1
САНТЕХОБОРУДОВАНИЕ
24 | Е1701-009-12МИНСТРОЙ РУЗ 05.01.21 N 2 | УСТАНОВКА УМЫВАЛЬНИКОВ ОДИНОЧНЫХ БЕЗ ПОДВОДКИ ВОДЫ | 10КОМПЛ. | 0.1
25 | Е1701-002-03 | УСТАНОВКА СМЕСИТЕЛЕЙ | 10ШТ | 0.1
26 | С | СИФОН ДЛЯ УМЫВАЛЬНИКА | ШТ | 1
27 | С | ШЛАНГ ДЛЯ ХОЛОДНОЙ ВОДЫ | ШТ | 1
28 | С | ШЛАНГ ДЛЯ ГОРЯЧЕЙ ВОДЫ | ШТ | 1
ХОЗБЫТОВАЯ КАНАЛИЗАЦИЯ – К1
29 | Е1604-001-01 | ПРОКЛАДКА ТРУБОПРОВОДОВ КАНАЛИЗАЦИИ ИЗ ПОЛИЭТИЛЕНОВЫХ ТРУБ ВЫСОКОЙ ПЛОТНОСТИ ДИАМЕТРОМ 50 ММ | 100 М ТРУБОПРОВОДА | 0.06
30 | Е2206-001-01 | ПРОМЫВКА С ДЕЗИНФЕКЦИЕЙ ТРУБОПРОВОДОВ ДИАМЕТРОМ 50-65 ММ | КМ | 0.006
31 | С | ОТВОД ПОЛИЭТИЛЕНОВЫХ 50ММ 90 | ШТ | 4
32 | С | ТРОЙНИКА ПОЛИЭТИЛЕНОВЫЕ 50Х50Х50ММ | ШТ | 1
33 | С | ТРАПА 50ММ | ШТ | 1
34 | С | ПРОЧИСТКА 50ММ | ШТ | 1
ТРУБЫ
35 | Е1805-001-01 | УСТАНОВКА НАСОСОВ ЦЕНТРОБЕЖНЫХ С ЭЛЕКТРОДВИГАТЕЛЕМ МАССОЙ АГРЕГАТА, ДО 0.1 Т | НАСОС | 2
36 | Ц | ВЕРТИКАЛЬНЫЕ НАСОСЫ Q=8М3//ЧАС; Н=54М; Р2=2,2КВТ. | ШТ | 2
37 | Ц | ДАТЧИКОМ СУХОГО ХОДА | ШТ | 1
38 | Ц | ШКАФ УПРАВЛЕНИЯ С ПЧ 2Х2,2КВТ | ШТ | 1
39 | Е1602-002-08 | ПРОКЛАДКА ТРУБОПРОВОДОВ ВОДОСНАБЖЕНИЯ ИЗ СТАЛЬНЫХ ВОДОГАЗОПРОВОДНЫХ ОЦИНКОВАННЫХ ТРУБ ДИАМЕТРОМ 80 ММ | 100 М ТРУБОПРОВОДА | 0.05
40 | С | ТРУБЫ СТАЛЬНЫЕ ЭЛЕКТРОСВАРНЫЕ ПРЯМОШОВНЫЕ ДН.76Х3,5ММ | ПОГ М | 8
41 | Е1602-002-05 | ПРОКЛАДКА ТРУБОПРОВОДОВ ВОДОСНАБЖЕНИЯ ИЗ СТАЛЬНЫХ ВОДОГАЗОПРОВОДНЫХ ОЦИНКОВАННЫХ ТРУБ ДИАМЕТРОМ 40 ММ | 100 М ТРУБОПРОВОДА | 0.06
42 | С | ТРУБЫ СТАЛЬНЫЕ ЭЛЕКТРОСВАРНЫЕ ПРЯМОШОВНЫЕ ДН.33,5Х2,8ММ | ПОГ М | 6
43 | Е1602-002-04 | ПРОКЛАДКА ТРУБОПРОВОДОВ ВОДОСНАБЖЕНИЯ ИЗ СТАЛЬНЫХ ВОДОГАЗОПРОВОДНЫХ ОЦИНКОВАННЫХ ТРУБ ДИАМЕТРОМ 32 ММ | 100 М ТРУБОПРОВОДА | 0.08
44 | С | ТРУБЫ СТАЛЬНАЯ ЭЛЕКТРОСВАРНАЯ ПРЯМОШОВНАЯ ДН.48Х3,0ММ | ПОГ М | 8
45 | Е1303-002-03 | ОГРУНТОВКА МЕТАЛЛИЧЕСКИХ ПОВЕРХНОСТЕЙ ЗА ОДИН РАЗ ГРУНТОВКОЙ ХС-059 | 100 М2 ОКРАШИВАЕМОЙ ПОВЕРХНОСТИ | 0.029
46 | Е1303-003-04 | ОКРАСКА ОГРУНТОВАННЫХ БЕТОННЫХ И ОШТУКАТУРЕННЫХ ПОВЕРХНОСТЕЙ ЭМАЛЬЮ ХС-759 | 100 М2 ОКРАШИВАЕМОЙ ПОВЕРХНОСТИ | 0.029
47 | Е2203-006-02 | УСТАНОВКА ЗАДВИЖЕК ИЛИ КЛАПАНОВ ОБРАТНЫХ ЧУГУННЫХ ДИАМЕТРОМ 80 ММ | ЗАДВИЖКА | 2
48 | С | ЗАДВИЖКА ЧУГУННАЯ ФЛАНЦЕВАЯ 30Ч6БР ДУ.80 | ШТ | 2
49 | Е2203-006-01 | УСТАНОВКА ЗАДВИЖЕК ИЛИ КЛАПАНОВ ОБРАТНЫХ ЧУГУННЫХ ДИАМЕТРОМ 50 ММ | ЗАДВИЖКА | 2
50 | С | ЗАДВИЖКА ЧУГУННАЯ ФЛАНЦЕВАЯ 30Ч6БР ДУ.40 | ШТ | 2
51 | Е2203-006-02 | УСТАНОВКА ЗАДВИЖЕК ИЛИ КЛАПАНОВ ОБРАТНЫХ ЧУГУННЫХ ДИАМЕТРОМ 80 ММ | ЗАДВИЖКА | 2
52 | С | АВТОМАТИЧЕСКИЙ ВОЗДУШНЫЙ КЛАПАН С ЗАТВОРОМ ДУ.80 | ШТ | 1
53 | Е2203-001-05 | УСТАНОВКА ФАСОННЫХ СТАЛЬНЫХ СВАРНЫХ ДИАМЕТРОМ 100-250 ММ | Т | 0.05
54 | С | ТРОЙНИК СТАЛЬНОЙ, СВАРНОЙ РАВНОПРОХОДНОЙ ДН.76Х3,5ММ | ШТ | 1
55 | С | ТРОЙНИК СТАЛЬНОЙ, СВАРНОЙ РАВНОПРОХОДНОЙ ДН.76Х48Х76ММ | ШТ | 4
56 | С | ФИЛЬТР СЕТЧАТЫЙ 40ММ | ШТ | 1
57 | Ц | СЧЕТЧИК ВОДЫ УЛЬТРАЗВУКОВОЙ ДУ.40 С GSM/GPRS МОДЕМОМ ПИТАНИЕ 220B | КОМПЛ | 1
58 | С | ТРЕХХОДОВОЙ КРАН С МАНОМЕТРОМ (10 БАР), СЛИВНЫМ ПАТРУБКОМ И С ПРИВАРНЫМ ПАТРУБКОМ С НАРУЖНЕЙ РЕЗЬБОЙ ДУ. 15 | КОМПЛ | 2
59 | Е2203-001-05 | УСТАНОВКА ФАСОННЫХ СТАЛЬНЫХ СВАРНЫХ ДИАМЕТРОМ 100-250 ММ | Т | 0.06
60 | С | ОТВОДЫ БЕСШОВНЫЕ КОВАННЫЕ 90 80ММ | ШТ | 4
61 | С | ОТВОДЫ БЕСШОВНЫЕ КОВАННЫЕ 90 40ММ | ШТ | 8
62 | Е2203-014-02 | ПРИВАРКА ФЛАНЦЕВ К СТАЛЬНЫМ ТРУБОПРОВОДАМ ДИАМЕТРОМ 80 ММ | ФЛАНЕЦ | 2
63 | С | ФЛАНЦЫ СТАЛЬНЫЕ ПЛОСКИЕ ПРИВАРНЫЕ ДУ.80 | ШТ | 2
64 | Е2203-014-01 | ПРИВАРКА ФЛАНЦЕВ К СТАЛЬНЫМ ТРУБОПРОВОДАМ ДИАМЕТРОМ 50 ММ | ФЛАНЕЦ | 16
65 | С | ФЛАНЦЫ СТАЛЬНЫЕ ПЛОСКИЕ ПРИВАРНЫЕ ДУ.40 | ШТ | 16
66 | С | ГИЛЬЗА ИЗ СТАЛЬНОЙ ТРУБЫ ДУ.150ММ | ПОГМ | 0.3
67 | С | ГИЛЬЗА ИЗ СТАЛЬНОЙ ТРУБЫ ДУ.100ММ | ПОГМ | 0.6
68 | Ц | ОГНЕТУШИТЕЛЬ ОП-5 | ШТ | 1
69 | Е1607-005-01 | ГИДРАВЛИЧЕСКОЕ ИСПЫТАНИЕ ТРУБОПРОВОДОВ СИСТЕМ ОТОПЛЕНИЯ, ВОДОПРОВОДА И ГОРЯЧЕГО ВОДОСНАБЖЕНИЯ ДИАМЕТРОМ ДО 50 ММ | 100 М ТРУБОПРОВОДА | 0.11
РАЗДЕЛ 3.КР ДОМИК
ЗЕМЛЯНЫЕ РАБОТЫ
КОТЛОВАН
ЗЕМЛЯНЫЕ РАБОТЫ
70 | Е0102-057-02 | РАЗРАБОТКА ГРУНТА ВРУЧНУЮ В ТРАНШЕЯХ ГЛУБИНОЙ ДО 2 М БЕЗ КРЕПЛЕНИЙ С ОТКОСАМИ, ГРУППА ГРУНТОВ 2 | 100М3 | 0.1332
71 | Е0102-061-02 | ЗАСЫПКА ВРУЧНУЮ ТРАНШЕЙ, ПАЗУХ КОТЛОВАНОВ И ЯМ, ГРУППА ГРУНТОВ 2 | 100М3 | 0.024
ФУНДЕМЕНТЫ
72 | Е0801-002-02 | УСТРОЙСТВО ОСНОВАНИЯ ПОД ФУНДАМЕНТЫ ЩЕБЕНОЧНОГО | М3 ОСНОВАНИЯ | 4.5
73 | Е0601-001-22 | УСТРОЙСТВО ЛЕНТОЧНЫХ ФУНДАМЕНТОВ ЖЕЛЕЗОБЕТОННЫХ ПРИ ШИРИНЕ ПОВЕРХУ ДО 1000 ММ. БЕТОН ТЯЖЕЛЫЙ КЛАССА В15 /М-200/ ФРАКЦИИ 5-20 ММ | 100 М3 ЖЕЛЕЗОБЕТОНА В ДЕЛЕ | 0.082
74 | С | АРМАТУРА КЛАССА АIII, ДИАМЕТРОМ 10 ММ | Т | 0.031
75 | С | СТАЛЬ ЛИСТОВАЯ ТОЛЩИНОЙ 5 ММ | Т | 0.01
76 | С | АРМАТУРА КЛАССА АIII, ДИАМЕТРОМ 12 ММ | Т | 0.0052
77 | Е0601-005-01 | УСТРОЙСТВО БЕТОННЫХ ФУНДАМЕНТОВ ОБЩЕГО НАЗНАЧЕНИЯ ОБЪЕМОМ ДО 5 М3. БЕТОН ТЯЖЕЛЫЙ КЛАССА В15 /М-200/ ФРАКЦИИ 5-20 ММ | 100 М3 БЕТОНА | 0.00352
78 | С | АРМАТУРА КЛАССА АIII, ДИАМЕТРОМ 12 ММ | Т | 0.029
СТАЛЬНОЙ ПРОФИЛИ
79 | Е0903-012-12 | МОНТАЖ ОПОРНЫХ СТОЕК ДЛЯ ПРОЛЕТОВ ДО 24 М | Т КОНСТРУКЦИЙ | 0.75916
80 | С | ПРОФИЛЬ 100Х100Х4ММ | Т | 0.551
81 | С | ПРОФИЛЬ 80Х60Х4ММ | Т | 0.20234
82 | С | УГОЛОК 50Х50Х4ММ | Т | 0.006
83 | Е1303-002-03 | ОГРУНТОВКА МЕТАЛЛИЧЕСКИХ ПОВЕРХНОСТЕЙ ЗА ОДИН РАЗ ГРУНТОВКОЙ ХС-059 | 100 М2 ОКРАШИВАЕМОЙ ПОВЕРХНОСТИ | 0.28
84 | Е1303-003-04 | ОКРАСКА ОГРУНТОВАННЫХ БЕТОННЫХ И ОШТУКАТУРЕННЫХ ПОВЕРХНОСТЕЙ ЭМАЛЬЮ ХС-759 | 100 М2 ОКРАШИВАЕМОЙ ПОВЕРХНОСТИ | 0.28
СТЕНЫ
85 | Е0904-006-04 | МОНТАЖ ОГРАЖДАЮЩИХ КОНСТРУКЦИЙ СТЕН ИЗ МНОГОСЛОЙНЫХ ПАНЕЛЕЙ ЗАВОДСКОЙ ГОТОВНОСТИ ПРИ ВЫСОТЕ ЗДАНИЯ ДО 50 М | 100М2 | 0.5
86 | С | ПАНЕЛИ СТЕНОВЫЕ ТРЕХСЛОЙНЫЕ ТИПА "СЭНДВИЧ"С УТЕПЛИТЕЛЕМ ИЗ ПЕНОПОЛИСТИРОЛА (ППС), ВНУТРЕННИЙ И ВНЕШНИЙ ОБЛИЦОВОЧНЫЙ СЛОЙ - СТАЛЬ, ШИРИНА ПАНЕЛИ 960 ММ, ТОЛЩИНА 150 ММ | М2 | 40
КРОВЛЯ
87 | Е0904-002-03 | МОНТАЖ КРОВЕЛЬНОГО ПОКРЫТИЯ ИЗ МНОГОСЛОЙНЫХ ПАНЕЛЕЙ ЗАВОДСКОЙ ГОТОВНОСТИ ПРИ ВЫСОТЕ ДО 50 М | 100М2 | 0.28
88 | С | ПАНЕЛИ КРОВЕЛЬНЫЕ ТРЕХСЛОЙНЫЕ ТИПА "СЭНДВИЧ"С УТЕПЛИТЕЛЕМ ИЗ ПЕНОПОЛИСТИРОЛА (КП ППС), ВНУТРЕННИЙ И ВНЕШНИЙ ОБЛИЦОВОЧНЫЙ СЛОЙ - СТАЛЬ, ШИРИНА ПАНЕЛИ 960 ММ, ТОЛЩИНА 150 ММ | М2 | 24.2
89 | С | КОНЕК | М | 5
ОТМОСТКА
90 | Е0102-057-02 | РАЗРАБОТКА ГРУНТА ВРУЧНУЮ В ТРАНШЕЯХ ГЛУБИНОЙ ДО 2 М БЕЗ КРЕПЛЕНИЙ С ОТКОСАМИ, ГРУППА ГРУНТОВ 2 | 100М3 | 0.015
91 | Е0801-002-02 | УСТРОЙСТВО ОСНОВАНИЯ ПОД ФУНДАМЕНТЫ ЩЕБЕНОЧНОГО | М3 ОСНОВАНИЯ | 1.5
92 | Е0601-005-01 | УСТРОЙСТВО БЕТОННЫХ ОТМОСКИ ОБЪЕМОМ ДО 5 М3. БЕТОН ТЯЖЕЛЫЙ КЛАССА В12,5 /М-150/ ФРАКЦИИ 10-20 ММ | 100 М3 БЕТОНА | 0.015
РАЗДЕЛ 4.НАРУЖНАЯ ОТДЕЛКА
ЦОКОЛЬ
93 | Е1502-001-01 | УЛУЧШЕННАЯ ШТУКАТУРКА ЦЕМЕНТНО-ИЗВЕСТКОВЫМ РАСТВОРОМ ПО КАМНЮ СТЕН | 100М2 ОШТУКАТУРИВАЕМОЙ ПОВЕРХНОСТИ | 0.06
94 | Е1201-008-02 | УСТРОЙСТВО ОБДЕЛОК НА ФАСАДАХ [НАРУЖНЫЕ ПОДОКОННИКИ, ПОЯСКИ, БАЛКОНЫ И ДР.] БЕЗ ВОДОСТОЧНЫХ ТРУБ | 100М2 ФАСАДА (БЕЗ ВЫЧЕТА ПРОЕМОВ) | 0.06
95 | С | ПРОФНАСТИЛ КРАШЕННЫЙ 0,5ММ | М2 | 6
ФАСОННЫЕ ЭЛЕМЕНТЫ
96 | Е1201-008-02 | УСТРОЙСТВО ОБДЕЛОК НА ФАСАДАХ [НАРУЖНЫЕ ПОДОКОННИКИ, ПОЯСКИ, БАЛКОНЫ И ДР.] БЕЗ ВОДОСТОЧНЫХ ТРУБ | 100М2 ФАСАДА (БЕЗ ВЫЧЕТА ПРОЕМОВ) | 0.18
97 | С | ПРОФНАСТИЛ КРАШЕННЫЙ 0,5ММ | М2 | 18
ПРОЕМЫ
98 | Е1001-036-01ДОП. 11 ГОСАРХИТЕКТСТРОЙ РУЗ ПР. № 429 ОТ 15.12.17 Г. | УСТАНОВКА В ЖИЛЫХ И ОБЩЕСТВЕННЫХ ЗДАНИЯХ ОКОННЫХ БЛОКОВ ИЗ ДЕРЕВО АЛЮМИНИЯ, АЛЮМИНИЯ, МЕТАЛЛОПЛАСТИКА В КАМЕННЫХ СТЕНАХ, ОТКРЫВАЮЩИМИСЯ (ПОВОРОТНЫХ, ОТКИДНЫХ, ПОВОРОТНО-ОТКИДНЫХ): С ПЛОЩАДЬЮ ПРОЕМА ДО 2 М2. АЛЮМИНИЕВЫЕ ОКНА ТИПА "AKFA" | 100 М2 | 0.0324
99 | С | МИН. ВАТА НА БАЗАЛЬТОВОЙ ОСНОВЕ | М3 | 0.9
ПОЛЫ
100 | Е1101-011-03 | УСТРОЙСТВО СТЯЖЕК БЕТОННЫХ ТОЛЩИНОЙ 20 ММ | 100М2 | 0.1419
101 | Е1101-011-04 К=21 | УСТРОЙСТВО СТЯЖЕК БЕТОННЫХ НА КАЖДЫЕ 5 ММ ИЗМЕНЕНИЯ ТОЛЩИНЫ СТЯЖКИ ДОБАВЛЯТЬ К НОРМЕ 11-01-011-03 | 100М2 | 0.1419
102 | Е1101-002-03 | УСТРОЙСТВО ПОДСТИЛАЮЩИХ СЛОЕВ ГРАВИЙНЫХ | М3 | 1.419
РАЗДЕЛ 5. ЕВРО ЗАБОР 98П/М
ЗЕМЛЯНЫЕ РАБОТЫ
1 | Е0102-057-02 | РАЗРАБОТКА ГРУНТА ВРУЧНУЮ В ТРАНШЕЯХ ГЛУБИНОЙ ДО 2 М БЕЗ КРЕПЛЕНИЙ С ОТКОСАМИ, ГРУППА ГРУНТОВ 2 | 100М3 | 0.1372
ФУНДАМЕНТ
2 | Е0601-001-20 | УСТРОЙСТВО ЛЕНТОЧНЫХ ФУНДАМЕНТОВ БЕТОННЫХ | 100М3 | 0.1323
3 | Е0801-002-03 | УСТРОЙСТВО ОСНОВАНИЯ ПОД ФУНДАМЕНТЫ ГРАВИЙНОГО | М3 | 3.92
ОГРАЖДЕНИЕ
4 | Ц3801-003-01 ДОП. 4 | РЕШЕТЧАТЫЕ КОНСТРУКЦИИ (СТОЙКИ, ОПОРЫ, ФЕРМЫ И ПР.), СБОРКА С ПОМОЩЬЮ КРАНА НА АВТОМОБИЛЬНОМ ХОДУ | Т | 0.5813
5 | С | ПРОФИЛЬ 60Х40Х4 | Т | 0.4893
6 | С | ХОМУТ | ШТ | 120
7 | С | СЕТКА ИЗ ПРУТЬЕВ ЗАБОР ЗД | М2 | 170
8 | С | УГОЛОК 50Х5 | Т | 0.092
9 | С | КОЛЮЧАЯ ПРОВОЛКА | М | 300
10 | Е1303-002-04 | ОГРУНТОВКА МЕТАЛЛИЧЕСКИХ ПОВЕРХНОСТЕЙ ЗА ОДИН РАЗ ГРУНТОВКОЙ ГФ-021 | 100М2 | 0.176
11 | Е1303-004-26 . К=2 | ОКРАСКА МЕТАЛЛИЧЕСКИХ ОГРУНТОВАННЫХ ПОВЕРХНОСТЕЙ ЭМАЛЬЮ ПФ-115. | 100М2 | 0.176
МЕТАЛЛИЧЕСКИЕ ВОРОТА МВ-1
12 | Е0904-011-01 | МОНТАЖ КАРКАСОВ ВОРОТ МЕТАЛЛИЧЕСКИХ БЕЗ МЕХАНИЗМОВ ОТКРЫВАНИЯ | Т | 0.175
13 | С | ТРУБЫ СТАЛЬНЫЕ 159Х6 | ПОГМ | 5.4
14 | С | УГОЛОК 50Х5 | Т | 0.053
15 | С | СЕТКА ИЗ ПРУТЬЕВ ЗАБОР ЗД | М2 | 5.4
16 | С | ПЕТЛЯ П-1 | ШТ | 4
17 | С | ПЕТЛЯ П-2 | ШТ | 4
18 | Е0601-001-20 | УСТРОЙСТВО ЛЕНТОЧНЫХ ФУНДАМЕНТОВ БЕТОННЫХ | 100М3 | 0.0018
19 | С | УГОЛОК 50Х5 | Т | 0.009
20 | С | КОЛЮЧАЯ ПРОВОЛКА | М | 12
21 | Е1303-002-04 | ОГРУНТОВКА МЕТАЛЛИЧЕСКИХ ПОВЕРХНОСТЕЙ ЗА ОДИН РАЗ ГРУНТОВКОЙ ГФ-021 | 100М2 | 0.027
22 | Е1303-004-26 . К=2 | ОКРАСКА МЕТАЛЛИЧЕСКИХ ОГРУНТОВАННЫХ ПОВЕРХНОСТЕЙ ЭМАЛЬЮ ПФ-115. | 100М2 | 0.027
РАЗДЕЛ 6. ЗЕМЛЯНЫЕ РАБОТЫ НВ ТРАССА
ЗЕМЛЯНЫЕ РАБОТЫ
1 | Е2703-008-04 | РАЗБОРКА ПОКРЫТИЙ И ОСНОВАНИЙ АСФАЛЬТОБЕТОННЫХ | 100М3 КОНСТРУКЦИЙ | 0.126
2 | Е310-1005 . СРН4.04.06-14 Р.3.Т.7 К=0,41 | ПЕРЕВОЗКА ГРУЗОВ АВТОМОБИЛЕМ, РАССТОЯНИЕ ПЕРЕВОЗКИ 5 КМ, КЛАСС ГРУЗА 1. ПРИ ПЕРЕВОЗКЕ АВТОСАМОСВАЛАМИ ГРУЗОПОДЪЕМНОСТЬЮ 25, ПРИМЕНЕН КОЭФФИЦИЕНТ К НОРМАМ ЗАТРАТ ТРУДА МАШИНИСТОВ И ЭКСПЛУАТАЦИИ МАШИН - 0,41. АВТОМОБИЛИ-САМОСВАЛЫ ГРУЗОПОДЪЕМНОСТЬЮ ДО 25 Т | Т | 20.16
3 | Е0101-195-20 ДОП. 11 ГОСАРХИТЕКТСТРОЙ РУЗ ПР. № 429 ОТ 15.12.17 Г. | РАЗРАБОТКА ГРУНТА В ОТВАЛ ЭКСКАВАТОРАМИ ТИПА "ATLAS", "VOLVO", "KOMATSU", "HITACHI", "LIEBHER", HYUNDAI ROBEX, С КОВШОМ ВМЕСТИМОСТЬЮ 1,0 (1-1,24) М3, ГРУППА ГРУНТОВ 2 ГРУНТА | 1000М3 | 2.7279
4 | Е0102-057-02 . ТЧ П.3.187 КЗТР=1,2 | РАЗРАБОТКА ГРУНТА ВРУЧНУЮ В ТРАНШЕЯХ ГЛУБИНОЙ ДО 2 М БЕЗ КРЕПЛЕНИЙ С ОТКОСАМИ, ГРУППА ГРУНТОВ 2. ДОРАБОТКА ВРУЧНУЮ, ЗАЧИСТКА ДНА И СТЕНОК С ВЫКИДКОЙ ГРУНТА В КОТЛОВАНАХ И ТРАНШЕЯХ, РАЗРАБОТАННЫХ МЕХАНИЗИРОВАННЫМ СПОСОБОМ, ПРИМЕНЕН КОЭФФИЦИЕНТ К НОРМАМ ЗАТРАТ ТРУДА - 1,2 | 100М3 | 0.8437
5 | Е0102-059-02 | РЫТЬЕ ЯМ ВРУЧНУЮ ГЛУБИНОЙ 1.5 М ПОД ЭЛЕКТРОД ЗАЗЕМЛЕНИЯ С ОБРАТНОЙ ЗАСЫПКОЙ, ГРУППА ГРУНТОВ 2 | ЭЛЕКТРОД | 39.36
6 | Е0101-111-02 | ПЛАНИРОВКА ВРУЧНУЮ ДНА И ОТКОСОВ ВЫЕМОК КАНАЛОВ, ГРУППА ГРУНТОВ 2 | 1000М2 | 2.6635
7 | Е0102-004-01 | УПЛОТНЕНИЕ ГРУНТА ГРУНТОУПЛОТНЯЮЩИМИ МАШИНАМИ СО СВОБОДНО ПАДАЮЩИМИ ПЛИТАМИ ПРИ ТОЛЩИНЕ УПЛОТНЯЕМОГО СЛОЯ 30 СМ | 1000М3 | 0.25709
8 | Е2301-001-01 | УСТРОЙСТВО ОСНОВАНИЯ МЕСТНЫМ ГРУНТОМ (С УПЛОТНЕНИЕМ) | 10М3 | 25.807
9 | Е1101-013-03 | УСТРОЙСТВО ПОКРЫТИЙ ЩЕБЕНОЧНЫХ С ПРОПИТКОЙ БИТУМОМ | 100М2 | 0.0828
10 | Е0101-035-02 | ЗАСЫПКА ТРАНШЕЙ И КОТЛОВАНОВ С ПЕРЕМЕЩЕНИЕМ ГРУНТА ДО 5 М БУЛЬДОЗЕРАМИ МОЩНОСТЬЮ 132 [180] КВТ [Л.С.], 2 ГРУППА ГРУНТОВ | 1000М3 | 0.61317
11 | Е0102-061-02 | ЗАСЫПКА ВРУЧНУЮ ТРАНШЕЙ, ПАЗУХ КОТЛОВАНОВ И ЯМ, ГРУППА ГРУНТОВ 2 | 100М3 | 0.1896
12 | Е0102-004-01 | УПЛОТНЕНИЕ ГРУНТА ГРУНТОУПЛОТНЯЮЩИМИ МАШИНАМИ СО СВОБОДНО ПАДАЮЩИМИ ПЛИТАМИ ПРИ ТОЛЩИНЕ УПЛОТНЯЕМОГО СЛОЯ 30 СМ | 1000М3 | 0.63213
13 | Е0101-035-02 | ЗАСЫПКА ТРАНШЕЙ И КОТЛОВАНОВ С ПЕРЕМЕЩЕНИЕМ ГРУНТА ДО 5 М БУЛЬДОЗЕРАМИ МОЩНОСТЬЮ 132 [180] КВТ [Л.С.], 2 ГРУППА ГРУНТОВ | 1000М3 | 1.8501
14 | Е0102-061-02 | ЗАСЫПКА ВРУЧНУЮ ТРАНШЕЙ, ПАЗУХ КОТЛОВАНОВ И ЯМ, ГРУППА ГРУНТОВ 2 | 100М3 | 0.5722
15 | Е0102-004-01 | УПЛОТНЕНИЕ ГРУНТА ГРУНТОУПЛОТНЯЮЩИМИ МАШИНАМИ СО СВОБОДНО ПАДАЮЩИМИ ПЛИТАМИ ПРИ ТОЛЩИНЕ УПЛОТНЯЕМОГО СЛОЯ 30 СМ | 1000М3 | 1.9073
КОЛОДЦЫ
16 | Е2303-001-07 | УСТРОЙСТВО КРУГЛЫХ СБОРНЫХ ЖЕЛЕЗОБЕТОННЫХ КАНАЛИЗАЦИОННЫХ КОЛОДЦЕВ ДИАМЕТРОМ 2 М В ГРУНТАХ СУХИХ | 10М3 | 3.257
17 | С | ПЛИТЫ ДНИЩА КПД-15 | ШТ | 16
18 | С | КОЛЬЦА СТЕНОВЫЕ КЦ 15-6 | ШТ | 16
19 | С | КОЛЬЦА СТЕНОВЫЕ КЦ 15-9 | ШТ | 16
20 | С | ПЛИТЫ ПЕРЕКРЫТИЯ КЦП 1-15-2 | ШТ | 16
21 | С | ПЛИТЫ ДНИЩА КПД-20 | ШТ | 3
22 | С | КОЛЬЦА СТЕНОВЫЕ КЦ 20-6 | ШТ | 3
23 | С | КОЛЬЦА СТЕНОВЫЕ КЦ 20-9 | ШТ | 3
24 | С | ПЛИТЫ ПЕРЕКРЫТИЯ КЦП 1-20-2 | ШТ | 3
25 | С | ЛЮКИ ЧУГУННЫЕ ДЛЯ КОЛОДЦЕВ | ШТ | 19
26 | С | СТРЕМЯНКА | ТН | 0.3273
27 | Е1303-002-04 | ОГРУНТОВКА МЕТАЛЛИЧЕСКИХ ПОВЕРХНОСТЕЙ ЗА ОДИН РАЗ ГРУНТОВКОЙ ГФ-021 | 100 М2 ОКРАШИВАЕМОЙ ПОВЕРХНОСТИ | 0.1575
28 | Е1303-004-26 | ОКРАСКА МЕТАЛЛИЧЕСКИХ ОГРУНТОВАННЫХ ПОВЕРХНОСТЕЙ ЭМАЛЬЮ ПФ-115 | 100 М2 ОКРАШИВАЕМОЙ ПОВЕРХНОСТИ | 0.1575
29 | Е1202-002-02 | УСТРОЙСТВО ГИДРОИЗОЛЯЦИЙ ВЕРТИКАЛЬНЫХ ПОВЕРХНОСТЕЙ. ОБМАЗОЧНАЯ БИТУМНАЯ В ОДИН СЛОЙ ПО ВЫРОВНЕННОЙ ПОВЕРХНОСТИ КИРПИЧА И БЕТОНА | 100М2 | 6.872
30 | Е1202-002-03 | УСТРОЙСТВО ГИДРОИЗОЛЯЦИЙ ВЕРТИКАЛЬНЫХ ПОВЕРХНОСТЕЙ. ОБМАЗОЧНАЯ БИТУМНАЯ НА КАЖДЫЙ СЛОЙ ДОБАВЛЯЕТСЯ | 100М2 | 6.872
31 | Е0601-001-01 | УСТРОЙСТВО БЕТОННОЙ ПОДГОТОВКИ. БЕТОН ТЯЖЕЛЫЙ КЛАССА В15 /М-200/ ФРАКЦИИ 5-20 ММ | 100 М3 БЕТОНА | 0.003
32 | Е0601-001-01 | УСТРОЙСТВО БЕТОННОЙ ПОДГОТОВКИ. БЕТОН ТЯЖЕЛЫЙ КЛАССА В15 /М-200/ ФРАКЦИИ 5-20 ММ | 100 М3 БЕТОНА | 0.0094
33 | Е0601-001-01 | УСТРОЙСТВО БЕТОННОЙ ОТМОСТКИ. БЕТОН ТЯЖЕЛЫЙ КЛАССА В15 /М-200/ ФРАКЦИИ 5-20 ММ | 100 М3 БЕТОНА | 0.0475
34 | С | СОЕДИНИТЕЛЬНЫЕ МЕТАЛЛИЧЕСКИЕ ЭЛЕМЕНТЫ | КГ | 393.6
35 | С | ВОДОУПОРНЫЙ ЗАМОК ИЗ МЯТОЙ ГЛИНЫ | М3 | 17.1
ВОССТАНОВЛЕНИЕ БЕТОННОГО ПОКРЫТИЯ
36 | Е2704-003-01 | УСТРОЙСТВО ОСНОВАНИЙ И ПОКРЫТИЙ ИЗ ПЕСЧАНО-ГРАВИЙНЫХ СМЕСЕЙ ОДНОСЛОЙНЫХ ТОЛЩИНОЙ 12 СМ. СМЕСЬ ПЕСЧАНО-ГРАВИЙНАЯ | 1000М2 ОСНОВАНИЯ ИЛИ ПОКРЫТИ | 0.18
37 | Е2704-005-01 | УСТРОЙСТВО ОСНОВАНИЙ ТОЛЩИНОЙ 15 СМ ИЗ ЩЕБНЯ ФРАКЦИИ 40-70 ММ [ПРИ УКАТКЕ КАМЕННЫХ МАТЕРИАЛОВ С ПРЕДЕЛОМ ПРОЧНОСТИ НА СЖАТИЕ СВЫШЕ 98,1 [1000] МПА [КГС/СМ2]] ОДНОСЛОЙНЫХ | 1000М2 ОСНОВАНИЯ | 0.18
38 | Е2704-005-04 К=4 | НА КАЖДЫЙ 1 СМ ИЗМЕНЕНИЯ ТОЛЩИНЫ СЛОЯ ДОБАВЛЯТЬ К НОРМАМ С 27-04-005-01 ПО 27-04-005-03 | 1000М2 ОСНОВАНИЯ | 0.18
39 | Е2713-010-02 | УСТРОЙСТВО ПОКРЫТИЯ ИЗ ГОРЯЧИХ ПОРИСТЫХ КРУПНОЗЕРНИСТЫХ АСФАЛЬТОБЕТОННЫХ СМЕСЕЙ АСФАЛЬТОУКЛАДЧИКАМИ ТИПА "VOGELE" ПРИ ШИРИНЕ УКЛАДКИ ДО 6 М И ТОЛЩИНОЙ СЛОЯ 4 СМ | 1000М2 ПОКРЫТИЯ | 0.18
40 | Е2713-011-02 К=2 | ВЫЧИТАЕТСЯ ПОЗИЦИЯ: ПРИ ИЗМЕНЕНИИ ТОЛЩИНЫ ПОКРЫТИЯ НА 0,5 СМ ДОБАВЛЯТЬ К НОРМЕ 27-13-010-02 | 1000М2 ПОКРЫТИЯ | -0.18
41 | Е2713-010-01 | УСТРОЙСТВО ПОКРЫТИЯ ИЗ ГОРЯЧИХ ПЛОТНЫХ МЕЛКОЗЕРНИСТЫХ АСФАЛЬТОБЕТОННЫХ СМЕСЕЙ АСФАЛЬТОУКЛАДЧИКАМИ ТИПА "VOGELE" ПРИ ШИРИНЕ УКЛАДКИ ДО 6 М И ТОЛЩИНОЙ СЛОЯ 4 СМ | 1000М2 ПОКРЫТИЯ | 0.18
42 | Е2706-026-01 | РОЗЛИВ ВЯЖУЩИХ МАТЕРИАЛОВ | Т | 0.021
43 | Е2703-008-05 | РАЗБОРКА ПОКРЫТИЙ И ОСНОВАНИЙ ЦЕМЕНТО-БЕТОННЫХ | 100М3 КОНСТРУКЦИЙ | 0.16
СПЕЦИФИКАЦИЯ
44 | Е2201-021-03 | УКЛАДКА ТРУБОПРОВОДОВ ИЗ ПОЛИЭТИЛЕНОВЫХ ТРУБ ДИАМЕТРОМ 100 ММ | КМ | 0.937
45 | С | ТРУБЫ ПОЛИЭТИЛЕНОВЫЕ SDR 17.6 110X6.3ММ | ПОГ М | 425.21
46 | С | ТРУБЫ ПОЛИЭТИЛЕНОВЫЕ SDR 17.6 75X4.3ММ | ПОГ М | 521.16
47 | Е2201-021-02 | УКЛАДКА ТРУБОПРОВОДОВ ИЗ ПОЛИЭТИЛЕНОВЫХ ТРУБ ДИАМЕТРОМ 65 ММ | КМ | 1.499
48 | С | ТРУБЫ ПОЛИЭТИЛЕНОВЫЕ SDR 17.6 63X3.6ММ | ПОГ М | 1513.99
49 | Е2201-021-01 | УКЛАДКА ТРУБОПРОВОДОВ ИЗ ПОЛИЭТИЛЕНОВЫХ ТРУБ ДИАМЕТРОМ 50 ММ | КМ | 2.593
50 | С | ТРУБЫ ПОЛИЭТИЛЕНОВЫЕ SDR 17.0 50X3.0ММ | ПОГ М | 1550.35
51 | С | ТРУБЫ ПОЛИЭТИЛЕНОВЫЕ SDR 13.6 40X3.0ММ | ПОГ М | 1068.58
52 | Е2201-027-01 | УКЛАДКА ФУТЛЯРОВ ИЗ СТАЛЬНЫХ ТРУБ И ПЕРЕХОДОВ ИРРИГАЦИОННЫХ СЕТЕЙ ДИАМЕТРОМ ДО 500 ММ | 1 М ТРУБЫ | 72
53 | С | СТАЛЬНОЙ КОЖУХ 159Х4,0ММ | ПОГ М | 22
54 | С | СТАЛЬНОЙ КОЖУХ 219Х4,0ММ | ПОГ М | 50
55 | Е2202-001-05 | НАНЕСЕНИЕ НОРМАЛЬНОЙ АНТИКОРРОЗИОННОЙ БИТУМНО-РЕЗИНОВОЙ ИЛИ БИТУМНО-ПОЛИМЕРНОЙ ИЗОЛЯЦИИ НА СТАЛЬНЫЕ ТРУБОПРОВОДЫ ДИАМЕТРОМ 150 ММ | КМ | 0.022
56 | Е2202-001-06 | НАНЕСЕНИЕ НОРМАЛЬНОЙ АНТИКОРРОЗИОННОЙ БИТУМНО-РЕЗИНОВОЙ ИЛИ БИТУМНО-ПОЛИМЕРНОЙ ИЗОЛЯЦИИ НА СТАЛЬНЫЕ ТРУБОПРОВОДЫ ДИАМЕТРОМ 200 ММ | КМ | 0.05
57 | Е2205-004-02 | ЗАДЕЛКА БИТУМОМ И ПРЯДЬЮ КОНЦОВ ФУТЛЯРА ДИАМЕТРОМ 150 ММ | ФУТЛЯР | 11
58 | Е2205-004-03 | ЗАДЕЛКА БИТУМОМ И ПРЯДЬЮ КОНЦОВ ФУТЛЯРА ДИАМЕТРОМ 200 ММ | ФУТЛЯР | 11
59 | Е2203-001-05 | УСТАНОВКА ФАСОННЫХ СТАЛЬНЫХ СВАРНЫХ ДИАМЕТРОМ 100-250 ММ | Т | 0.46
60 | С | САЛЬНИК СТАЛЬНОЙ АНТИКОРРОЗИЙНЫЙ L-0,3М ДУ.100ММ | ШТ | 11
61 | С | САЛЬНИК СТАЛЬНОЙ АНТИКОРРОЗИЙНЫЙ L-0,3М ДУ.80ММ | ШТ | 16
62 | С | САЛЬНИК СТАЛЬНОЙ АНТИКОРРОЗИЙНЫЙ L-0,3М ДУ.50ММ | ШТ | 19
63 | Е2203-006-03 | УСТАНОВКА ЗАДВИЖЕК ИЛИ КЛАПАНОВ ОБРАТНЫХ ЧУГУННЫХ ДИАМЕТРОМ 100 ММ | ЗАДВИЖКА | 2
64 | С | ЗАДВИЖКА ЧУГУННАЯ, ПАРАЛЛЕЛЬНАЯ, ФЛАНЦЕВАЯ С ВЫДВИЖНЫМИ ШПИНДЕЛЕМ И РУЧНЫМ УПРАВЛЕНИЕМ РУ=1 МПА МАРКИ 30Ч6БР 100ММ | ШТ | 2
65 | Е2203-006-02 | УСТАНОВКА ЗАДВИЖЕК ИЛИ КЛАПАНОВ ОБРАТНЫХ ЧУГУННЫХ ДИАМЕТРОМ 80 ММ | ЗАДВИЖКА | 3
66 | С | ЗАДВИЖКА ЧУГУННАЯ, ПАРАЛЛЕЛЬНАЯ, ФЛАНЦЕВАЯ С ВЫДВИЖНЫМИ ШПИНДЕЛЕМ И РУЧНЫМ УПРАВЛЕНИЕМ РУ=1 МПА МАРКИ 30Ч6БР 80ММ | ШТ | 3
67 | Е2203-006-01 | УСТАНОВКА ЗАДВИЖЕК ИЛИ КЛАПАНОВ ОБРАТНЫХ ЧУГУННЫХ ДИАМЕТРОМ 50 ММ | ЗАДВИЖКА | 18
68 | С | ЗАДВИЖКА ЧУГУННАЯ, ПАРАЛЛЕЛЬНАЯ, ФЛАНЦЕВАЯ С ВЫДВИЖНЫМИ ШПИНДЕЛЕМ И РУЧНЫМ УПРАВЛЕНИЕМ РУ=1 МПА МАРКИ 30Ч6БР 50ММ | ШТ | 18
69 | Е2203-001-06 | УСТАНОВКА ФАСОННЫХ СТАЛЬНЫХ СВАРНЫХ ДИАМЕТРОМ 300-800 ММ | Т | 0.07
70 | С | ТРОЙНИК СТАЛЬНОЙ ДН.108Х76Х108ММ | ШТ | 2
71 | С | ТРОЙНИК СТАЛЬНОЙ ДН.108Х57Х108ММ | ШТ | 2
72 | С | ТРОЙНИК СТАЛЬНОЙ ДН.76Х76Х76ММ | ШТ | 1
73 | С | ТРОЙНИК СТАЛЬНОЙ ДН.76Х57Х76ММ | ШТ | 1
74 | С | ТРОЙНИК СТАЛЬНОЙ ДН.57Х57Х57ММ | ШТ | 5
75 | Е2203-014-03 | ПРИВАРКА ФЛАНЦЕВ К СТАЛЬНЫМ ТРУБОПРОВОДАМ ДИАМЕТРОМ 100 ММ | ФЛАНЕЦ | 12
76 | С | ФЛАНЕЦ СТАЛЬНОЙ ПЛОСКИЙ ДУ-100ММ | ШТ | 12
77 | Е2203-014-02 | ПРИВАРКА ФЛАНЦЕВ К СТАЛЬНЫМ ТРУБОПРОВОДАМ ДИАМЕТРОМ 80 ММ | ФЛАНЕЦ | 11
78 | С | ФЛАНЕЦ СТАЛЬНОЙ ПЛОСКИЙ ДУ-80ММ | ШТ | 11
79 | Е2203-014-01 | ПРИВАРКА ФЛАНЦЕВ К СТАЛЬНЫМ ТРУБОПРОВОДАМ ДИАМЕТРОМ 50 ММ | ФЛАНЕЦ | 42
80 | С | ФЛАНЕЦ СТАЛЬНОЙ ПЛОСКИЙ ДУ-50ММ | ШТ | 42
81 | С | ОТВОД СТАЛЬНОЙ ПЛОСКИЙ ДУ-100ММ 90 | ШТ | 1
82 | Е2203-002-01 | УСТАНОВКА ПОЛИЭТИЛЕНОВЫХ ФАСОННЫХ ЧАСТЕЙ ДИАМЕТРОМ ДО 300 ММ: ОТВОДОВ, КОЛЕН, ПАТРУБКОВ, ПЕРЕХОДОВ | 10ШТ | 6
83 | С | ОТВОД PE 90 ДУ110 | ШТ | 6
84 | С | ОТВОД PE 90 ДУ75 | ШТ | 7
85 | С | ОТВОД PE 90 ДУ63 | ШТ | 13
86 | С | ОТВОД PE 90 ДУ50 | ШТ | 21
87 | С | ОТВОД PE 90 ДУ40 | ШТ | 13
88 | Е2203-002-01 | УСТАНОВКА ПОЛИЭТИЛЕНОВЫХ ФАСОННЫХ ЧАСТЕЙ ДИАМЕТРОМ ДО 300 ММ: ОТВОДОВ, КОЛЕН, ПАТРУБКОВ, ПЕРЕХОДОВ | 10ШТ | 5.6
89 | С | ВТУЛКА ПОД ФЛАНЕЦ ДН-100ММ | ШТ | 14
90 | С | ВТУЛКА ПОД ФЛАНЕЦ ДН-75ММ | ШТ | 8
91 | С | ВТУЛКА ПОД ФЛАНЕЦ ДН-65ММ | ШТ | 12
92 | С | ВТУЛКА ПОД ФЛАНЕЦ ДН-50ММ | ШТ | 12
93 | С | ВТУЛКА ПОД ФЛАНЕЦ ДН-40ММ | ШТ | 10
94 | Е2203-011-03 | УСТАНОВКА ГИДРАНТОВ ПОЖАРНЫХ | ШТ. | 1
95 | С | ПОЖАРНЫЙ КРАН ДУ.100ММ 0,75М | ШТ | 1
96 | С | ПОЖАРНАЯ ПОДСТАВКА ДВУХСТОРОННАЯ ФЛАНЦЕВАЯ 100ММ | ШТ | 1
97 | Е2203-001-06 | УСТАНОВКА ФАСОННЫХ СТАЛЬНЫХ СВАРНЫХ ДИАМЕТРОМ 300-800 ММ | Т | 0.07
98 | С | ТРОЙНИК СТАЛЬНОЙ ДН.108Х57Х108ММ | ШТ | 2
99 | С | ТРОЙНИК СТАЛЬНОЙ ДН.76Х76Х76ММ | ШТ | 1
100 | С | ТРОЙНИК СТАЛЬНОЙ ДН.57Х57Х57ММ | ШТ | 3
101 | С | ТРОЙНИК ПОЛИЭТИЛЕНОВЫЕ PN ДН.63Х40Х63ММ | ШТ | 1
102 | С | ВАНТУЗ ВОЗДУШНЫЙ ФЛАНЦЕВОЙ ДУ.50ММ | ШТ | 6
103 | С | ПОДСТАВКОЙ ДЛЯ ВАНТУЗА ДУ.50ММ | ШТ | 6
104 | Е2206-013-01 | УКЛАДКА СИГНАЛЬНОЙ ЛЕНТЫ | КМ ТРУБОПРОВОДА | 1.06
105 | Е2206-013-01 | УКЛАДКА СИГНАЛЬНОЙ ЛЕНТЫ | КМ ТРУБОПРОВОДА | 5.029
106 | Е1607-005-02 | ГИДРАВЛИЧЕСКОЕ ИСПЫТАНИЕ ТРУБОПРОВОДОВ СИСТЕМ ОТОПЛЕНИЯ, ВОДОПРОВОДА И ГОРЯЧЕГО ВОДОСНАБЖЕНИЯ ДИАМЕТРОМ ДО 100 ММ | 100 М ТРУБОПРОВОДА | 0.05029
107 | Е2206-001-03 | ПРОМЫВКА С ДЕЗИНФЕКЦИЕЙ ТРУБОПРОВОДОВ ДИАМЕТРОМ 100 ММ | КМ | 5.029
ДОМОВОЕ ПОДКЛЮЧЕНИЕ С СМОТРОВЫМИ КОЛОДЦАМИ И ВОДОМЕРНЫМИ УЗЛАМИ
108 | Е1604-005-01 | ПРОКЛАДКА ВНУТРЕННИХ ТРУБОПРОВОДОВ ВОДОСНАБЖЕНИЯ ИЗ НАПОРНЫХ ПОЛИПРОПИЛЕНОВЫХ ИЛИ ПОЛИЭТИЛЕНОВЫХ ТРУБ НА СВАРКЕ НАРУЖНЫМ ДИАМЕТРОМ ДО: 20 ММ | 100 М ТРУБОПРОВОДА | 18.97
109 | С | ТРУБЫ ПОЛИПРОПИЛЕНОВЫЕ PN10 20Х2,0ММ | ПОГ М | 1779.386
110 | С | ПЕРЕХОДЫ ПЭ ДУ 40Х20 | ШТ | 4
111 | С | ХОМУТ ПЕРЕХОДНОЙ С НАРУЖНОЙ РЕЗЬБОЙ 110Х20. | ШТ | 2
112 | С | ХОМУТ ПЕРЕХОДНОЙ С НАРУЖНОЙ РЕЗЬБОЙ 75Х20. | ШТ | 3
113 | С | ХОМУТ ПЕРЕХОДНОЙ С НАРУЖНОЙ РЕЗЬБОЙ 63Х20. | ШТ | 24
114 | С | ХОМУТ ПЕРЕХОДНОЙ С НАРУЖНОЙ РЕЗЬБОЙ 50Х20. | ШТ | 25
115 | С | ХОМУТ ПЕРЕХОДНОЙ С НАРУЖНОЙ РЕЗЬБОЙ 40Х20. | ШТ | 26
116 | С | КРАН ШАРОВОЙ 20ММ | ШТ | 80
117 | С | АДАПТЕР С ВНУТРЕННЕЙ РЕЗЬБОЙ 20ММ | ШТ | 80
118 | С | ФИЛЬТР СЕТЧАТЫЙ 15ММ | ШТ | 80
119 | С | Импульсный счетчик воды SWEM -15д в комплекте с модемом | ШТ | 80
119 | С | ОБРАТНЫЙ КЛАПАН 20ММ | ШТ | 80
120 | С | ОТВОД 20ММ | ШТ | 80
121 | С | ЗАГЛУШКА 20ММ | ШТ | 80
122 | С | МУФТА СОЕДИНИТЕЛЬНАЯ PP-R 20ММ | ШТ | 620
123 | С | ТЕПЛОИЗОЛЯЦИЯ МИНЕРАЛЬНОЙ ВАТЫ ТОЛЩ 4 СМ | М3 | 2.5
124 | С | КОЛОДЦЫ ИНДИВИДУАЛЬНЫЕ ДЛЯ ВОДОМЕРНОГО УЗЛА | ШТ | 81
125 | С | ХОМУТ ПЕРЕХОДНОЙ С НАРУЖНОЙ РЕЗЬБОЙ 110Х40. | ШТ | 1
126 | С | КРАН ШАРОВОЙ 40ММ | ШТ | 1
127 | С | АДАПТЕР С ВНУТРЕННЕЙ РЕЗЬБОЙ 40ММ | ШТ | 1
128 | С | ФИЛЬТР СЕТЧАТЫЙ 40ММ | ШТ | 1
129 | С | Импульсный счетчик воды SWEM -40д в комплекте с модемом | ШТ | 1
130 | С | ОТВОД 40ММ | ШТ | 1
131 | С | ЗАГЛУШКА 40ММ | ШТ | 1
РАЗДЕЛ 7. ЭЛЕКТРИКА
РАЗДЕЛ 2.П2 ЛЭП-10КВ
1 | Е102-57-1 | РАЗРАБОТКА ГРУНТА ВРУЧНУЮ В ТРАНШЕЯХ ГЛУБИНОЙ ДО 2 М БЕЗ КРЕПЛЕНИЙ С ОТКОСАМИ, ГРУППА ГРУНТОВ 2 | 100М3 | 0.12
3 | Е3304-3-1 | УСТАНОВКА ЖЕЛЕЗОБЕТОННЫХ ОПОР ВЛ 0.38, 6-10 КВ С ТРАВЕРСАМИ БЕЗ ПРИСТАВОК ОДНОСТОЕЧНЫХ | ОПОРА | 1
4 | Е3304-3-2 | УСТАНОВКА ЖЕЛЕЗОБЕТОННЫХ ОПОР ВЛ 0.38, 6-10 КВ С ТРАВЕРСАМИ БЕЗ ПРИСТАВОК ОДНОСТОЕЧНЫХ С ОДНИМ ПОДКОСОМ | ОПОРА | 6
5 | Е3304-3-3 | УСТАНОВКА ЖЕЛЕЗОБЕТОННЫХ ОПОР ВЛ 0.38, 6-10 КВ С ТРАВЕРСАМИ БЕЗ ПРИСТАВОК ОДНОСТОЕЧНЫХ С ДВУМЯ ПОДКОСАМИ | ОПОРА | 5
6 | С | ОПОРЫ ВОЗДУШНЫХ ЭЛЕКТРОПЕРЕДАЧ CB-105 | ШТ | 28
7 | С | ПЛИТЫ П-3И | ШТ | 28
8 | Е311-004-01 | ПОГРУЗОЧНО-РАЗГРУЗОЧНЫЕ РАБОТЫ ПРИ АВТОМОБИЛЬНЫХ ПЕРЕВОЗКАХ. ИЗДЕЛИЯ ИЗ СБОРНОГО ЖЕЛЕЗОБЕТОНА, БЕТОНА, КЕРАМЗИТОБЕТОНА МАССОЙ ДО 3 Т: ПОГРУЗКА | Т | 37.3
9 | Е311-004-02 | ПОГРУЗОЧНО-РАЗГРУЗОЧНЫЕ РАБОТЫ ПРИ АВТОМОБИЛЬНЫХ ПЕРЕВОЗКАХ. ИЗДЕЛИЯ ИЗ СБОРНОГО ЖЕЛЕЗОБЕТОНА, БЕТОНА, КЕРАМЗИТОБЕТОНА МАССОЙ ДО 3 Т: РАЗГРУЗКА | Т | 37.3
10 | С | МЕТАЛЛОКОНСТРУКЦИЯ | КГ | 665.8
11 | С | ИЗОЛЯТОРЫ ШФ-20-В | ШТ | 47
12 | С | КОЛПАЧОК К-6 | ШТ | 23
13 | С | КОЛПАЧОК К-9 | ШТ | 24
14 | С | КРЕПЛЕНИЕ ПРОВОДА | ШТ | 47
15 | С | ЗАЖИМ ПС-2 | ШТ | 27
16 | С | ЗАЖИМ ПА | ШТ | 46
17 | Е3304-30-3 | УСТАНОВКА РАЗЪЕДИНИТЕЛЕЙ С ПОМОЩЬЮ МЕХАНИЗМОВ | КОМПЛЕКТ | 1
18 | С | РЕЗЪЕДЕНИТЕЛЬ | ШТ | 1
19 | С | РАЗРЯДНИК ВЕНТИЛЬНЫЙ РВО-10 | ШТ | 3
20 | С | ЗАЖИМ АППАРАТНЫЙ А1А | ШТ | 3
21 | Е3304-8-1 ДОП. 6 | ПОДВЕСКА НЕИЗОЛИРОВАННЫХ ПРОВОДОВ ВЛ 0.38 КВ С ПОМОЩЬЮ МЕХАНИЗМОВ ПРИ 20 ОПОРАХ | КМ | 1.494
22 | С | ПРОВОД АЛЮМИНИЕВЫЙ НЕИЗОЛИРОВАННЫЙ АС 50/8 | Т | 0.22111
ЛЭП-0,4КВ
23 | Е102-57-1 | РАЗРАБОТКА ГРУНТА ВРУЧНУЮ В ТРАНШЕЯХ ГЛУБИНОЙ ДО 2 М БЕЗ КРЕПЛЕНИЙ С ОТКОСАМИ, ГРУППА ГРУНТОВ 2 | 100М3 | 0.154
24 | Е102-61-1 | ЗАСЫПКА ВРУЧНУЮ ТРАНШЕЙ, ПАЗУХ КОТЛОВАНОВ И ЯМ, ГРУППА ГРУНТОВ 2 | 100М3 | 0.154
25 | Ц0802-142-01 | УСТРОЙСТВО ПОСТЕЛИ ПРИ ОДНОМ КАБЕЛЕ В ТРАНШЕЕ | 100М | 0.24
26 | Е3402-001-03 ДОП. 7 | УСТРОЙСТВО ТРУБОПРОВОДОВ ИЗ АСБЕСТОЦЕМЕНТНЫХ ТРУБ ДИАМЕТРОМ 100 ММ С СОЕДИНЕНИЕМ ПОЛИЭТИЛЕНОВЫМИ МУФТАМИ ДО 2-Х ОТВЕРСТИЙ | КАНАЛО-КМ | 0.005
27 | Е3304-027-01 | УСТАНОВКА СТОЛБОВЫХ ТРАНСФОРМАТОРНЫХ ПОДСТАНЦИЙ МОЩНОСТЬЮ ДО 100 КВХА УСТАНОВКА СТРОИТЕЛЬНЫХ КОНСТРУКЦИЙ | ПОДСТАНЦИЯ | 1
28 |  | КОМПЛЕКТНАЯ ТРАНСФОРМАТОРНАЯ ПОДСТАНЦИЯ ТУПИКОВАЯ ВОЗДУХ/КАБЕЛЬ ТИПА КТПС-25/06(10) 0,4 КВА С ТРАНФОРМАТОРОМ ТИПА ТМГ-25/06(10) 0,4КВА БЕЗ СЧЁТЧИКА ЭЛ.ЭНЕРГИИ | ШТ | 1
29 | Ц0802-141-01 | КАБЕЛИ ДО 35 КВ В ГОТОВЫХ ТРАНШЕЯХ БЕЗ ПОКРЫТИЙ. КАБЕЛЬ, МАССА 1 М, КГ, ДО 1 | 100М | 0.07
30 | С | КАБЕЛИ СИЛОВЫЕ С АЛЮМИНИЕВЫМИ ЖИЛАМИ В ПВХ ИЗОЛЯЦИИ БРОНИРОВАННЫЕ НА НАПРЯЖЕНИЕ ДО 1,0 КВ АВББШВ 3Х10,0+1Х6,0 | КМ | 0.007
31 | Ц0802-141-02 | КАБЕЛИ ДО 35 КВ В ГОТОВЫХ ТРАНШЕЯХ БЕЗ ПОКРЫТИЙ. КАБЕЛЬ, МАССА 1 М, КГ, ДО 2 | 100М | 5.31
32 | С | ПРОВОДА ОБМОТОЧНЫЕ ДЛЯ ВОДОПОГРУЖНЫХ ЭЛЕКТРОДВИГАТЕЛЕЙ НА НАПРЯЖЕНИЕ ДО 0,38 КВ ВПП 16,0 | КМ | 0.548
33 | С | ПРОВОДА БЫТОВЫЕ НА НАПРЯЖЕНИЕ ДО 0,45 КВ ППВ 2Х2,5 | КМ | 0.01
34 | С | ПРОВОДА БЫТОВЫЕ НА НАПРЯЖЕНИЕ ДО 0,45 КВ ППВ 3Х2,5 | КМ | 0.008
35 | Ц0803-591-09 | ВЫКЛЮЧАТЕЛИ, ПЕРЕКЛЮЧАТЕЛИ И ШТЕПСЕЛЬНЫЕ РОЗЕТКИ. РОЗЕТКА ШТЕПСЕЛЬНАЯ УТОПЛЕННОГО ТИПА ПРИ СКРЫТОЙ ПРОВОДКЕ | 100ШТ | 0.02
36 | С | РОЗЕТКА ШТЕПСЕЛЬНАЯ С ТРЕТЬИМ ЗАЗЕМЛЯЮЩИМ КОНТАКТОМ ДЛЯ СКРЫТОЙ ПРОВОДКИ | ШТ | 2
37 | С | ТРУБЫ СТАЛЬНЫЕ ДУ89ММ | М | 5
38 | Ц0803-591-02 | ВЫКЛЮЧАТЕЛИ, ПЕРЕКЛЮЧАТЕЛИ И ШТЕПСЕЛЬНЫЕ РОЗЕТКИ. ВЫКЛЮЧАТЕЛЬ ОДНОКЛАВИШНЫЙ УТОПЛЕННОГО ТИПА ПРИ СКРЫТОЙ ПРОВОДКЕ | 100ШТ | 0.01
39 | С | ВЫКЛЮЧАТЕЛЬ ДЛЯ СКРЫТОГО МОНТАЖ ОДНОПОЛЮСНЫЙ | ШТ | 1
40 | С | КОРОБКА ОТВЕТВИТЕЛЬНАЯ ДЛЯ СКРЫТОЙ УСТАНОВКИ КОР-73 | ШТ | 3
41 | Ц803-593-21 | СВЕТИЛЬНИК СВЕТОДИОДНЫЙ ПОТОЛОЧНЫЙ | 100 ШТ | 0.01
42 | С | СВЕТИЛЬНИК ПОТОЛОЧНЫЙ LED PANEL 24W | ШТ | 1
43 | Е3304-014-03 ДОП. 9 | УСТАНОВКА СВЕТИЛЬНИКОВ СО СВЕТОДИОДНЫМИ ЛАМПАМИ С АВТОГИДРОПОДЪЕМНИКА | 100 ШТ | 0.01
44 | С | ПРОЖЕКТОР LED GQ 200W 6000K 85-265VAC PRIME | ШТ | 1
45 | С | КРОНШТЕЙН ОДНОРОЖКОВЫЙ | ШТ | 1
46 | Ц802-412-1 | ЗАТЯГИВАНИЕ ПРОВОДОВ В ПРОЛОЖЕННЫЕ ТРУБЫ И МЕТАЛЛИЧЕСКИЕ РУКАВА. ПРОВОД ПЕРВЫЙ ОДНОЖИЛЬНЫЙ ИЛИ МНОГОЖИЛЬНЫЙ В ОБЩЕЙ ОПЛЕТКЕ, СУММАРНОЕ СЕЧЕНИЕ, ММ2, ДО 2,5 | 100М | 0.2
47 | С | КАБЕЛИ СИЛОВЫЕ НА НАПРЯЖЕНИЕ 660В С МЕДНОЙ ЖИЛОЙ С ПЛАСТМАССОВОЙ ИЗОЛЯЦИЕЙ И ПВХ ОБОЛОЧКОЙ ВВГ2Х4,0ОК-0,66 | КМ | 20
48 | Ц0803-600-02 | СЧЕТЧИКИ, УСТАНАВЛИВАЕМЫЕ НА ГОТОВОМ ОСНОВАНИИ ТРЕХФАЗНЫЕ | ШТ | 1
49 |  | СЧЕТЧИК АКТИВНОЙ ЭНЕРГИИ 3-Х ФАЗНЫЙ И СИСТЕМОЙ АИСКУЭ | КОМП | 1
50 | Ц0803-572-03 | БЛОК УПРАВЛЕНИЯ ШКАФНОГО ИСПОЛНЕНИЯ ИЛИ РАСПРЕДЕЛИТЕЛЬНЫЙ ПУНКТ [ШКАФ], УСТАНАВЛИВАЕМЫЙ НА СТЕНЕ, ВЫСОТА И ШИРИНА, ММ, ДО 600Х600 | ШТ | 1
51 |  | ЩИТ "КАСКАД" 6,3-2-У2. | ШТ | 1
52 |  | СОЛНЕЧНЫЕ ФЭС КОМПЛЕКТ СФЭС-1КВТ | ШТ | 1
на |  | БУРГАНСОЙ МФЙ
РАЗДЕЛ 1. БЛАГОУСТРОЙСТВО
1
1 | Е2706-002-17 | УСТРОЙСТВО ЦЕМЕНТОБЕТОННЫХ ПОКРЫТИЙ ОДНОСЛОЙНЫХ СРЕДСТВАМИ МАЛОЙ МЕХАНИЗАЦИИ, ТОЛЩИНА СЛОЯ 20 СМ | 1000М2 ПОКРЫТИЯ | 0.0622
2 | Е2706-002-18 К=13 | ВЫЧИТАЕТСЯ ПОЗИЦИЯ: ПРИ ИЗМЕНЕНИИ ТОЛЩИНЫ СЛОЯ НА 1 СМ ИСКЛЮЧАТЬ К НОРМЕ 27-06-002-17 | 1000М2 ПОКРЫТИЯ | -0.0622
3 | Е2704-003-05 | УСТРОЙСТВО ОСНОВАНИЙ И ПОКРЫТИЙ ИЗ ПЕСЧАНО-ГРАВИЙНЫХ СМЕСЕЙ ОДНОСЛОЙНЫХ ТОЛЩИНОЙ 12 СМ. ГПС ПЕСЧАНО-ГРАВИЙНАЯ СМЕСЬ | 1000М2 ОСНОВАНИЯ ИЛИ ПОКРЫТИ | 0.0622
4 | Е2704-003-08 К=3 | НА КАЖДЫЙ 1 СМ ИЗМЕНЕНИЯ ТОЛЩИНЫ СЛОЯ ДОБАВЛЯТЬ К НОРМАМ С 27-04-003-05 ПО 27-04-003-07. ГПС ПЕСЧАНО-ГРАВИЙНАЯ СМЕСЬ | 1000 М2 ОСНОВАНИЯ ИЛИ ПОКРЫТИЯ | 0.0622
2
5 | Е2706-002-17 | УСТРОЙСТВО ЦЕМЕНТОБЕТОННЫХ ПОКРЫТИЙ ОДНОСЛОЙНЫХ СРЕДСТВАМИ МАЛОЙ МЕХАНИЗАЦИИ, ТОЛЩИНА СЛОЯ 20 СМ | 1000М2 ПОКРЫТИЯ | 0.0429
6 | Е2706-002-18 К=13 | ВЫЧИТАЕТСЯ ПОЗИЦИЯ: ПРИ ИЗМЕНЕНИИ ТОЛЩИНЫ СЛОЯ НА 1 СМ ИСКЛЮЧАТЬ К НОРМЕ 27-06-002-17 | 1000М2 ПОКРЫТИЯ | -0.0429
7 | Е2704-003-05 | УСТРОЙСТВО ОСНОВАНИЙ И ПОКРЫТИЙ ИЗ ПЕСЧАНО-ГРАВИЙНЫХ СМЕСЕЙ ОДНОСЛОЙНЫХ ТОЛЩИНОЙ 12 СМ. ГПС ПЕСЧАНО-ГРАВИЙНАЯ СМЕСЬ | 1000М2 ОСНОВАНИЯ ИЛИ ПОКРЫТИ | 0.0429
8 | Е2704-003-08 К=3 | НА КАЖДЫЙ 1 СМ ИЗМЕНЕНИЯ ТОЛЩИНЫ СЛОЯ ДОБАВЛЯТЬ К НОРМАМ С 27-04-003-05 ПО 27-04-003-07. ГПС ПЕСЧАНО-ГРАВИЙНАЯ СМЕСЬ | 1000 М2 ОСНОВАНИЯ ИЛИ ПОКРЫТИЯ | 0.0429
РАЗДЕЛ 2. СКВАЖИНА 180М
ЗЕМЛЯНЫЕ РАБОТЫ
1 | Е0102-027-06 | ПЛАНИРОВКА ПЛОЩАДЕЙ РУЧНЫМ СПОСОБОМ, ГРУППА ГРУНТОВ 3 | 1000М2 | 0.15
2 | Е0102-057-03 | РАЗРАБОТКА ГРУНТА ВРУЧНУЮ В ТРАНШЕЯХ ГЛУБИНОЙ ДО 2 М БЕЗ КРЕПЛЕНИЙ С ОТКОСАМИ, ГРУППА ГРУНТОВ 3 | 100М3 | 0.3
3 | Е0102-061-04 | ЗАСЫПКА ВРУЧНУЮ ТРАНШЕЙ, ПАЗУХ КОТЛОВАНОВ И ЯМ, ГРУППА ГРУНТОВ 4 | 100М3 | 0.3
БУРЕНИЕ ДИАМЕТРОМ 244ММ
4 | Е0401-001-04 . КН.1 ТЧ П.3.1 КЗТР=1,1, КЭМ=1,1, КМР=1,1 | РОТОРНОЕ БУРЕНИЕ СКВАЖИН С ПРЯМОЙ ПРОМЫВКОЙ СТАНКАМИ С ДИЗЕЛЬНЫМ ДВИГАТЕЛЕМ ГЛУБИНОЙ ДО 50 М В ГРУНТАХ ГРУППЫ: 4. ПРИМЕНЕНИЕ ДОЛОТ ДИАМЕТРОМ ДО 250ММ, ПРИМЕНЕНЫ КОЭФФИЦИЕНТЫ К НОРМАМ ЗАТРАТ ТРУДА РАБОЧИХ-СТРОИТЕЛЕЙ - 1,1; К НОРМАМ ЭКСПЛУАТАЦИИ МАШИН - 1,1; К НОРМАМ РАСХОДА МАТЕРИАЛОВ (КРОМЕ ДОЛОТ) - 1,1 | 100М | 0.3
5 | Е0401-001-05 . КН.1 ТЧ П.3.1 КЗТР=1,1, КЭМ=1,1, КМР=1,1 | РОТОРНОЕ БУРЕНИЕ СКВАЖИН С ПРЯМОЙ ПРОМЫВКОЙ СТАНКАМИ С ДИЗЕЛЬНЫМ ДВИГАТЕЛЕМ ГЛУБИНОЙ ДО 50 М В ГРУНТАХ ГРУППЫ: 5. ПРИМЕНЕНИЕ ДОЛОТ ДИАМЕТРОМ ДО 250ММ, ПРИМЕНЕНЫ КОЭФФИЦИЕНТЫ К НОРМАМ ЗАТРАТ ТРУДА РАБОЧИХ-СТРОИТЕЛЕЙ - 1,1; К НОРМАМ ЭКСПЛУАТАЦИИ МАШИН - 1,1; К НОРМАМ РАСХОДА МАТЕРИАЛОВ (КРОМЕ ДОЛОТ) - 1,1 | 100М | 0.1
6 | Е0401-002-04 . КН.1 ТЧ П.3.1 КЗТР=1,1, КЭМ=1,1, КМР=1,1 | РОТОРНОЕ БУРЕНИЕ СКВАЖИН С ПРЯМОЙ ПРОМЫВКОЙ СТАНКАМИ С ДИЗЕЛЬНЫМ ДВИГАТЕЛЕМ ГЛУБИНОЙ ДО 100 М В ГРУНТАХ ГРУППЫ: 4. ПРИМЕНЕНИЕ ДОЛОТ ДИАМЕТРОМ ДО 250ММ, ПРИМЕНЕНЫ КОЭФФИЦИЕНТЫ К НОРМАМ ЗАТРАТ ТРУДА РАБОЧИХ-СТРОИТЕЛЕЙ - 1,1; К НОРМАМ ЭКСПЛУАТАЦИИ МАШИН - 1,1; К НОРМАМ РАСХОДА МАТЕРИАЛОВ (КРОМЕ ДОЛОТ) - 1,1 | 100М | 0.2
7 | Е0401-002-05 . КН.1 ТЧ П.3.1 КЗТР=1,1, КЭМ=1,1, КМР=1,1 | РОТОРНОЕ БУРЕНИЕ СКВАЖИН С ПРЯМОЙ ПРОМЫВКОЙ СТАНКАМИ С ДИЗЕЛЬНЫМ ДВИГАТЕЛЕМ ГЛУБИНОЙ ДО 100 М В ГРУНТАХ ГРУППЫ: 5. ПРИМЕНЕНИЕ ДОЛОТ ДИАМЕТРОМ ДО 250ММ, ПРИМЕНЕНЫ КОЭФФИЦИЕНТЫ К НОРМАМ ЗАТРАТ ТРУДА РАБОЧИХ-СТРОИТЕЛЕЙ - 1,1; К НОРМАМ ЭКСПЛУАТАЦИИ МАШИН - 1,1; К НОРМАМ РАСХОДА МАТЕРИАЛОВ (КРОМЕ ДОЛОТ) - 1,1 | 100М | 0.28
8 | Е0401-002-04 . КН.1 ТЧ П.3.1 КЗТР=1,1, КЭМ=1,1, КМР=1,1 | РОТОРНОЕ БУРЕНИЕ СКВАЖИН С ПРЯМОЙ ПРОМЫВКОЙ СТАНКАМИ С ДИЗЕЛЬНЫМ ДВИГАТЕЛЕМ ГЛУБИНОЙ ДО 100 М В ГРУНТАХ ГРУППЫ: 4. ПРИМЕНЕНИЕ ДОЛОТ ДИАМЕТРОМ ДО 250ММ, ПРИМЕНЕНЫ КОЭФФИЦИЕНТЫ К НОРМАМ ЗАТРАТ ТРУДА РАБОЧИХ-СТРОИТЕЛЕЙ - 1,1; К НОРМАМ ЭКСПЛУАТАЦИИ МАШИН - 1,1; К НОРМАМ РАСХОДА МАТЕРИАЛОВ (КРОМЕ ДОЛОТ) - 1,1 | 100М | 0.12
9 | Е0401-003-03 . КН.1 ТЧ П.3.1 КЗТР=1,1, КЭМ=1,1, КМР=1,1 | РОТОРНОЕ БУРЕНИЕ СКВАЖИН С ПРЯМОЙ ПРОМЫВКОЙ СТАНКАМИ С ДИЗЕЛЬНЫМ ДВИГАТЕЛЕМ ГЛУБИНОЙ ДО 200 М В ГРУНТАХ ГРУППЫ: 3. ПРИМЕНЕНИЕ ДОЛОТ ДИАМЕТРОМ ДО 250ММ, ПРИМЕНЕНЫ КОЭФФИЦИЕНТЫ К НОРМАМ ЗАТРАТ ТРУДА РАБОЧИХ-СТРОИТЕЛЕЙ - 1,1; К НОРМАМ ЭКСПЛУАТАЦИИ МАШИН - 1,1; К НОРМАМ РАСХОДА МАТЕРИАЛОВ (КРОМЕ ДОЛОТ) - 1,1 | 100М | 0.8
КРЕПЛЕНИЕ СКВАЖИНЫ
10 | Е0402-004-04 | СВОБОДНЫЙ СПУСК ИЛИ ПОДЪЕМ ОБСАДНЫХ ТРУБ [НАДФИЛЬТРОВЫХ ТРУБ] В ТРУБАХ БОЛЬШЕГО ДИАМЕТРА ПРИ РОТОРНОМ БУРЕНИИ УСТАНОВКАМИ НА БАЗЕ АВТОМОБИЛЕЙ ГРУЗОПОДЪЕМНОСТЬЮ 32Т С СОЕДИНЕНИЕМ: СВАРНЫМ. ТРУБЫ СТАЛЬНЫЕ ЭЛЕКТРОСВАРНЫЕ ПРЯМОШОВНЫЕ С ТЕРМОУСИЛЕНИЕМ СВАРНОГО ШВА СТ. 3 ДН. 159Х5,0 ММ | 10М | 11.55
11 | Е0404-001-01 | УСТАНОВКА ФИЛЬТРОВ НА КОЛОННЕ ВОДОПОДЪЕМНЫХ ТРУБ ПРИ РОТОРНОМ БУРЕНИИ ПРИ ГЛУБИНЕ СКВАЖИНЫ:ДО 500 М | 10М | 6.6
12 | С | ФИЛЬТР ДЛЯ ТРУБ ОБСАДКИ СКВАЖИН ИЗ ТРУБ СТАЛЬНЫЕ ДН. 159Х7,0 ММ | М | 66
13 | Е0404-004-04 | ОТКАЧКА ВОДЫ ИЗ СКВАЖИНЫ ЭРЛИФТОМ ПРИ РОТОРНОМ БУРЕНИИ С КОМПРЕССОРОМ, РАБОТАЮЩИМ ОТ ЭЛЕКТРОДВИГАТЕЛЯ ПРИ ГЛУБИНЕ СКВАЖИНЫ: ДО 300 М | СУТКИ | 3
14 | Е1602-002-03 | ПРОКЛАДКА ТРУБОПРОВОДОВ ВОДОСНАБЖЕНИЯ ИЗ СТАЛЬНЫХ ВОДОГАЗОПРОВОДНЫХ ОЦИНКОВАННЫХ ТРУБ ДИАМЕТРОМ 25 ММ | 100М | 1.305
15 | С | ТРУБЫ СТАЛЬНЫЕ ЭЛЕКТРОСВАРНЫЕ ПРЯМОШОВНЫЕ ГОСТ 10705-80 ДН. 26,8Х2,1 ММ (ВЕС 1 ПМ = 1,28 КГ) | ПМ | 130.5
16 | Ц0704-030-05 | НАСОС ГЛУБИННЫЙ СКВАЖИННЫЙ НАСОС ЭЦВ (ЭЦВ) 4-2,5-140 С ПОГРУЖНЫМ ЭЛЕКТРОДВИГАТЕЛЕМ | ШТ | 1
17 | Ц | ГЛУБИННЫЙ СКВАЖИННЫЙ НАСОС ЭЦВ (ЭЦВ) 4-2,5-140 | ШТ | 1
18 | Ц0801-101-01 | ПРЕОБРАЗОВАТЕЛЬ, МАССА, Т, ДО 0,15 | ШКАФ | 1
19 | Ц | ПРЕОБРАЗОВАТЕЛЬ ЧАСТОТЫ 5.5КВТ | КОМПЛ | 1
20 | С | ТРУБЫ СТАЛЬНЫЕ ЭЛЕКТРОСВАРНЫЕ ПРЯМОШОВНЫЕ ДН. 48Х3,0 ММ (ВОДОПОДЪЕМНЫЙ) | ПМ | 130.5
21 | Е0601-005-01 | БЕТОНИРОВАНИЕ УСТЬЯ И ТАМПОНАЖ | 100М3 | 0.01
22 | Е0404-003-01 | ЗАСЫПКА В МЕЖТРУБНОЕ ПРОСТРАНСТВО ПРИ ВСЕХ ВИДАХ БУРЕНИЯ: ГРАВИЯ | 10М3 | 0.35
23 | С | ТРУБЫ СТАЛЬНЫЕ ЭЛЕКТРОСВАРНЫЕ ПРЯМОШОВНЫЕ ДН. 48Х3,0 ММ (ВОДОПОДЪЕМНЫЙ) | ПМ | 10
24 | Е0403-001-01 | ЦЕМЕНТАЦИЯ ЗАТРУБНОГО ПРОСТРАНСТВА КОМПЛЕКТОМ БУРОВОГО ОБОРУДОВАНИЯ И ЦЕМЕНТАЦИОННОЙ УСТАНОВКОЙ С РАСХОДОМ СУХОЙ СМЕСИ НА 1 М ЦЕМЕНТИРУЕМОЙ ЧАСТИ СКВАЖИНЫ ДО 400 ИЛИ БОЛЕЕ 400 КГ ПРИ РОТОРНОМ БУРЕНИИ ГЛУБИНА ПОСАДКИ ЦЕМЕНТИРУЕМОЙ КОЛОННЫ: ДО 50 М | КОЛОННА | 1
25 | Е0903-001-01 | МОНТАЖ ОПОРНЫХ ПЛИТ С ОБРАБОТАННОЙ ПОВЕРХНОСТЬЮ МАССОЙ ДО 0,1 Т | Т | 0.035
26 | С | СТОИМОСТЬ ОПОРНОЙ РАМЫ ПОД НАСОС И ГЕРМЕТИЧЕСКОГО ОГОЛОВКА | Т | 0.035
27 | С | КРАН ШАРОВОЙ МУФТОВЫЙ ЛАТУННЫЙ ДУ.40 | ШТ | 1
28 | С | МУФТА СОЕДИНИТЕЛЬНАЯ ДУ.40 | ШТ | 14
29 | С | ОТВОДЫ БЕСШОВНЫЕ КОВАННЫЕ 90 ДН.40Х3,0ММ | ШТ | 3
РАЗДЕЛ 2.ДОМИК 2,2Х1,5
ЗЕМЛЯНЫЕ РАБОТЫ
30 | Е0102-057-02 | РАЗРАБОТКА ГРУНТА ВРУЧНУЮ В ТРАНШЕЯХ ГЛУБИНОЙ ДО 2 М БЕЗ КРЕПЛЕНИЙ С ОТКОСАМИ, ГРУППА ГРУНТОВ 2 | 100М3 | 0.0043
ФУНДАМЕНТ
31 | Е0601-001-20 | УСТРОЙСТВО ЛЕНТОЧНЫХ ФУНДАМЕНТОВ БЕТОННЫХ. БЕТОН ТЯЖЕЛЫЙ КЛАССА В15 /М-200/ ФРАКЦИИ 5-20 ММ | 100 М3 БЕТОНА | 0.006
СТЕНЫ
32 | Е0803-001-01 | КЛАДКА ИЗ КРУПНЫХ ИЗВЕСТНЯКОВЫХ БЛОКОВ МАССОЙ ДО 0,5 Т | М3 КЛАДКИ БЛОКОВ | 1.976
33 | С | ШЛАКА БЛОК 380Х190Х190 | М3 | 1.976
34 | Е0601-015-07 | УСТАНОВКА ЗАКЛАДНЫХ ДЕТАЛЕЙ ВЕСОМ ДО 4 КГ | Т | 0.002
35 | С | СТАЛЬ ЛИСТОВАЯ ТОЛЩИНОЙ 5 ММ | КГ | 1.6
ПОКРЫТИЕ
36 | Е0903-015-01 | МОНТАЖ ПРОГОНОВ ПРИ ШАГЕ ФЕРМ ДО 12 М ПРИ ВЫСОТЕ ЗДАНИЯ ДО 25 М | Т КОНСТРУКЦИЙ | 0.056
37 | С | УГОЛНИК 50Х5 | Т | 0.056
38 | Е0904-002-03 | МОНТАЖ КРОВЕЛЬНОГО ПОКРЫТИЯ ИЗ МНОГОСЛОЙНЫХ ПАНЕЛЕЙ ЗАВОДСКОЙ ГОТОВНОСТИ ПРИ ВЫСОТЕ ДО 50 М | 100М2 | 0.0408
39 | С | ПАНЕЛИ КРОВЕЛЬНЫЕ ТРЕХСЛОЙНЫЕ ТИПА "СЭНДВИЧ"С УТЕПЛИТЕЛЕМ ИЗ ПЕНОПОЛИСТИРОЛА (КП ППС), ВНУТРЕННИЙ И ВНЕШНИЙ ОБЛИЦОВОЧНЫЙ СЛОЙ - СТАЛЬ, ШИРИНА ПАНЕЛИ 960 ММ, ТОЛЩИНА 150 ММ | М2 | 4.08
НАРУЖНАЯ ОТДЕЛКА
40 | Е1502-015-01 | ШТУКАТУРКА ПОВЕРХНОСТЕЙ ИЗВЕСТКОВЫМ РАСТВОРОМ ПРОСТАЯ ПО КАМНЮ И БЕТОНУ СТЕН | 100М2 ОШТУКАТУРИВАЕМОЙ ПОВЕРХНОСТИ | 0.222
41 | Е1504-002-01 ДОП. 8 | ИЗВЕСТКОВАЯ ОКРАСКА ВОДНЫМИ СОСТАВАМИ ВНУТРИ ПОМЕЩЕНИЙ ПО ШТУКАТУРКЕ | 100М2 ОКРАШИВАЕМОЙ ПОВЕРХНОСТИ | 0.222
ОБОРУДОВАНИЕ И МАТЕРИАЛЫ ДОМИКА
42 | Е2201-011-01 | УКЛАДКА СТАЛЬНЫХ ВОДОПРОВОДНЫХ ТРУБ С ГИДРАВЛИЧЕСКИМ ИСПЫТАНИЕМ ДИАМЕТРОМ 50 ММ | КМ | 0.01
43 | С | ТРУБЫ СТАЛЬНЫЕ ЭЛЕКТРОСВАРНЫЕ ПРЯМОШОВНЫЕ ДН. 48Х3,0 ММ (ВОДОПОДЪЕМНЫЙ) | ПМ | 10
44 | Е2202-002-01 | НАНЕСЕНИЕ УСИЛЕННОЙ АНТИКОРРОЗИОННОЙ БИТУМНО-РЕЗИНОВОЙ ИЛИ БИТУМНО-ПОЛИМЕРНОЙ ИЗОЛЯЦИИ НА СТАЛЬНЫЕ ТРУБОПРОВОДЫ ДИАМЕТРОМ 50 ММ | КМ | 0.01
45 | Е1303-002-04 | ОГРУНТОВКА МЕТАЛЛИЧЕСКИХ ПОВЕРХНОСТЕЙ ЗА ОДИН РАЗ ГРУНТОВКОЙ ГФ-021 | 100 М2 ОКРАШИВАЕМОЙ ПОВЕРХНОСТИ | 0.036
46 | Е1303-004-26 К=2 | ОКРАСКА МЕТАЛЛИЧЕСКИХ ОГРУНТОВАННЫХ ПОВЕРХНОСТЕЙ ЭМАЛЬЮ ПФ-115 | 100 М2 ОКРАШИВАЕМОЙ ПОВЕРХНОСТИ | 0.036
47 | С | ГИЛЬЗА ИЗ СТАЛЬНОЙ ТРУБЫ L=0,5М ДУ.76 | ПМ | 0.5
48 | Е2202-001-02 | НАНЕСЕНИЕ НОРМАЛЬНОЙ АНТИКОРРОЗИОННОЙ БИТУМНО-РЕЗИНОВОЙ ИЛИ БИТУМНО-ПОЛИМЕРНОЙ ИЗОЛЯЦИИ НА СТАЛЬНЫЕ ТРУБОПРОВОДЫ ДИАМЕТРОМ 75 ММ | КМ | 0.0005
49 | Е2205-004-01 | ЗАДЕЛКА БИТУМОМ И ПРЯДЬЮ КОНЦОВ ФУТЛЯРА ДИАМЕТРОМ 100 ММ | ФУТЛЯР | 1
50 | С | УЛЬТРАЗВУКОВОЙ РАСХОДОМЕР С ФЛ. СОЕДИНЕНИЕМ И GSM МОДЕМОМ ДУ.40 | КОМП | 1
51 | Е2203-006-01 | УСТАНОВКА ЗАДВИЖЕК ИЛИ КЛАПАНОВ ОБРАТНЫХ ЧУГУННЫХ ДИАМЕТРОМ 50 ММ | ЗАДВИЖКА | 1
52 | С | ЗАДВИЖКА ЧУГУННАЯ, ПАРАЛЛЕЛЬНАЯ, ФЛАНЦЕВАЯ С ВЫДВИЖНЫМИ ШПИНДЕЛЕМ И РУЧНЫМ ПРИВОДОМ РУ=1 МПА МАРКИ 30Ч6БР ДУ.50 | ШТ | 1
53 | С | ОБРАТНЫЙ КЛАПАН НА (10-БАР) ДУ.50 | ШТ | 1
54 | С | АВТОМАТИЧЕСКИЙ ДВУХКАМЕРНЫЙ ВОЗДУШНЫЙ КЛАПАН С ПОВОРОТНЫМ ЗАТВОРОМ ДУ.50 | ШТ | 1
55 | С | ТРОЙНИК СТАЛЬНОЙ, СВАРНОЙ РОВНОПРОХОДНОЙ ДУ.50 | ШТ | 1
56 | С | ОТВОДЫ БЕСШОВНЫЕ КОВАННЫЕ 90 ДУ.50 | ШТ | 5
57 | С | ФЛАНЦЫ С ВЫСТУПОМ (10-БАР) ДУ.50 | ШТ | 5
58 | С | МАНОМЕТР НА 10-БАР, ТРЕХХОДОВОЙ ШАРОВОЙ КРАН, МУФТА И БОЧОНОК РЕЗЬБОВОЙ ДУ.15 | КОМП | 1
59 | С | БОЧОНОК РЕЗЬБОВОЙ С ШАРОВЫМ КРАНОМ ДУ.15 | КОМП | 1
60 | Е2206-005-01 | ВРЕЗКА В СУЩЕСТВУЮЩИЕ СЕТИ ИЗ СТАЛЬНЫХ ТРУБ СТАЛЬНЫХ ШТУЦЕРОВ [ПАТРУБКОВ] ДИАМЕТРОМ 50 ММ | ВРЕЗКА | 2
61 | С | УПОР БЕТОННЫЙ УН-35 | ШТ | 1
62 | С | МИНЕРАЛЬНАЯ ВАТА ЦИЛИНДРИЧЕСКАЯ ФОЛЬГИРОВАННАЯ ТОЛЩ. - 100ММ ИЗОЛЯЦИЯ НАРУЖНЫХ | ПОГ М | 3
63 | С | АЛЮМИНИЕВЫЙ СКОТЧ, ШИРИНА 100ММ | ШТ | 1
64 | Е0102-068-01 | ВОДООТЛИВ ИЗ ТРАНШЕЙ | 100М3 | 0.48
РАЗДЕЛ 3. БАШНЯ 25М3
ЗЕМЛЯНЫЕ РАБОТЫ
1 | Е0102-057-02 | РАЗРАБОТКА ГРУНТА ВРУЧНУЮ В ТРАНШЕЯХ ГЛУБИНОЙ ДО 2 М БЕЗ КРЕПЛЕНИЙ С ОТКОСАМИ, ГРУППА ГРУНТОВ 2 | 100М3 | 0.223
2 | Е0101-033-02 | ЗАСЫПКА ТРАНШЕЙ И КОТЛОВАНОВ С ПЕРЕМЕЩЕНИЕМ ГРУНТА ДО 5 М БУЛЬДОЗЕРАМИ МОЩНОСТЬЮ 59 [80] КВТ [Л.С.], 2 ГРУППА ГРУНТОВ | 1000М3 | 0.01
ФУНДАМЕНТЫ
3 | Е0801-002-03 | УСТРОЙСТВО ОСНОВАНИЯ ПОД ФУНДАМЕНТЫ ГРАВИЙНОГО 100ММ | М3 ОСНОВАНИЯ | 1.4
7 | Е0601-001-20 | УСТРОЙСТВО ЛЕНТОЧНЫХ ФУНДАМЕНТОВ БЕТОННЫХ. БЕТОН ТЯЖЕЛЫЙ КЛАССА В15 /М-200/ ФРАКЦИИ 5-20 ММ | 100 М3 БЕТОНА | 0.172
5 | С | АР-РА В ВИДЕ СЕТОК 12 КЛ AIII | Т | 0.64
6 | С | ФИКСАТОР ДЛЯ АРМАТУРЫ 12 КЛ AIII | Т | 0.115
8 | Е0601-015-01 | УСТАНОВКА АНКЕРНЫХ БОЛТОВ В ГОТОВЫЕ ГНЕЗДА С ЗАДЕЛКОЙ ДЛИНОЙ ДО 1 М | Т | 0.0986
9 | С | АНКЕРНЫ БОЛТ 18А 400 L=1300 | КГ | 98.6
ЗАКЛОДНЫЕ ДЕТАЛИ
10 | Е0802-007-02 | КРЕПЛЕНИЕ СВОДОВ СТАЛЬНЫМИ ЗАТЯЖКАМИ | Т | 0.512
11 | С | АР-РА В ВИДЕ СЕТОК 18 КЛ AIII | Т | 0.063
12 | С | ЛИСТ СТАЛЬНОЙ 16 | Т | 0.066
ОТТЯЖКИ
13 | Е0102-057-02 | РАЗРАБОТКА ГРУНТА ВРУЧНУЮ В ТРАНШЕЯХ ГЛУБИНОЙ ДО 2 М БЕЗ КРЕПЛЕНИЙ С ОТКОСАМИ, ГРУППА ГРУНТОВ 2 | 100М3 | 0.03
14 | Е0601-005-04 | УСТРОЙСТВО ЖЕЛЕЗОБЕТОННЫХ ФУНДАМЕНТОВ ОБЩЕГО НАЗНАЧЕНИЯ ОБЪЕМОМ ДО 5 М3. БЕТОН ТЯЖЕЛЫЙ КЛАССА В15 /М-200/ ФРАКЦИИ 5-20 ММ | 100 М3 ЖЕЛЕЗОБЕТОНА В ДЕЛЕ | 0.01224
15 | С | ШВЕЛЕР №24 | Т | 0.093
16 | С | КАНАТ (ТРОС) СТАЛЬНОЙ | М | 60
БАШНЯ
17 |  | ВОДОНАПОРНАЯ БАШНЯ 25 М3 СТВОЛ 15 М БР-25 УС-15 (В КОМПЛЕКТЕ ЛЕСТНИЦА, ОГРАЖДЕНИЯ, НАТЯЖНОЙ УСТРОЙСТВО, ПОДАЧА И ОБРАТКА ТРУБА, КРАСКА.) | КОМПЛ | 1
18 | Ц | РЕЛЕ КОНТРОЛЯ УРОВНЯ (ВОДЫ В РЕЗЕРВУАРЕ), С ПАНЕЛЬЮ УРОВНЯ И ВЫНОСНЫМ ДАТЧИКОМ PZ-832 (В НАСОСНОЙ, ЩИТОВОЙ) | ШТ | 1
РАЗДЕЛ 4. ДОМИК 4,2Х3,2 М
РАЗДЕЛ 2.ТХ ЧАСТЬ
ХЛОРАТОРНАЯ НА ГОТОВОМ РАСТВОРЕ
1 | Е1604-005-02 | ПРОКЛАДКА ВНУТРЕННИХ ТРУБОПРОВОДОВ ВОДОСНАБЖЕНИЯ ИЗ НАПОРНЫХ ПОЛИПРОПИЛЕНОВЫХ ИЛИ ПОЛИЭТИЛЕНОВЫХ ТРУБ НА СВАРКЕ НАРУЖНЫМ ДИАМЕТРОМ ДО: 25 ММ | 100 М ТРУБОПРОВОДА | 0.05
2 | С | ТРУБЫ ПОЛИПРОПИЛЕНОВЫЕ PN4 ВЫСОКОЙ ПЛОТНОСТИ 25 ММ | ПОГ М | 5
3 | Е2206-001-01 | ПРОМЫВКА С ДЕЗИНФЕКЦИЕЙ ТРУБОПРОВОДОВ ДИАМЕТРОМ 50-65 ММ | КМ | 0.008
4 | Ц | СТАНЦИЯ ДОЗИРОВАНИЯ ГИПОХЛОРИТА НАТРИЯ. Q=0,3-1 ЛИТР/ЧАС, Н=40М В КОМПЛЕКТЕ НАСОС ДОЗАТОР (1 РАБОЧИЙ, 1 РЕЗЕРВНЫЙ), БОЧКА 250Л ИЗ LLDPI, МЕШАЛКА ЭЛЕКТРИЧЕСКАЯ, КОМПЛЕКТ ПРИНАДЛЕЖНОСТЕЙ К НАСОСУ. ДАТЧИК УРОВНЯ И СУХОГО ХОДА; РАМА МЕТАЛЛИЧЕСКАЯ. | КОМПЛ | 1
СОЕДИНИТЕЛЬНЫЕ ФАСОННЫЕ ЧАСТИ И АРМАТУРА
5 | С | ОТВОДОВ ПОЛИПРОПИЛЕНОВЫЙ ППР 25ММ 90 | ШТ | 8
6 | С | КРАН ШАРАВОЙ ППР 25ММ | ШТ | 2
7 | С | КРЕПЛЕНИЕ ДЛЯ ТРУБ 25ММ | ШТ | 12
В1 - ХОЗ.-ПИТЬЕВОЙ ВОДОПРОВОД
8 | Е1604-005-02 | ПРОКЛАДКА ВНУТРЕННИХ ТРУБОПРОВОДОВ ВОДОСНАБЖЕНИЯ ИЗ НАПОРНЫХ ПОЛИПРОПИЛЕНОВЫХ ИЛИ ПОЛИЭТИЛЕНОВЫХ ТРУБ НА СВАРКЕ НАРУЖНЫМ ДИАМЕТРОМ ДО: 25 ММ | 100 М ТРУБОПРОВОДА | 0.07
9 | С | ТРУБЫ ПОЛИПРОПИЛЕНОВЫЕ PN4 ВЫСОКОЙ ПЛОТНОСТИ 25 ММ | ПОГ М | 7
10 | Е2206-001-01 | ПРОМЫВКА С ДЕЗИНФЕКЦИЕЙ ТРУБОПРОВОДОВ ДИАМЕТРОМ 50-65 ММ | КМ | 0.007
11 | Е1604-005-01 | ПРОКЛАДКА ВНУТРЕННИХ ТРУБОПРОВОДОВ ВОДОСНАБЖЕНИЯ ИЗ НАПОРНЫХ ПОЛИПРОПИЛЕНОВЫХ ИЛИ ПОЛИЭТИЛЕНОВЫХ ТРУБ НА СВАРКЕ НАРУЖНЫМ ДИАМЕТРОМ ДО: 20 ММ | 100 М ТРУБОПРОВОДА | 0.01
12 | С | ТРУБЫ ПОЛИПРОПИЛЕНОВЫЕ PN4 ВЫСОКОЙ ПЛОТНОСТИ 20 ММ | ПОГ М | 1
13 | Е2206-001-01 | ПРОМЫВКА С ДЕЗИНФЕКЦИЕЙ ТРУБОПРОВОДОВ ДИАМЕТРОМ 50-65 ММ | КМ | 0.001
14 | Ц | ОГНЕТУШИТЕЛЬ ОП-5 | ШТ | 2
СОЕДИНИТЕЛЬНЫЕ ФАСОННЫЕ ЧАСТИ И АРМАТУРА
15 | С | ОТВОДОВ ПОЛИПРОПИЛЕНОВЫЙ ППР 25ММ 90 | ШТ | 4
16 | С | ОТВОДОВ ПОЛИПРОПИЛЕНОВЫЙ ППР 20ММ 90 | ШТ | 2
17 | С | ТРОЙНИК ПОЛИПРОПИЛЕНОВЫЙ ППР 20ММ 90 | ШТ | 2
18 | С | КРАН ШАРАВОЙ ППР 25ММ | ШТ | 1
19 | С | КРАН ШАРАВОЙ ППР 20ММ | ШТ | 2
20 | С | АДАПТЕР С ВНУТРЕНОЙ РЕЗЬБОЙ 25ММ | ШТ | 1
21 | С | АДАПТЕР С ВНУТРЕНОЙ РЕЗЬБОЙ 20ММ | ШТ | 1
22 | С | КРЕПЛЕНИЕ ДЛЯ ТРУБ 25ММ | ШТ | 7
23 | С | КРЕПЛЕНИЕ ДЛЯ ТРУБ 20ММ | ШТ | 1
САНТЕХОБОРУДОВАНИЕ
24 | Е1701-009-12МИНСТРОЙ РУЗ 05.01.21 N 2 | УСТАНОВКА УМЫВАЛЬНИКОВ ОДИНОЧНЫХ БЕЗ ПОДВОДКИ ВОДЫ | 10КОМПЛ. | 0.1
25 | Е1701-002-03 | УСТАНОВКА СМЕСИТЕЛЕЙ | 10ШТ | 0.1
26 | С | СИФОН ДЛЯ УМЫВАЛЬНИКА | ШТ | 1
27 | С | ШЛАНГ ДЛЯ ХОЛОДНОЙ ВОДЫ | ШТ | 1
28 | С | ШЛАНГ ДЛЯ ГОРЯЧЕЙ ВОДЫ | ШТ | 1
ХОЗБЫТОВАЯ КАНАЛИЗАЦИЯ – К1
29 | Е1604-001-01 | ПРОКЛАДКА ТРУБОПРОВОДОВ КАНАЛИЗАЦИИ ИЗ ПОЛИЭТИЛЕНОВЫХ ТРУБ ВЫСОКОЙ ПЛОТНОСТИ ДИАМЕТРОМ 50 ММ | 100 М ТРУБОПРОВОДА | 0.06
30 | Е2206-001-01 | ПРОМЫВКА С ДЕЗИНФЕКЦИЕЙ ТРУБОПРОВОДОВ ДИАМЕТРОМ 50-65 ММ | КМ | 0.006
31 | С | ОТВОД ПОЛИЭТИЛЕНОВЫХ 50ММ 90 | ШТ | 4
32 | С | ТРОЙНИКА ПОЛИЭТИЛЕНОВЫЕ 50Х50Х50ММ | ШТ | 1
33 | С | ТРАПА 50ММ | ШТ | 1
34 | С | ПРОЧИСТКА 50ММ | ШТ | 1
ТРУБЫ
35 | Е1805-001-01 | УСТАНОВКА НАСОСОВ ЦЕНТРОБЕЖНЫХ С ЭЛЕКТРОДВИГАТЕЛЕМ МАССОЙ АГРЕГАТА, ДО 0.1 Т | НАСОС | 2
36 | Ц | НАСОСЫ Q=8М3//ЧАС; Н=54М; Р2=2,2КВТ | ШТ | 2
37 | Ц | ДАТЧИКОМ СУХОГО ХОДА | ШТ | 1
38 | Ц | ШКАФ УПРАВЛЕНИЯ С ПЧ 2Х2,2КВТ | ШТ | 1
39 | Е1602-002-05 | ПРОКЛАДКА ТРУБОПРОВОДОВ ВОДОСНАБЖЕНИЯ ИЗ СТАЛЬНЫХ ВОДОГАЗОПРОВОДНЫХ ОЦИНКОВАННЫХ ТРУБ ДИАМЕТРОМ 40 ММ | 100 М ТРУБОПРОВОДА | 0.1
40 | С | ТРУБЫ СТАЛЬНАЯ ЭЛЕКТРОСВАРНАЯ ПРЯМОШОВНАЯ ДН.48Х3,0ММ | ПОГ М | 10
41 | Е1303-002-03 | ОГРУНТОВКА МЕТАЛЛИЧЕСКИХ ПОВЕРХНОСТЕЙ ЗА ОДИН РАЗ ГРУНТОВКОЙ ХС-059 | 100 М2 ОКРАШИВАЕМОЙ ПОВЕРХНОСТИ | 0.029
42 | Е1303-003-04 | ОКРАСКА ОГРУНТОВАННЫХ БЕТОННЫХ И ОШТУКАТУРЕННЫХ ПОВЕРХНОСТЕЙ ЭМАЛЬЮ ХС-759 | 100 М2 ОКРАШИВАЕМОЙ ПОВЕРХНОСТИ | 0.029
43 | Е2203-006-01 | УСТАНОВКА ЗАДВИЖЕК ИЛИ КЛАПАНОВ ОБРАТНЫХ ЧУГУННЫХ ДИАМЕТРОМ 50 ММ | ЗАДВИЖКА | 4
44 | С | ЗАДВИЖКА ЧУГУННАЯ ФЛАНЦЕВАЯ 30Ч6БР ДУ.50 | ШТ | 4
45 | Е2203-006-02 | УСТАНОВКА ЗАДВИЖЕК ИЛИ КЛАПАНОВ ОБРАТНЫХ ЧУГУННЫХ ДИАМЕТРОМ 80 ММ | ЗАДВИЖКА | 2
46 | С | АВТОМАТИЧЕСКИЙ ВОЗДУШНЫЙ КЛАПАН С ЗАТВОРОМ ДУ.50 | ШТ | 1
47 | Е2203-001-05 | УСТАНОВКА ФАСОННЫХ СТАЛЬНЫХ СВАРНЫХ ДИАМЕТРОМ 100-250 ММ | Т | 0.04
48 | С | ТРОЙНИК СТАЛЬНОЙ, СВАРНОЙ РАВНОПРОХОДНОЙ ДН.57Х5,0ММ | ШТ | 4
49 | С | ФИЛЬТР СЕТЧАТЫЙ 50ММ | ШТ | 1
50 | Ц | СЧЕТЧИК ВОДЫ УЛЬТРАЗВУКОВОЙ ДУ.50 С GSM/GPRS МОДЕМОМ ПИТАНИЕ 220B | КОМПЛ | 1
51 | С | ТРЕХХОДОВОЙ КРАН С МАНОМЕТРОМ (10 БАР), СЛИВНЫМ ПАТРУБКОМ И С ПРИВАРНЫМ ПАТРУБКОМ С НАРУЖНЕЙ РЕЗЬБОЙ ДУ. 15 | КОМПЛ | 2
52 | Е2203-001-05 | УСТАНОВКА ФАСОННЫХ СТАЛЬНЫХ СВАРНЫХ ДИАМЕТРОМ 100-250 ММ | Т | 0.06
53 | С | ОТВОДЫ БЕСШОВНЫЕ КОВАННЫЕ 90 40ММ | ШТ | 10
54 | Е2203-014-01 | ПРИВАРКА ФЛАНЦЕВ К СТАЛЬНЫМ ТРУБОПРОВОДАМ ДИАМЕТРОМ 50 ММ | ФЛАНЕЦ | 16
55 | С | ФЛАНЦЫ СТАЛЬНЫЕ ПЛОСКИЕ ПРИВАРНЫЕ ДУ.50 | ШТ | 16
56 | С | ГИЛЬЗА ИЗ СТАЛЬНОЙ ТРУБЫ ДУ.150ММ | ПОГМ | 0.3
57 | С | ГИЛЬЗА ИЗ СТАЛЬНОЙ ТРУБЫ ДУ.100ММ | ПОГМ | 0.6
58 | Ц | ОГНЕТУШИТЕЛЬ ОП-5 | ШТ | 1
59 | Е1607-005-01 | ГИДРАВЛИЧЕСКОЕ ИСПЫТАНИЕ ТРУБОПРОВОДОВ СИСТЕМ ОТОПЛЕНИЯ, ВОДОПРОВОДА И ГОРЯЧЕГО ВОДОСНАБЖЕНИЯ ДИАМЕТРОМ ДО 50 ММ | 100 М ТРУБОПРОВОДА | 0.11
РАЗДЕЛ 3.КР ДОМИК
ЗЕМЛЯНЫЕ РАБОТЫ
КОТЛОВАН
ЗЕМЛЯНЫЕ РАБОТЫ
60 | Е0102-057-02 | РАЗРАБОТКА ГРУНТА ВРУЧНУЮ В ТРАНШЕЯХ ГЛУБИНОЙ ДО 2 М БЕЗ КРЕПЛЕНИЙ С ОТКОСАМИ, ГРУППА ГРУНТОВ 2 | 100М3 | 0.1332
61 | Е0102-061-02 | ЗАСЫПКА ВРУЧНУЮ ТРАНШЕЙ, ПАЗУХ КОТЛОВАНОВ И ЯМ, ГРУППА ГРУНТОВ 2 | 100М3 | 0.024
ФУНДЕМЕНТЫ
62 | Е0801-002-02 | УСТРОЙСТВО ОСНОВАНИЯ ПОД ФУНДАМЕНТЫ ЩЕБЕНОЧНОГО | М3 ОСНОВАНИЯ | 4.5
63 | Е0601-001-22 | УСТРОЙСТВО ЛЕНТОЧНЫХ ФУНДАМЕНТОВ ЖЕЛЕЗОБЕТОННЫХ ПРИ ШИРИНЕ ПОВЕРХУ ДО 1000 ММ. БЕТОН ТЯЖЕЛЫЙ КЛАССА В15 /М-200/ ФРАКЦИИ 5-20 ММ | 100 М3 ЖЕЛЕЗОБЕТОНА В ДЕЛЕ | 0.082
64 | С | АРМАТУРА КЛАССА АIII, ДИАМЕТРОМ 10 ММ | Т | 0.031
65 | С | СТАЛЬ ЛИСТОВАЯ ТОЛЩИНОЙ 5 ММ | Т | 0.01
66 | С | АРМАТУРА КЛАССА АIII, ДИАМЕТРОМ 12 ММ | Т | 0.0052
67 | Е0601-005-01 | УСТРОЙСТВО БЕТОННЫХ ФУНДАМЕНТОВ ОБЩЕГО НАЗНАЧЕНИЯ ОБЪЕМОМ ДО 5 М3. БЕТОН ТЯЖЕЛЫЙ КЛАССА В15 /М-200/ ФРАКЦИИ 5-20 ММ | 100 М3 БЕТОНА | 0.00352
68 | С | АРМАТУРА КЛАССА АIII, ДИАМЕТРОМ 12 ММ | Т | 0.029
СТАЛЬНОЙ ПРОФИЛИ
69 | Е0903-012-12 | МОНТАЖ ОПОРНЫХ СТОЕК ДЛЯ ПРОЛЕТОВ ДО 24 М | Т КОНСТРУКЦИЙ | 0.75916
70 | С | ПРОФИЛЬ 100Х100Х4ММ | Т | 0.551
71 | С | ПРОФИЛЬ 80Х60Х4ММ | Т | 0.20234
72 | С | УГОЛОК 50Х50Х4ММ | Т | 0.006
73 | Е1303-002-03 | ОГРУНТОВКА МЕТАЛЛИЧЕСКИХ ПОВЕРХНОСТЕЙ ЗА ОДИН РАЗ ГРУНТОВКОЙ ХС-059 | 100 М2 ОКРАШИВАЕМОЙ ПОВЕРХНОСТИ | 0.28
74 | Е1303-003-04 | ОКРАСКА ОГРУНТОВАННЫХ БЕТОННЫХ И ОШТУКАТУРЕННЫХ ПОВЕРХНОСТЕЙ ЭМАЛЬЮ ХС-759 | 100 М2 ОКРАШИВАЕМОЙ ПОВЕРХНОСТИ | 0.28
СТЕНЫ
75 | Е0904-006-04 | МОНТАЖ ОГРАЖДАЮЩИХ КОНСТРУКЦИЙ СТЕН ИЗ МНОГОСЛОЙНЫХ ПАНЕЛЕЙ ЗАВОДСКОЙ ГОТОВНОСТИ ПРИ ВЫСОТЕ ЗДАНИЯ ДО 50 М | 100М2 | 0.5
76 | С | ПАНЕЛИ СТЕНОВЫЕ ТРЕХСЛОЙНЫЕ ТИПА "СЭНДВИЧ"С УТЕПЛИТЕЛЕМ ИЗ ПЕНОПОЛИСТИРОЛА (ППС), ВНУТРЕННИЙ И ВНЕШНИЙ ОБЛИЦОВОЧНЫЙ СЛОЙ - СТАЛЬ, ШИРИНА ПАНЕЛИ 960 ММ, ТОЛЩИНА 150 ММ | М2 | 40
КРОВЛЯ
77 | Е0904-002-03 | МОНТАЖ КРОВЕЛЬНОГО ПОКРЫТИЯ ИЗ МНОГОСЛОЙНЫХ ПАНЕЛЕЙ ЗАВОДСКОЙ ГОТОВНОСТИ ПРИ ВЫСОТЕ ДО 50 М | 100М2 | 0.28
78 | С | ПАНЕЛИ КРОВЕЛЬНЫЕ ТРЕХСЛОЙНЫЕ ТИПА "СЭНДВИЧ"С УТЕПЛИТЕЛЕМ ИЗ ПЕНОПОЛИСТИРОЛА (КП ППС), ВНУТРЕННИЙ И ВНЕШНИЙ ОБЛИЦОВОЧНЫЙ СЛОЙ - СТАЛЬ, ШИРИНА ПАНЕЛИ 960 ММ, ТОЛЩИНА 150 ММ | М2 | 24.2
79 | С | КОНЕК | М | 5
ОТМОСТКА
80 | Е0102-057-02 | РАЗРАБОТКА ГРУНТА ВРУЧНУЮ В ТРАНШЕЯХ ГЛУБИНОЙ ДО 2 М БЕЗ КРЕПЛЕНИЙ С ОТКОСАМИ, ГРУППА ГРУНТОВ 2 | 100М3 | 0.015
81 | Е0801-002-02 | УСТРОЙСТВО ОСНОВАНИЯ ПОД ФУНДАМЕНТЫ ЩЕБЕНОЧНОГО | М3 ОСНОВАНИЯ | 1.5
82 | Е0601-005-01 | УСТРОЙСТВО БЕТОННЫХ ОТМОСКИ ОБЪЕМОМ ДО 5 М3. БЕТОН ТЯЖЕЛЫЙ КЛАССА В12,5 /М-150/ ФРАКЦИИ 10-20 ММ | 100 М3 БЕТОНА | 0.015
РАЗДЕЛ 4.НАРУЖНАЯ ОТДЕЛКА
ЦОКОЛЬ
83 | Е1502-001-01 | УЛУЧШЕННАЯ ШТУКАТУРКА ЦЕМЕНТНО-ИЗВЕСТКОВЫМ РАСТВОРОМ ПО КАМНЮ СТЕН | 100М2 ОШТУКАТУРИВАЕМОЙ ПОВЕРХНОСТИ | 0.06
84 | Е1201-008-02 | УСТРОЙСТВО ОБДЕЛОК НА ФАСАДАХ [НАРУЖНЫЕ ПОДОКОННИКИ, ПОЯСКИ, БАЛКОНЫ И ДР.] БЕЗ ВОДОСТОЧНЫХ ТРУБ | 100М2 ФАСАДА (БЕЗ ВЫЧЕТА ПРОЕМОВ) | 0.06
85 | С | ПРОФНАСТИЛ КРАШЕННЫЙ 0,5ММ | М2 | 6
ФАСОННЫЕ ЭЛЕМЕНТЫ
86 | Е1201-008-02 | УСТРОЙСТВО ОБДЕЛОК НА ФАСАДАХ [НАРУЖНЫЕ ПОДОКОННИКИ, ПОЯСКИ, БАЛКОНЫ И ДР.] БЕЗ ВОДОСТОЧНЫХ ТРУБ | 100М2 ФАСАДА (БЕЗ ВЫЧЕТА ПРОЕМОВ) | 0.18
87 | С | ПРОФНАСТИЛ КРАШЕННЫЙ 0,5ММ | М2 | 18
ПРОЕМЫ
88 | Е1001-036-01ДОП. 11 ГОСАРХИТЕКТСТРОЙ РУЗ ПР. № 429 ОТ 15.12.17 Г. | УСТАНОВКА В ЖИЛЫХ И ОБЩЕСТВЕННЫХ ЗДАНИЯХ ОКОННЫХ БЛОКОВ ИЗ ДЕРЕВО АЛЮМИНИЯ, АЛЮМИНИЯ, МЕТАЛЛОПЛАСТИКА В КАМЕННЫХ СТЕНАХ, ОТКРЫВАЮЩИМИСЯ (ПОВОРОТНЫХ, ОТКИДНЫХ, ПОВОРОТНО-ОТКИДНЫХ): С ПЛОЩАДЬЮ ПРОЕМА ДО 2 М2. АЛЮМИНИЕВЫЕ ОКНА ТИПА "AKFA" | 100 М2 | 0.0324
89 | С | МИН. ВАТА НА БАЗАЛЬТОВОЙ ОСНОВЕ | М3 | 0.9
ПОЛЫ
90 | Е1101-011-03 | УСТРОЙСТВО СТЯЖЕК БЕТОННЫХ ТОЛЩИНОЙ 20 ММ | 100М2 | 0.1419
91 | Е1101-011-04 К=21 | УСТРОЙСТВО СТЯЖЕК БЕТОННЫХ НА КАЖДЫЕ 5 ММ ИЗМЕНЕНИЯ ТОЛЩИНЫ СТЯЖКИ ДОБАВЛЯТЬ К НОРМЕ 11-01-011-03 | 100М2 | 0.1419
92 | Е1101-002-03 | УСТРОЙСТВО ПОДСТИЛАЮЩИХ СЛОЕВ ГРАВИЙНЫХ | М3 | 1.419
РАЗДЕЛ 5. ЕВРО ЗАБОР 76П/М
ЗЕМЛЯНЫЕ РАБОТЫ
1 | Е0102-057-02 | РАЗРАБОТКА ГРУНТА ВРУЧНУЮ В ТРАНШЕЯХ ГЛУБИНОЙ ДО 2 М БЕЗ КРЕПЛЕНИЙ С ОТКОСАМИ, ГРУППА ГРУНТОВ 2 | 100М3 | 0.0912
ФУНДАМЕНТ
2 | Е0601-001-20 | УСТРОЙСТВО ЛЕНТОЧНЫХ ФУНДАМЕНТОВ БЕТОННЫХ | 100М3 | 0.1026
3 | Е0801-002-03 | УСТРОЙСТВО ОСНОВАНИЯ ПОД ФУНДАМЕНТЫ ГРАВИЙНОГО | М3 | 3.04
ОГРАЖДЕНИЕ
4 | Ц3801-003-01 ДОП. 4 | РЕШЕТЧАТЫЕ КОНСТРУКЦИИ (СТОЙКИ, ОПОРЫ, ФЕРМЫ И ПР.), СБОРКА С ПОМОЩЬЮ КРАНА НА АВТОМОБИЛЬНОМ ХОДУ | Т | 0.39142
5 | С | ПРОФИЛЬ 60Х40Х4 | Т | 0.39142
6 | С | ХОМУТ | ШТ | 96
7 | С | СЕТКА ИЗ ПРУТЬЕВ ЗАБОР ЗД | М2 | 131.75
8 | С | УГОЛОК 50Х5 | Т | 0.0736
9 | С | КОЛЮЧАЯ ПРОВОЛКА | М | 232.5
10 | Е1303-002-04 | ОГРУНТОВКА МЕТАЛЛИЧЕСКИХ ПОВЕРХНОСТЕЙ ЗА ОДИН РАЗ ГРУНТОВКОЙ ГФ-021 | 100М2 | 0.1052
11 | Е1303-004-26 . К=2 | ОКРАСКА МЕТАЛЛИЧЕСКИХ ОГРУНТОВАННЫХ ПОВЕРХНОСТЕЙ ЭМАЛЬЮ ПФ-115. | 100М2 | 0.1052
МЕТАЛЛИЧЕСКИЕ ВОРОТА МВ-1
12 | Е0904-011-01 | МОНТАЖ КАРКАСОВ ВОРОТ МЕТАЛЛИЧЕСКИХ БЕЗ МЕХАНИЗМОВ ОТКРЫВАНИЯ | Т | 0.175
13 | С | ТРУБЫ СТАЛЬНЫЕ 159Х6 | ПОГМ | 5.4
14 | С | УГОЛОК 50Х5 | Т | 0.053
15 | С | СЕТКА ИЗ ПРУТЬЕВ ЗАБОР ЗД | М2 | 5.4
16 | С | ПЕТЛЯ П-1 | ШТ | 4
17 | С | ПЕТЛЯ П-2 | ШТ | 4
18 | Е0601-001-20 | УСТРОЙСТВО ЛЕНТОЧНЫХ ФУНДАМЕНТОВ БЕТОННЫХ | 100М3 | 0.0018
19 | С | УГОЛОК 50Х5 | Т | 0.009
20 | С | КОЛЮЧАЯ ПРОВОЛКА | М | 12
21 | Е1303-002-04 | ОГРУНТОВКА МЕТАЛЛИЧЕСКИХ ПОВЕРХНОСТЕЙ ЗА ОДИН РАЗ ГРУНТОВКОЙ ГФ-021 | 100М2 | 0.027
22 | Е1303-004-26 . К=2 | ОКРАСКА МЕТАЛЛИЧЕСКИХ ОГРУНТОВАННЫХ ПОВЕРХНОСТЕЙ ЭМАЛЬЮ ПФ-115. | 100М2 | 0.027
РАЗДЕЛ 2.ЕВРО ЗАБОР 52П/М
ЗЕМЛЯНЫЕ РАБОТЫ
23 | Е0102-057-02 | РАЗРАБОТКА ГРУНТА ВРУЧНУЮ В ТРАНШЕЯХ ГЛУБИНОЙ ДО 2 М БЕЗ КРЕПЛЕНИЙ С ОТКОСАМИ, ГРУППА ГРУНТОВ 2 | 100М3 | 0.0714
ФУНДАМЕНТ
24 | Е0601-001-20 | УСТРОЙСТВО ЛЕНТОЧНЫХ ФУНДАМЕНТОВ БЕТОННЫХ | 100М3 | 0.069
25 | Е0801-002-03 | УСТРОЙСТВО ОСНОВАНИЯ ПОД ФУНДАМЕНТЫ ГРАВИЙНОГО | М3 | 2.04
ОГРАЖДЕНИЕ
26 | Ц3801-003-01 ДОП. 4 | РЕШЕТЧАТЫЕ КОНСТРУКЦИИ (СТОЙКИ, ОПОРЫ, ФЕРМЫ И ПР.), СБОРКА С ПОМОЩЬЮ КРАНА НА АВТОМОБИЛЬНОМ ХОДУ | Т | 0.3191
27 | С | ПРОФИЛЬ 60Х40Х4 | Т | 0.2691
28 | С | ХОМУТ | ШТ | 66
29 | С | СЕТКА ИЗ ПРУТЬЕВ ЗАБОР ЗД | М2 | 90
30 | С | УГОЛОК 50Х5 | Т | 0.0506
31 | С | КОЛЮЧАЯ ПРОВОЛКА | М | 157.5
32 | Е1303-002-04 | ОГРУНТОВКА МЕТАЛЛИЧЕСКИХ ПОВЕРХНОСТЕЙ ЗА ОДИН РАЗ ГРУНТОВКОЙ ГФ-021 | 100М2 | 0.2012
33 | Е1303-004-26 . К=2 | ОКРАСКА МЕТАЛЛИЧЕСКИХ ОГРУНТОВАННЫХ ПОВЕРХНОСТЕЙ ЭМАЛЬЮ ПФ-115. | 100М2 | 0.2012
МЕТАЛЛИЧЕСКИЕ ВОРОТА МВ-1
34 | Е0904-011-01 | МОНТАЖ КАРКАСОВ ВОРОТ МЕТАЛЛИЧЕСКИХ БЕЗ МЕХАНИЗМОВ ОТКРЫВАНИЯ | Т | 0.175
35 | С | ТРУБЫ СТАЛЬНЫЕ 159Х6 | ПОГМ | 5.4
36 | С | УГОЛОК 50Х5 | Т | 0.053
37 | С | СЕТКА ИЗ ПРУТЬЕВ ЗАБОР ЗД | М2 | 5.4
38 | С | ПЕТЛЯ П-1 | ШТ | 4
39 | С | ПЕТЛЯ П-2 | ШТ | 4
40 | Е0601-001-20 | УСТРОЙСТВО ЛЕНТОЧНЫХ ФУНДАМЕНТОВ БЕТОННЫХ | 100М3 | 0.0018
41 | С | УГОЛОК 50Х5 | Т | 0.009
42 | С | КОЛЮЧАЯ ПРОВОЛКА | М | 12
43 | Е1303-002-04 | ОГРУНТОВКА МЕТАЛЛИЧЕСКИХ ПОВЕРХНОСТЕЙ ЗА ОДИН РАЗ ГРУНТОВКОЙ ГФ-021 | 100М2 | 0.027
44 | Е1303-004-26 . К=2 | ОКРАСКА МЕТАЛЛИЧЕСКИХ ОГРУНТОВАННЫХ ПОВЕРХНОСТЕЙ ЭМАЛЬЮ ПФ-115. | 100М2 | 0.027
РАЗДЕЛ 6. ЗЕМЛЯНЫЕ РАБОТЫНВ ТРАССА
ЗЕМЛЯНЫЕ РАБОТЫ
1 | Е2703-008-04 | РАЗБОРКА ПОКРЫТИЙ И ОСНОВАНИЙ АСФАЛЬТОБЕТОННЫХ | 100М3 КОНСТРУКЦИЙ | 0.168
2 | Е310-1005 . СРН4.04.06-14 Р.3.Т.7 К=0,41 | ПЕРЕВОЗКА ГРУЗОВ АВТОМОБИЛЕМ, РАССТОЯНИЕ ПЕРЕВОЗКИ 5 КМ, КЛАСС ГРУЗА 1. ПРИ ПЕРЕВОЗКЕ АВТОСАМОСВАЛАМИ ГРУЗОПОДЪЕМНОСТЬЮ 25, ПРИМЕНЕН КОЭФФИЦИЕНТ К НОРМАМ ЗАТРАТ ТРУДА МАШИНИСТОВ И ЭКСПЛУАТАЦИИ МАШИН - 0,41. АВТОМОБИЛИ-САМОСВАЛЫ ГРУЗОПОДЪЕМНОСТЬЮ ДО 25 Т | Т | 26.88
3 | Е0101-195-20 ДОП. 11 ГОСАРХИТЕКТСТРОЙ РУЗ ПР. № 429 ОТ 15.12.17 Г. | РАЗРАБОТКА ГРУНТА В ОТВАЛ ЭКСКАВАТОРАМИ ТИПА "ATLAS", "VOLVO", "KOMATSU", "HITACHI", "LIEBHER", HYUNDAI ROBEX, С КОВШОМ ВМЕСТИМОСТЬЮ 1,0 (1-1,24) М3, ГРУППА ГРУНТОВ 2 ГРУНТА | 1000М3 | 4.44
4 | Е0102-057-02 . ТЧ П.3.187 КЗТР=1,2 | РАЗРАБОТКА ГРУНТА ВРУЧНУЮ В ТРАНШЕЯХ ГЛУБИНОЙ ДО 2 М БЕЗ КРЕПЛЕНИЙ С ОТКОСАМИ, ГРУППА ГРУНТОВ 2. ДОРАБОТКА ВРУЧНУЮ, ЗАЧИСТКА ДНА И СТЕНОК С ВЫКИДКОЙ ГРУНТА В КОТЛОВАНАХ И ТРАНШЕЯХ, РАЗРАБОТАННЫХ МЕХАНИЗИРОВАННЫМ СПОСОБОМ, ПРИМЕНЕН КОЭФФИЦИЕНТ К НОРМАМ ЗАТРАТ ТРУДА - 1,2 | 100М3 | 1.3732
5 | Е0101-111-02 | ПЛАНИРОВКА ВРУЧНУЮ ДНА И ОТКОСОВ ВЫЕМОК КАНАЛОВ, ГРУППА ГРУНТОВ 2 | 1000М2 | 4.1614
6 | Е0102-004-01 | УПЛОТНЕНИЕ ГРУНТА ГРУНТОУПЛОТНЯЮЩИМИ МАШИНАМИ СО СВОБОДНО ПАДАЮЩИМИ ПЛИТАМИ ПРИ ТОЛЩИНЕ УПЛОТНЯЕМОГО СЛОЯ 30 СМ | 1000М3 | 0.38629
7 | Е2301-001-01 | УСТРОЙСТВО ОСНОВАНИЯ МЕСТНЫМ ГРУНТОМ (С УПЛОТНЕНИЕМ) | 10М3 | 41.054
8 | Е1101-013-03 | УСТРОЙСТВО ПОКРЫТИЙ ЩЕБЕНОЧНЫХ С ПРОПИТКОЙ БИТУМОМ | 100М2 | 0.056
9 | Е0101-035-02 | ЗАСЫПКА ТРАНШЕЙ И КОТЛОВАНОВ С ПЕРЕМЕЩЕНИЕМ ГРУНТА ДО 5 М БУЛЬДОЗЕРАМИ МОЩНОСТЬЮ 132 [180] КВТ [Л.С.], 2 ГРУППА ГРУНТОВ | 1000М3 | 0.99619
10 | Е0102-061-02 | ЗАСЫПКА ВРУЧНУЮ ТРАНШЕЙ, ПАЗУХ КОТЛОВАНОВ И ЯМ, ГРУППА ГРУНТОВ 2 | 100М3 | 0.3081
11 | Е0102-004-01 | УПЛОТНЕНИЕ ГРУНТА ГРУНТОУПЛОТНЯЮЩИМИ МАШИНАМИ СО СВОБОДНО ПАДАЮЩИМИ ПЛИТАМИ ПРИ ТОЛЩИНЕ УПЛОТНЯЕМОГО СЛОЯ 30 СМ | 1000М3 | 1.027
12 | Е0101-035-02 | ЗАСЫПКА ТРАНШЕЙ И КОТЛОВАНОВ С ПЕРЕМЕЩЕНИЕМ ГРУНТА ДО 5 М БУЛЬДОЗЕРАМИ МОЩНОСТЬЮ 132 [180] КВТ [Л.С.], 2 ГРУППА ГРУНТОВ | 1000М3 | 3.0234
13 | Е0102-061-02 | ЗАСЫПКА ВРУЧНУЮ ТРАНШЕЙ, ПАЗУХ КОТЛОВАНОВ И ЯМ, ГРУППА ГРУНТОВ 2 | 100М3 | 0.9351
14 | Е0102-004-01 | УПЛОТНЕНИЕ ГРУНТА ГРУНТОУПЛОТНЯЮЩИМИ МАШИНАМИ СО СВОБОДНО ПАДАЮЩИМИ ПЛИТАМИ ПРИ ТОЛЩИНЕ УПЛОТНЯЕМОГО СЛОЯ 30 СМ | 1000М3 | 3.1169
КОЛОДЦЫ
15 | Е2303-001-07 | УСТРОЙСТВО КРУГЛЫХ СБОРНЫХ ЖЕЛЕЗОБЕТОННЫХ КАНАЛИЗАЦИОННЫХ КОЛОДЦЕВ ДИАМЕТРОМ 2 М В ГРУНТАХ СУХИХ | 10М3 | 2.38
16 | С | ПЛИТЫ ДНИЩА КПД-15 | ШТ | 14
17 | С | КОЛЬЦА СТЕНОВЫЕ КЦ 15-6 | ШТ | 14
18 | С | КОЛЬЦА СТЕНОВЫЕ КЦ 15-9 | ШТ | 14
19 | С | ПЛИТЫ ПЕРЕКРЫТИЯ КЦП 1-15-2 | ШТ | 14
20 | С | ЛЮКИ ЧУГУННЫЕ ДЛЯ КОЛОДЦЕВ | ШТ | 14
21 | С | СТРЕМЯНКА | ТН | 0.2268
22 | Е1303-002-04 | ОГРУНТОВКА МЕТАЛЛИЧЕСКИХ ПОВЕРХНОСТЕЙ ЗА ОДИН РАЗ ГРУНТОВКОЙ ГФ-021 | 100 М2 ОКРАШИВАЕМОЙ ПОВЕРХНОСТИ | 0.1005
23 | Е1303-004-26 | ОКРАСКА МЕТАЛЛИЧЕСКИХ ОГРУНТОВАННЫХ ПОВЕРХНОСТЕЙ ЭМАЛЬЮ ПФ-115 | 100 М2 ОКРАШИВАЕМОЙ ПОВЕРХНОСТИ | 0.1005
24 | Е1202-002-02 | УСТРОЙСТВО ГИДРОИЗОЛЯЦИЙ ВЕРТИКАЛЬНЫХ ПОВЕРХНОСТЕЙ. ОБМАЗОЧНАЯ БИТУМНАЯ В ОДИН СЛОЙ ПО ВЫРОВНЕННОЙ ПОВЕРХНОСТИ КИРПИЧА И БЕТОНА | 100М2 | 4.5094
25 | Е1202-002-03 | УСТРОЙСТВО ГИДРОИЗОЛЯЦИЙ ВЕРТИКАЛЬНЫХ ПОВЕРХНОСТЕЙ. ОБМАЗОЧНАЯ БИТУМНАЯ НА КАЖДЫЙ СЛОЙ ДОБАВЛЯЕТСЯ | 100М2 | 4.5094
26 | Е0601-001-01 | УСТРОЙСТВО БЕТОННЫХ СТОЛБИКОВ ПОД ТРУБОПВОВОДЫ В КОЛОДЦАХ ИЗ СУЛЬФАТАСТОЙКОГО ЦЕМЕНТА МАРКИ Б12,5 | 100 М3 БЕТОНА | 0.0022
27 | Е0601-001-01 | УСТРОЙСТВО БЕТОННЫХ СТОЛБИКОВ ПОД ТРУБОПВОВОДЫ В КОЛОДЦАХ ИЗ СУЛЬФАТАСТОЙКОГО ЦЕМЕНТА МАРКИ Б12,5 | 100 М3 БЕТОНА | 0.0016
28 | Е0601-001-01 | УСТРОЙСТВО БЕТОННОЙ ОТМОСТКИ. БЕТОН ТЯЖЕЛЫЙ КЛАССА В15 /М-200/ ФРАКЦИИ 5-20 ММ | 100 М3 БЕТОНА | 0.035
29 | С | СОЕДИНИТЕЛЬНЫЕ МЕТАЛЛИЧЕСКИЕ ЭЛЕМЕНТЫ | КГ | 268.8
30 | С | ВОДОУПОРНЫЙ ЗАМОК ИЗ МЯТОЙ ГЛИНЫ | М3 | 12.6
ВОССТАНОВЛЕНИЕ БЕТОННОГО ПОКРЫТИЯ
31 | Е2704-003-01 | УСТРОЙСТВО ОСНОВАНИЙ И ПОКРЫТИЙ ИЗ ПЕСЧАНО-ГРАВИЙНЫХ СМЕСЕЙ ОДНОСЛОЙНЫХ ТОЛЩИНОЙ 12 СМ. СМЕСЬ ПЕСЧАНО-ГРАВИЙНАЯ | 1000М2 ОСНОВАНИЯ ИЛИ ПОКРЫТИ | 0.24
32 | Е2704-005-01 | УСТРОЙСТВО ОСНОВАНИЙ ТОЛЩИНОЙ 15 СМ ИЗ ЩЕБНЯ ФРАКЦИИ 40-70 ММ [ПРИ УКАТКЕ КАМЕННЫХ МАТЕРИАЛОВ С ПРЕДЕЛОМ ПРОЧНОСТИ НА СЖАТИЕ СВЫШЕ 98,1 [1000] МПА [КГС/СМ2]] ОДНОСЛОЙНЫХ | 1000М2 ОСНОВАНИЯ | 0.24
33 | Е2704-005-04 К=4 | НА КАЖДЫЙ 1 СМ ИЗМЕНЕНИЯ ТОЛЩИНЫ СЛОЯ ДОБАВЛЯТЬ К НОРМАМ С 27-04-005-01 ПО 27-04-005-03 | 1000М2 ОСНОВАНИЯ | 0.24
34 | Е2713-010-02 | УСТРОЙСТВО ПОКРЫТИЯ ИЗ ГОРЯЧИХ ПОРИСТЫХ КРУПНОЗЕРНИСТЫХ АСФАЛЬТОБЕТОННЫХ СМЕСЕЙ АСФАЛЬТОУКЛАДЧИКАМИ ТИПА "VOGELE" ПРИ ШИРИНЕ УКЛАДКИ ДО 6 М И ТОЛЩИНОЙ СЛОЯ 4 СМ | 1000М2 ПОКРЫТИЯ | 0.24
35 | Е2713-011-02 К=2 | ВЫЧИТАЕТСЯ ПОЗИЦИЯ: ПРИ ИЗМЕНЕНИИ ТОЛЩИНЫ ПОКРЫТИЯ НА 0,5 СМ ДОБАВЛЯТЬ К НОРМЕ 27-13-010-02 | 1000М2 ПОКРЫТИЯ | -0.24
36 | Е2713-010-01 | УСТРОЙСТВО ПОКРЫТИЯ ИЗ ГОРЯЧИХ ПЛОТНЫХ МЕЛКОЗЕРНИСТЫХ АСФАЛЬТОБЕТОННЫХ СМЕСЕЙ АСФАЛЬТОУКЛАДЧИКАМИ ТИПА "VOGELE" ПРИ ШИРИНЕ УКЛАДКИ ДО 6 М И ТОЛЩИНОЙ СЛОЯ 4 СМ | 1000М2 ПОКРЫТИЯ | 0.24
37 | Е2706-026-01 | РОЗЛИВ ВЯЖУЩИХ МАТЕРИАЛОВ | Т | 0.028
38 | Е2703-008-05 | РАЗБОРКА ПОКРЫТИЙ И ОСНОВАНИЙ ЦЕМЕНТО-БЕТОННЫХ | 100М3 КОНСТРУКЦИЙ | 0.16
СПЕЦИФИКАЦИЯ
39 | Е2201-021-03 | УКЛАДКА ТРУБОПРОВОДОВ ИЗ ПОЛИЭТИЛЕНОВЫХ ТРУБ ДИАМЕТРОМ 100 ММ | КМ | 1.93
40 | С | ТРУБЫ ПОЛИЭТИЛЕНОВЫЕ SDR 17.6 110X6.3ММ | ПОГ М | 353.5
41 | С | ТРУБЫ ПОЛИЭТИЛЕНОВЫЕ SDR 17.6 75X4.3ММ | ПОГ М | 1595.8
42 | Е2201-021-02 | УКЛАДКА ТРУБОПРОВОДОВ ИЗ ПОЛИЭТИЛЕНОВЫХ ТРУБ ДИАМЕТРОМ 65 ММ | КМ | 1.374
43 | С | ТРУБЫ ПОЛИЭТИЛЕНОВЫЕ SDR 17.6 63X3.6ММ | ПОГ М | 1387.74
44 | Е2201-021-01 | УКЛАДКА ТРУБОПРОВОДОВ ИЗ ПОЛИЭТИЛЕНОВЫХ ТРУБ ДИАМЕТРОМ 50 ММ | КМ | 4.593
45 | С | ТРУБЫ ПОЛИЭТИЛЕНОВЫЕ SDR 17 50X3.0ММ | ПОГ М | 3897.59
46 | С | ТРУБЫ ПОЛИЭТИЛЕНОВЫЕ SDR 13.6 40X3.0ММ | ПОГ М | 927.18
47 | Е2201-027-01 | УКЛАДКА ФУТЛЯРОВ ИЗ СТАЛЬНЫХ ТРУБ И ПЕРЕХОДОВ ИРРИГАЦИОННЫХ СЕТЕЙ ДИАМЕТРОМ ДО 500 ММ | 1 М ТРУБЫ | 183
48 | С | СТАЛЬНОЙ КОЖУХ 159Х4,0ММ | ПОГ М | 90
49 | С | СТАЛЬНОЙ КОЖУХ 219Х4,0ММ | ПОГ М | 93
50 | Е2202-001-05 | НАНЕСЕНИЕ НОРМАЛЬНОЙ АНТИКОРРОЗИОННОЙ БИТУМНО-РЕЗИНОВОЙ ИЛИ БИТУМНО-ПОЛИМЕРНОЙ ИЗОЛЯЦИИ НА СТАЛЬНЫЕ ТРУБОПРОВОДЫ ДИАМЕТРОМ 150 ММ | КМ | 0.09
51 | Е2202-001-06 | НАНЕСЕНИЕ НОРМАЛЬНОЙ АНТИКОРРОЗИОННОЙ БИТУМНО-РЕЗИНОВОЙ ИЛИ БИТУМНО-ПОЛИМЕРНОЙ ИЗОЛЯЦИИ НА СТАЛЬНЫЕ ТРУБОПРОВОДЫ ДИАМЕТРОМ 200 ММ | КМ | 0.093
52 | Е2205-004-02 | ЗАДЕЛКА БИТУМОМ И ПРЯДЬЮ КОНЦОВ ФУТЛЯРА ДИАМЕТРОМ 150 ММ | ФУТЛЯР | 8
53 | Е2205-004-03 | ЗАДЕЛКА БИТУМОМ И ПРЯДЬЮ КОНЦОВ ФУТЛЯРА ДИАМЕТРОМ 200 ММ | ФУТЛЯР | 9
54 | С | САЛЬНИК СТАЛЬНОЙ АНТИКОРРОЗИЙНЫЙ L-0,3М ДУ.100ММ | ШТ | 30
55 | С | САЛЬНИК СТАЛЬНОЙ АНТИКОРРОЗИЙНЫЙ L-0,3М ДУ.80ММ | ШТ | 18
56 | Е2203-006-03 | УСТАНОВКА ЗАДВИЖЕК ИЛИ КЛАПАНОВ ОБРАТНЫХ ЧУГУННЫХ ДИАМЕТРОМ 100 ММ | ЗАДВИЖКА | 2
57 | С | ЗАДВИЖКА ЧУГУННАЯ, ПАРАЛЛЕЛЬНАЯ, ФЛАНЦЕВАЯ С ВЫДВИЖНЫМИ ШПИНДЕЛЕМ И РУЧНЫМ УПРАВЛЕНИЕМ РУ=1 МПА МАРКИ 30Ч6БР 100ММ | ШТ | 2
58 | Е2203-006-02 | УСТАНОВКА ЗАДВИЖЕК ИЛИ КЛАПАНОВ ОБРАТНЫХ ЧУГУННЫХ ДИАМЕТРОМ 80 ММ | ЗАДВИЖКА | 5
59 | С | ЗАДВИЖКА ЧУГУННАЯ, ПАРАЛЛЕЛЬНАЯ, ФЛАНЦЕВАЯ С ВЫДВИЖНЫМИ ШПИНДЕЛЕМ И РУЧНЫМ УПРАВЛЕНИЕМ РУ=1 МПА МАРКИ 30Ч6БР 80ММ | ШТ | 5
60 | Е2203-006-01 | УСТАНОВКА ЗАДВИЖЕК ИЛИ КЛАПАНОВ ОБРАТНЫХ ЧУГУННЫХ ДИАМЕТРОМ 50 ММ | ЗАДВИЖКА | 13
61 | С | ЗАДВИЖКА ЧУГУННАЯ, ПАРАЛЛЕЛЬНАЯ, ФЛАНЦЕВАЯ С ВЫДВИЖНЫМИ ШПИНДЕЛЕМ И РУЧНЫМ УПРАВЛЕНИЕМ РУ=1 МПА МАРКИ 30Ч6БР 50ММ | ШТ | 13
62 | Е2203-001-06 | УСТАНОВКА ФАСОННЫХ СТАЛЬНЫХ СВАРНЫХ ДИАМЕТРОМ 300-800 ММ | Т | 0.07
63 | С | ТРОЙНИК СТАЛЬНОЙ ДН.108Х57Х108ММ | ШТ | 3
64 | С | ТРОЙНИК СТАЛЬНОЙ ДН.76Х57Х76ММ | ШТ | 7
65 | С | ТРОЙНИК СТАЛЬНОЙ ДН.57Х57Х57ММ | ШТ | 4
66 | Е2203-014-03 | ПРИВАРКА ФЛАНЦЕВ К СТАЛЬНЫМ ТРУБОПРОВОДАМ ДИАМЕТРОМ 100 ММ | ФЛАНЕЦ | 10
67 | С | ФЛАНЕЦ СТАЛЬНОЙ ПЛОСКИЙ ДУ-100ММ | ШТ | 10
68 | Е2203-014-02 | ПРИВАРКА ФЛАНЦЕВ К СТАЛЬНЫМ ТРУБОПРОВОДАМ ДИАМЕТРОМ 80 ММ | ФЛАНЕЦ | 16
69 | С | ФЛАНЕЦ СТАЛЬНОЙ ПЛОСКИЙ ДУ-80ММ | ШТ | 16
70 | Е2203-014-01 | ПРИВАРКА ФЛАНЦЕВ К СТАЛЬНЫМ ТРУБОПРОВОДАМ ДИАМЕТРОМ 50 ММ | ФЛАНЕЦ | 32
71 | С | ФЛАНЕЦ СТАЛЬНОЙ ПЛОСКИЙ ДУ-65ММ | ШТ | 16
72 | С | ФЛАНЕЦ СТАЛЬНОЙ ПЛОСКИЙ ДУ-50ММ | ШТ | 16
73 | Е2203-001-06 | УСТАНОВКА ФАСОННЫХ СТАЛЬНЫХ СВАРНЫХ ДИАМЕТРОМ 300-800 ММ | Т | 0.03
74 | С | ПЕРЕХОДЫ СТ ДУ 108Х76 | ШТ | 1
75 | С | ПЕРЕХОДЫ СТ ДУ 75Х57 | ШТ | 2
76 | Е2203-002-01 | УСТАНОВКА ПОЛИЭТИЛЕНОВЫХ ФАСОННЫХ ЧАСТЕЙ ДИАМЕТРОМ ДО 300 ММ: ОТВОДОВ, КОЛЕН, ПАТРУБКОВ, ПЕРЕХОДОВ | 10ШТ | 4.4
77 | С | ВТУЛКА ПОД ФЛАНЕЦ ДН-100ММ | ШТ | 8
78 | С | ВТУЛКА ПОД ФЛАНЕЦ ДН-75ММ | ШТ | 12
79 | С | ВТУЛКА ПОД ФЛАНЕЦ ДН-65ММ | ШТ | 7
80 | С | ВТУЛКА ПОД ФЛАНЕЦ ДН-50ММ | ШТ | 12
81 | С | ВТУЛКА ПОД ФЛАНЕЦ ДН-40ММ | ШТ | 5
82 | Е2203-011-03 | УСТАНОВКА ГИДРАНТОВ ПОЖАРНЫХ | ШТ. | 1
83 | С | ПОЖАРНЫЙ КРАН ДУ.100ММ 0,75М | ШТ | 1
84 | С | ПОЖАРНАЯ ПОДСТАВКА ДВУХСТОРОННАЯ ФЛАНЦЕВАЯ 100ММ | ШТ | 1
85 | Е2203-002-01 | УСТАНОВКА ПОЛИЭТИЛЕНОВЫХ ФАСОННЫХ ЧАСТЕЙ ДИАМЕТРОМ ДО 300 ММ: ОТВОДОВ, КОЛЕН, ПАТРУБКОВ, ПЕРЕХОДОВ | 10ШТ | 6
86 | С | ОТВОД PE 90 ДУ110 | ШТ | 6
87 | С | ОТВОД PE 90 ДУ75 | ШТ | 7
88 | С | ОТВОД PE 90 ДУ63 | ШТ | 13
89 | С | ОТВОД PE 90 ДУ50 | ШТ | 21
90 | С | ОТВОД PE 90 ДУ40 | ШТ | 13
91 | С | ВАНТУЗ ВОЗДУШНЫЙ ФЛАНЦЕВОЙ ДУ.50ММ | ШТ | 3
92 | С | ПОДСТАВКОЙ ДЛЯ ВАНТУЗА ДУ.50ММ | ШТ | 3
93 | Е2206-013-01 | УКЛАДКА СИГНАЛЬНОЙ ЛЕНТЫ | КМ ТРУБОПРОВОДА | 16
94 | Е2206-013-01 | УКЛАДКА СИГНАЛЬНОЙ ЛЕНТЫ | КМ ТРУБОПРОВОДА | 8.081
95 | Е1607-005-02 | ГИДРАВЛИЧЕСКОЕ ИСПЫТАНИЕ ТРУБОПРОВОДОВ СИСТЕМ ОТОПЛЕНИЯ, ВОДОПРОВОДА И ГОРЯЧЕГО ВОДОСНАБЖЕНИЯ ДИАМЕТРОМ ДО 100 ММ | 100 М ТРУБОПРОВОДА | 0.08081
96 | Е2206-001-03 | ПРОМЫВКА С ДЕЗИНФЕКЦИЕЙ ТРУБОПРОВОДОВ ДИАМЕТРОМ 100 ММ | КМ | 8.081
ДОМОВОЕ ПОДКЛЮЧЕНИЕ С СМОТРОВЫМИ КОЛОДЦАМИ И ВОДОМЕРНЫМИ УЗЛАМИ
97 | Е1604-005-01 | ПРОКЛАДКА ВНУТРЕННИХ ТРУБОПРОВОДОВ ВОДОСНАБЖЕНИЯ ИЗ НАПОРНЫХ ПОЛИПРОПИЛЕНОВЫХ ИЛИ ПОЛИЭТИЛЕНОВЫХ ТРУБ НА СВАРКЕ НАРУЖНЫМ ДИАМЕТРОМ ДО: 20 ММ | 100 М ТРУБОПРОВОДА | 29.1
98 | С | ТРУБЫ ПОЛИПРОПИЛЕНОВЫЕ PN10 20Х2,0ММ | ПОГ М | 2860.53
99 | С | ПЕРЕХОДЫ ПЭ ДУ 40Х20 | ШТ | 4
100 | С | ПЕРЕХОДЫ ПЭ ДУ 32Х20 | ШТ | 4
101 | С | ХОМУТ ПЕРЕХОДНОЙ С НАРУЖНОЙ РЕЗЬБОЙ 110Х20. | ШТ | 2
102 | С | ХОМУТ ПЕРЕХОДНОЙ С НАРУЖНОЙ РЕЗЬБОЙ 75Х20. | ШТ | 10
103 | С | ХОМУТ ПЕРЕХОДНОЙ С НАРУЖНОЙ РЕЗЬБОЙ 63Х20. | ШТ | 14
104 | С | ХОМУТ ПЕРЕХОДНОЙ С НАРУЖНОЙ РЕЗЬБОЙ 50Х20. | ШТ | 85
105 | С | ХОМУТ ПЕРЕХОДНОЙ С НАРУЖНОЙ РЕЗЬБОЙ 40Х20. | ШТ | 21
106 | С | КРАН ШАРОВОЙ 15ММ | ШТ | 135
107 | С | АДАПТЕР С ВНУТРЕННЕЙ РЕЗЬБОЙ 20ММ | ШТ | 135
108 | С | ФИЛЬТР СЕТЧАТЫЙ 15ММ | ШТ | 135
109 | С | Импульсный счетчик воды SWEM -15д в комплекте с модемом | ШТ | 135
109 | С | ОБРАТНЫЙ КЛАПАН 20ММ | ШТ | 135
110 | С | ОТВОД 20ММ | ШТ | 270
111 | С | ЗАГЛУШКА 20ММ | ШТ | 135
112 | С | МУФТА СОЕДИНИТЕЛЬНАЯ PP-R 20ММ | ШТ | 2000
113 | С | ТЕПЛОИЗОЛЯЦИЯ МИНЕРАЛЬНОЙ ВАТЫ ТОЛЩ 4 СМ | М3 | 2.5
114 | С | КОЛОДЦЫ ИНДИВИДУАЛЬНЫЕ ДЛЯ ВОДОМЕРНОГО УЗЛА | ШТ | 137
115 | С | КРАН ШАРОВОЙ 40ММ | ШТ | 2
116 | С | АДАПТЕР С ВНУТРЕННЕЙ РЕЗЬБОЙ 40ММ | ШТ | 2
117 | С | ФИЛЬТР СЕТЧАТЫЙ 40ММ | ШТ | 2
118 | С | Импульсный счетчик воды SWEM -40д в комплекте с модемом | ШТ | 2
119 | С | ОТВОД 40ММ | ШТ | 2
120 | С | ЗАГЛУШКА 40ММ | ШТ | 2
РАЗДЕЛ 7. ЭЛЕКТРИКА БАШНЯ
РАЗДЕЛ 2.П2 ЛЭП-10КВ
1 | Е102-57-1 | РАЗРАБОТКА ГРУНТА ВРУЧНУЮ В ТРАНШЕЯХ ГЛУБИНОЙ ДО 2 М БЕЗ КРЕПЛЕНИЙ С ОТКОСАМИ, ГРУППА ГРУНТОВ 2 | 100М3 | 0.12
3 | Е3304-3-1 | УСТАНОВКА ЖЕЛЕЗОБЕТОННЫХ ОПОР ВЛ 0.38, 6-10 КВ С ТРАВЕРСАМИ БЕЗ ПРИСТАВОК ОДНОСТОЕЧНЫХ | ОПОРА | 4
4 | Е3304-3-2 | УСТАНОВКА ЖЕЛЕЗОБЕТОННЫХ ОПОР ВЛ 0.38, 6-10 КВ С ТРАВЕРСАМИ БЕЗ ПРИСТАВОК ОДНОСТОЕЧНЫХ С ОДНИМ ПОДКОСОМ | ОПОРА | 4
5 | Е3304-3-3 | УСТАНОВКА ЖЕЛЕЗОБЕТОННЫХ ОПОР ВЛ 0.38, 6-10 КВ С ТРАВЕРСАМИ БЕЗ ПРИСТАВОК ОДНОСТОЕЧНЫХ С ДВУМЯ ПОДКОСАМИ | ОПОРА | 4
6 | С | ОПОРЫ ВОЗДУШНЫХ ЭЛЕКТРОПЕРЕДАЧ CB-105 | ШТ | 24
7 | С | ПЛИТЫ П-3И | ШТ | 21
8 | Е311-004-01 | ПОГРУЗОЧНО-РАЗГРУЗОЧНЫЕ РАБОТЫ ПРИ АВТОМОБИЛЬНЫХ ПЕРЕВОЗКАХ. ИЗДЕЛИЯ ИЗ СБОРНОГО ЖЕЛЕЗОБЕТОНА, БЕТОНА, КЕРАМЗИТОБЕТОНА МАССОЙ ДО 3 Т: ПОГРУЗКА | Т | 31.81
9 | Е311-004-02 | ПОГРУЗОЧНО-РАЗГРУЗОЧНЫЕ РАБОТЫ ПРИ АВТОМОБИЛЬНЫХ ПЕРЕВОЗКАХ. ИЗДЕЛИЯ ИЗ СБОРНОГО ЖЕЛЕЗОБЕТОНА, БЕТОНА, КЕРАМЗИТОБЕТОНА МАССОЙ ДО 3 Т: РАЗГРУЗКА | Т | 31.81
10 | С | МЕТАЛЛОКОНСТРУКЦИЯ | КГ | 574.5
11 | С | ИЗОЛЯТОРЫ ШФ-20-В | ШТ | 51
12 | С | КОЛПАЧОК К-6 | ШТ | 39
13 | С | КОЛПАЧОК К-9 | ШТ | 21
14 | С | КРЕПЛЕНИЕ ПРОВОДА | ШТ | 51
15 | С | ЗАЖИМ ПС-2 | ШТ | 23
16 | С | ЗАЖИМ ПА | ШТ | 53
17 | Е3304-30-3 | УСТАНОВКА РАЗЪЕДИНИТЕЛЕЙ С ПОМОЩЬЮ МЕХАНИЗМОВ | КОМПЛЕКТ | 1
18 | С | РЕЗЪЕДЕНИТЕЛЬ | ШТ | 1
19 | С | РАЗРЯДНИК ВЕНТИЛЬНЫЙ РВО-10 | ШТ | 3
20 | С | ЗАЖИМ АППАРАТНЫЙ А1А | ШТ | 3
21 | Е3304-8-1 ДОП. 6 | ПОДВЕСКА НЕИЗОЛИРОВАННЫХ ПРОВОДОВ ВЛ 0.38 КВ С ПОМОЩЬЮ МЕХАНИЗМОВ ПРИ 20 ОПОРАХ | КМ | 1.515
22 | С | ПРОВОД АЛЮМИНИЕВЫЙ НЕИЗОЛИРОВАННЫЙ АС 50/8 | Т | 0.22422
ЛЭП-0,4КВ
23 | Е102-57-1 | РАЗРАБОТКА ГРУНТА ВРУЧНУЮ В ТРАНШЕЯХ ГЛУБИНОЙ ДО 2 М БЕЗ КРЕПЛЕНИЙ С ОТКОСАМИ, ГРУППА ГРУНТОВ 2 | 100М3 | 0.9832
24 | Е102-61-1 | ЗАСЫПКА ВРУЧНУЮ ТРАНШЕЙ, ПАЗУХ КОТЛОВАНОВ И ЯМ, ГРУППА ГРУНТОВ 2 | 100М3 | 0.9832
25 | Ц0802-142-01 | УСТРОЙСТВО ПОСТЕЛИ ПРИ ОДНОМ КАБЕЛЕ В ТРАНШЕЕ | 100М | 2.66
26 | Е3402-001-03 ДОП. 7 | УСТРОЙСТВО ТРУБОПРОВОДОВ ИЗ АСБЕСТОЦЕМЕНТНЫХ ТРУБ ДИАМЕТРОМ 100 ММ С СОЕДИНЕНИЕМ ПОЛИЭТИЛЕНОВЫМИ МУФТАМИ ДО 2-Х ОТВЕРСТИЙ | КАНАЛО-КМ | 0.02
27 | Е3304-027-01 | УСТАНОВКА СТОЛБОВЫХ ТРАНСФОРМАТОРНЫХ ПОДСТАНЦИЙ МОЩНОСТЬЮ ДО 100 КВХА УСТАНОВКА СТРОИТЕЛЬНЫХ КОНСТРУКЦИЙ | ПОДСТАНЦИЯ | 1
28 |  | КОМПЛЕКТНАЯ ТРАНСФОРМАТОРНАЯ ПОДСТАНЦИЯ ТУПИКОВАЯ ВОЗДУХ/КАБЕЛЬ ТИПА КТПС-25/06(10) 0,4 КВА С ТРАНФОРМАТОРОМ ТИПА ТМГ-25/06(10) 0,4КВА БЕЗ СЧЁТЧИКА ЭЛ.ЭНЕРГИИ | ШТ | 1
29 | Ц0802-141-01 | КАБЕЛИ ДО 35 КВ В ГОТОВЫХ ТРАНШЕЯХ БЕЗ ПОКРЫТИЙ. КАБЕЛЬ, МАССА 1 М, КГ, ДО 1 | 100М | 2.75
30 | С | КАБЕЛИ СИЛОВЫЕ С АЛЮМИНИЕВЫМИ ЖИЛАМИ В ПВХ ИЗОЛЯЦИИ БРОНИРОВАННЫЕ НА НАПРЯЖЕНИЕ ДО 1,0 КВ АВББШВ 3Х16,0+1Х10,0 | КМ | 0.275
31 | Ц0802-141-02 | КАБЕЛИ ДО 35 КВ В ГОТОВЫХ ТРАНШЕЯХ БЕЗ ПОКРЫТИЙ. КАБЕЛЬ, МАССА 1 М, КГ, ДО 2 | 100М | 5.58
32 | С | ПРОВОДА ОБМОТОЧНЫЕ ДЛЯ ВОДОПОГРУЖНЫХ ЭЛЕКТРОДВИГАТЕЛЕЙ НА НАПРЯЖЕНИЕ ДО 0,38 КВ ВПП 16,0 | КМ | 0.54
33 | С | ПРОВОДА БЫТОВЫЕ НА НАПРЯЖЕНИЕ ДО 0,45 КВ ППВ 2Х2,5 | КМ | 0.01
34 | С | ПРОВОДА БЫТОВЫЕ НА НАПРЯЖЕНИЕ ДО 0,45 КВ ППВ 3Х2,5 | КМ | 0.008
35 | Ц0803-591-09 | ВЫКЛЮЧАТЕЛИ, ПЕРЕКЛЮЧАТЕЛИ И ШТЕПСЕЛЬНЫЕ РОЗЕТКИ. РОЗЕТКА ШТЕПСЕЛЬНАЯ УТОПЛЕННОГО ТИПА ПРИ СКРЫТОЙ ПРОВОДКЕ | 100ШТ | 0.02
36 | С | РОЗЕТКА ШТЕПСЕЛЬНАЯ С ТРЕТЬИМ ЗАЗЕМЛЯЮЩИМ КОНТАКТОМ ДЛЯ СКРЫТОЙ ПРОВОДКИ | ШТ | 2
37 | С | ТРУБЫ СТАЛЬНЫЕ ДУ89ММ | М | 5
38 | Ц0803-591-02 | ВЫКЛЮЧАТЕЛИ, ПЕРЕКЛЮЧАТЕЛИ И ШТЕПСЕЛЬНЫЕ РОЗЕТКИ. ВЫКЛЮЧАТЕЛЬ ОДНОКЛАВИШНЫЙ УТОПЛЕННОГО ТИПА ПРИ СКРЫТОЙ ПРОВОДКЕ | 100ШТ | 0.01
39 | С | ВЫКЛЮЧАТЕЛЬ ДЛЯ СКРЫТОГО МОНТАЖ ОДНОПОЛЮСНЫЙ | ШТ | 1
40 | С | КОРОБКА ОТВЕТВИТЕЛЬНАЯ ДЛЯ СКРЫТОЙ УСТАНОВКИ КОР-73 | ШТ | 3
41 | Ц803-593-21 | СВЕТИЛЬНИК СВЕТОДИОДНЫЙ ПОТОЛОЧНЫЙ | 100 ШТ | 0.01
42 | С | СВЕТИЛЬНИК ПОТОЛОЧНЫЙ LED PANEL 24W | ШТ | 1
43 | Е3304-014-03 ДОП. 9 | УСТАНОВКА СВЕТИЛЬНИКОВ СО СВЕТОДИОДНЫМИ ЛАМПАМИ С АВТОГИДРОПОДЪЕМНИКА | 100 ШТ | 0.01
44 | С | ПРОЖЕКТОР LED GQ 200W 6000K 85-265VAC PRIME | ШТ | 1
45 | С | КРОНШТЕЙН ОДНОРОЖКОВЫЙ | ШТ | 1
46 | Ц802-412-1 | ЗАТЯГИВАНИЕ ПРОВОДОВ В ПРОЛОЖЕННЫЕ ТРУБЫ И МЕТАЛЛИЧЕСКИЕ РУКАВА. ПРОВОД ПЕРВЫЙ ОДНОЖИЛЬНЫЙ ИЛИ МНОГОЖИЛЬНЫЙ В ОБЩЕЙ ОПЛЕТКЕ, СУММАРНОЕ СЕЧЕНИЕ, ММ2, ДО 2,5 | 100М | 0.15
47 | С | КАБЕЛИ СИЛОВЫЕ НА НАПРЯЖЕНИЕ 660В С МЕДНОЙ ЖИЛОЙ С ПЛАСТМАССОВОЙ ИЗОЛЯЦИЕЙ И ПВХ ОБОЛОЧКОЙ ВВГ2Х4,0ОК-0,66 | КМ | 15
48 | Ц0803-600-02 | СЧЕТЧИКИ, УСТАНАВЛИВАЕМЫЕ НА ГОТОВОМ ОСНОВАНИИ ТРЕХФАЗНЫЕ | ШТ | 1
49 |  | СЧЕТЧИК АКТИВНОЙ ЭНЕРГИИ 3-Х ФАЗНЫЙ И СИСТЕМОЙ АИСКУЭ | КОМП | 1
50 | Ц0803-572-03 | БЛОК УПРАВЛЕНИЯ ШКАФНОГО ИСПОЛНЕНИЯ ИЛИ РАСПРЕДЕЛИТЕЛЬНЫЙ ПУНКТ [ШКАФ], УСТАНАВЛИВАЕМЫЙ НА СТЕНЕ, ВЫСОТА И ШИРИНА, ММ, ДО 600Х600 | ШТ | 1
51 |  | ЩИТ "КАСКАД" 6,3-2-У2. | ШТ | 1
52 |  | СОЛНЕЧНЫЕ ФЭС КОМПЛЕКТ СФЭС-1КВТ | ШТ | 1
на |  | АНДОКСОЙ МФЙ
РАЗДЕЛ 1. БЛАГОУСТРОЙСТВО
1
1 | Е2706-002-17 | УСТРОЙСТВО ЦЕМЕНТОБЕТОННЫХ ПОКРЫТИЙ ОДНОСЛОЙНЫХ СРЕДСТВАМИ МАЛОЙ МЕХАНИЗАЦИИ, ТОЛЩИНА СЛОЯ 20 СМ | 1000М2 ПОКРЫТИЯ | 0.0735
2 | Е2706-002-18 К=13 | ВЫЧИТАЕТСЯ ПОЗИЦИЯ: ПРИ ИЗМЕНЕНИИ ТОЛЩИНЫ СЛОЯ НА 1 СМ ИСКЛЮЧАТЬ К НОРМЕ 27-06-002-17 | 1000М2 ПОКРЫТИЯ | -0.0735
3 | Е2704-003-05 | УСТРОЙСТВО ОСНОВАНИЙ И ПОКРЫТИЙ ИЗ ПЕСЧАНО-ГРАВИЙНЫХ СМЕСЕЙ ОДНОСЛОЙНЫХ ТОЛЩИНОЙ 12 СМ. ГПС ПЕСЧАНО-ГРАВИЙНАЯ СМЕСЬ | 1000М2 ОСНОВАНИЯ ИЛИ ПОКРЫТИ | 0.0735
4 | Е2704-003-08 К=3 | НА КАЖДЫЙ 1 СМ ИЗМЕНЕНИЯ ТОЛЩИНЫ СЛОЯ ДОБАВЛЯТЬ К НОРМАМ С 27-04-003-05 ПО 27-04-003-07. ГПС ПЕСЧАНО-ГРАВИЙНАЯ СМЕСЬ | 1000 М2 ОСНОВАНИЯ ИЛИ ПОКРЫТИЯ | 0.0735
2
5 | Е2706-002-17 | УСТРОЙСТВО ЦЕМЕНТОБЕТОННЫХ ПОКРЫТИЙ ОДНОСЛОЙНЫХ СРЕДСТВАМИ МАЛОЙ МЕХАНИЗАЦИИ, ТОЛЩИНА СЛОЯ 20 СМ | 1000М2 ПОКРЫТИЯ | 0.0524
6 | Е2706-002-18 К=13 | ВЫЧИТАЕТСЯ ПОЗИЦИЯ: ПРИ ИЗМЕНЕНИИ ТОЛЩИНЫ СЛОЯ НА 1 СМ ИСКЛЮЧАТЬ К НОРМЕ 27-06-002-17 | 1000М2 ПОКРЫТИЯ | -0.0524
7 | Е2704-003-05 | УСТРОЙСТВО ОСНОВАНИЙ И ПОКРЫТИЙ ИЗ ПЕСЧАНО-ГРАВИЙНЫХ СМЕСЕЙ ОДНОСЛОЙНЫХ ТОЛЩИНОЙ 12 СМ. ГПС ПЕСЧАНО-ГРАВИЙНАЯ СМЕСЬ | 1000М2 ОСНОВАНИЯ ИЛИ ПОКРЫТИ | 0.0524
8 | Е2704-003-08 К=3 | НА КАЖДЫЙ 1 СМ ИЗМЕНЕНИЯ ТОЛЩИНЫ СЛОЯ ДОБАВЛЯТЬ К НОРМАМ С 27-04-003-05 ПО 27-04-003-07. ГПС ПЕСЧАНО-ГРАВИЙНАЯ СМЕСЬ | 1000 М2 ОСНОВАНИЯ ИЛИ ПОКРЫТИЯ | 0.0524
РАЗДЕЛ 2. СКВАЖИНА 220М
ЗЕМЛЯНЫЕ РАБОТЫ
1 | Е0102-027-06 | ПЛАНИРОВКА ПЛОЩАДЕЙ РУЧНЫМ СПОСОБОМ, ГРУППА ГРУНТОВ 3 | 1000М2 | 0.15
2 | Е0102-057-03 | РАЗРАБОТКА ГРУНТА ВРУЧНУЮ В ТРАНШЕЯХ ГЛУБИНОЙ ДО 2 М БЕЗ КРЕПЛЕНИЙ С ОТКОСАМИ, ГРУППА ГРУНТОВ 3 | 100М3 | 0.3
3 | Е0102-061-04 | ЗАСЫПКА ВРУЧНУЮ ТРАНШЕЙ, ПАЗУХ КОТЛОВАНОВ И ЯМ, ГРУППА ГРУНТОВ 4 | 100М3 | 0.3
БУРЕНИЕ ДИАМЕТРОМ 244ММ
4 | Е0401-001-03 . КН.1 ТЧ П.3.1 КЗТР=1,1, КЭМ=1,1, КМР=1,1 | РОТОРНОЕ БУРЕНИЕ СКВАЖИН С ПРЯМОЙ ПРОМЫВКОЙ СТАНКАМИ С ДИЗЕЛЬНЫМ ДВИГАТЕЛЕМ ГЛУБИНОЙ ДО 50 М В ГРУНТАХ ГРУППЫ: 3. ПРИМЕНЕНИЕ ДОЛОТ ДИАМЕТРОМ ДО 250ММ, ПРИМЕНЕНЫ КОЭФФИЦИЕНТЫ К НОРМАМ ЗАТРАТ ТРУДА РАБОЧИХ-СТРОИТЕЛЕЙ - 1,1; К НОРМАМ ЭКСПЛУАТАЦИИ МАШИН - 1,1; К НОРМАМ РАСХОДА МАТЕРИАЛОВ (КРОМЕ ДОЛОТ) - 1,1 | 100М | 0.05
5 | Е0401-001-05 . КН.1 ТЧ П.3.1 КЗТР=1,1, КЭМ=1,1, КМР=1,1 | РОТОРНОЕ БУРЕНИЕ СКВАЖИН С ПРЯМОЙ ПРОМЫВКОЙ СТАНКАМИ С ДИЗЕЛЬНЫМ ДВИГАТЕЛЕМ ГЛУБИНОЙ ДО 50 М В ГРУНТАХ ГРУППЫ: 5. ПРИМЕНЕНИЕ ДОЛОТ ДИАМЕТРОМ ДО 250ММ, ПРИМЕНЕНЫ КОЭФФИЦИЕНТЫ К НОРМАМ ЗАТРАТ ТРУДА РАБОЧИХ-СТРОИТЕЛЕЙ - 1,1; К НОРМАМ ЭКСПЛУАТАЦИИ МАШИН - 1,1; К НОРМАМ РАСХОДА МАТЕРИАЛОВ (КРОМЕ ДОЛОТ) - 1,1 | 100М | 0.1
6 | Е0401-001-04 . КН.1 ТЧ П.3.1 КЗТР=1,1, КЭМ=1,1, КМР=1,1 | РОТОРНОЕ БУРЕНИЕ СКВАЖИН С ПРЯМОЙ ПРОМЫВКОЙ СТАНКАМИ С ДИЗЕЛЬНЫМ ДВИГАТЕЛЕМ ГЛУБИНОЙ ДО 50 М В ГРУНТАХ ГРУППЫ: 4. ПРИМЕНЕНИЕ ДОЛОТ ДИАМЕТРОМ ДО 250ММ, ПРИМЕНЕНЫ КОЭФФИЦИЕНТЫ К НОРМАМ ЗАТРАТ ТРУДА РАБОЧИХ-СТРОИТЕЛЕЙ - 1,1; К НОРМАМ ЭКСПЛУАТАЦИИ МАШИН - 1,1; К НОРМАМ РАСХОДА МАТЕРИАЛОВ (КРОМЕ ДОЛОТ) - 1,1 | 100М | 0.06
7 | Е0401-001-05 . КН.1 ТЧ П.3.1 КЗТР=1,1, КЭМ=1,1, КМР=1,1 | РОТОРНОЕ БУРЕНИЕ СКВАЖИН С ПРЯМОЙ ПРОМЫВКОЙ СТАНКАМИ С ДИЗЕЛЬНЫМ ДВИГАТЕЛЕМ ГЛУБИНОЙ ДО 50 М В ГРУНТАХ ГРУППЫ: 5. ПРИМЕНЕНИЕ ДОЛОТ ДИАМЕТРОМ ДО 250ММ, ПРИМЕНЕНЫ КОЭФФИЦИЕНТЫ К НОРМАМ ЗАТРАТ ТРУДА РАБОЧИХ-СТРОИТЕЛЕЙ - 1,1; К НОРМАМ ЭКСПЛУАТАЦИИ МАШИН - 1,1; К НОРМАМ РАСХОДА МАТЕРИАЛОВ (КРОМЕ ДОЛОТ) - 1,1 | 100М | 0.18
8 | Е0401-001-04 . КН.1 ТЧ П.3.1 КЗТР=1,1, КЭМ=1,1, КМР=1,1 | РОТОРНОЕ БУРЕНИЕ СКВАЖИН С ПРЯМОЙ ПРОМЫВКОЙ СТАНКАМИ С ДИЗЕЛЬНЫМ ДВИГАТЕЛЕМ ГЛУБИНОЙ ДО 50 М В ГРУНТАХ ГРУППЫ: 4. ПРИМЕНЕНИЕ ДОЛОТ ДИАМЕТРОМ ДО 250ММ, ПРИМЕНЕНЫ КОЭФФИЦИЕНТЫ К НОРМАМ ЗАТРАТ ТРУДА РАБОЧИХ-СТРОИТЕЛЕЙ - 1,1; К НОРМАМ ЭКСПЛУАТАЦИИ МАШИН - 1,1; К НОРМАМ РАСХОДА МАТЕРИАЛОВ (КРОМЕ ДОЛОТ) - 1,1 | 100М | 0.13
9 | Е0401-002-05 . КН.1 ТЧ П.3.1 КЗТР=1,1, КЭМ=1,1, КМР=1,1 | РОТОРНОЕ БУРЕНИЕ СКВАЖИН С ПРЯМОЙ ПРОМЫВКОЙ СТАНКАМИ С ДИЗЕЛЬНЫМ ДВИГАТЕЛЕМ ГЛУБИНОЙ ДО 100 М В ГРУНТАХ ГРУППЫ: 5. ПРИМЕНЕНИЕ ДОЛОТ ДИАМЕТРОМ ДО 250ММ, ПРИМЕНЕНЫ КОЭФФИЦИЕНТЫ К НОРМАМ ЗАТРАТ ТРУДА РАБОЧИХ-СТРОИТЕЛЕЙ - 1,1; К НОРМАМ ЭКСПЛУАТАЦИИ МАШИН - 1,1; К НОРМАМ РАСХОДА МАТЕРИАЛОВ (КРОМЕ ДОЛОТ) - 1,1 | 100М | 0.12
10 | Е0401-002-04 . КН.1 ТЧ П.3.1 КЗТР=1,1, КЭМ=1,1, КМР=1,1 | РОТОРНОЕ БУРЕНИЕ СКВАЖИН С ПРЯМОЙ ПРОМЫВКОЙ СТАНКАМИ С ДИЗЕЛЬНЫМ ДВИГАТЕЛЕМ ГЛУБИНОЙ ДО 100 М В ГРУНТАХ ГРУППЫ: 4. ПРИМЕНЕНИЕ ДОЛОТ ДИАМЕТРОМ ДО 250ММ, ПРИМЕНЕНЫ КОЭФФИЦИЕНТЫ К НОРМАМ ЗАТРАТ ТРУДА РАБОЧИХ-СТРОИТЕЛЕЙ - 1,1; К НОРМАМ ЭКСПЛУАТАЦИИ МАШИН - 1,1; К НОРМАМ РАСХОДА МАТЕРИАЛОВ (КРОМЕ ДОЛОТ) - 1,1 | 100М | 0.26
11 | Е0401-002-05 . КН.1 ТЧ П.3.1 КЗТР=1,1, КЭМ=1,1, КМР=1,1 | РОТОРНОЕ БУРЕНИЕ СКВАЖИН С ПРЯМОЙ ПРОМЫВКОЙ СТАНКАМИ С ДИЗЕЛЬНЫМ ДВИГАТЕЛЕМ ГЛУБИНОЙ ДО 100 М В ГРУНТАХ ГРУППЫ: 5. ПРИМЕНЕНИЕ ДОЛОТ ДИАМЕТРОМ ДО 250ММ, ПРИМЕНЕНЫ КОЭФФИЦИЕНТЫ К НОРМАМ ЗАТРАТ ТРУДА РАБОЧИХ-СТРОИТЕЛЕЙ - 1,1; К НОРМАМ ЭКСПЛУАТАЦИИ МАШИН - 1,1; К НОРМАМ РАСХОДА МАТЕРИАЛОВ (КРОМЕ ДОЛОТ) - 1,1 | 100М | 0.14
12 | Е0401-003-04 . КН.1 ТЧ П.3.1 КЗТР=1,1, КЭМ=1,1, КМР=1,1 | РОТОРНОЕ БУРЕНИЕ СКВАЖИН С ПРЯМОЙ ПРОМЫВКОЙ СТАНКАМИ С ДИЗЕЛЬНЫМ ДВИГАТЕЛЕМ ГЛУБИНОЙ ДО 200 М В ГРУНТАХ ГРУППЫ: 4. ПРИМЕНЕНИЕ ДОЛОТ ДИАМЕТРОМ ДО 250ММ, ПРИМЕНЕНЫ КОЭФФИЦИЕНТЫ К НОРМАМ ЗАТРАТ ТРУДА РАБОЧИХ-СТРОИТЕЛЕЙ - 1,1; К НОРМАМ ЭКСПЛУАТАЦИИ МАШИН - 1,1; К НОРМАМ РАСХОДА МАТЕРИАЛОВ (КРОМЕ ДОЛОТ) - 1,1 | 100М | 0.06
13 | Е0401-003-06 . КН.1 ТЧ П.3.1 КЗТР=1,1, КЭМ=1,1, КМР=1,1 | РОТОРНОЕ БУРЕНИЕ СКВАЖИН С ПРЯМОЙ ПРОМЫВКОЙ СТАНКАМИ С ДИЗЕЛЬНЫМ ДВИГАТЕЛЕМ ГЛУБИНОЙ ДО 200 М В ГРУНТАХ ГРУППЫ: 6. ПРИМЕНЕНИЕ ДОЛОТ ДИАМЕТРОМ ДО 250ММ, ПРИМЕНЕНЫ КОЭФФИЦИЕНТЫ К НОРМАМ ЗАТРАТ ТРУДА РАБОЧИХ-СТРОИТЕЛЕЙ - 1,1; К НОРМАМ ЭКСПЛУАТАЦИИ МАШИН - 1,1; К НОРМАМ РАСХОДА МАТЕРИАЛОВ (КРОМЕ ДОЛОТ) - 1,1 | 100М | 1.1
КРЕПЛЕНИЕ СКВАЖИНЫ
14 | Е0402-004-04 | СВОБОДНЫЙ СПУСК ИЛИ ПОДЪЕМ ОБСАДНЫХ ТРУБ [НАДФИЛЬТРОВЫХ ТРУБ] В ТРУБАХ БОЛЬШЕГО ДИАМЕТРА ПРИ РОТОРНОМ БУРЕНИИ УСТАНОВКАМИ НА БАЗЕ АВТОМОБИЛЕЙ ГРУЗОПОДЪЕМНОСТЬЮ 32Т С СОЕДИНЕНИЕМ: СВАРНЫМ. ТРУБЫ СТАЛЬНЫЕ ЭЛЕКТРОСВАРНЫЕ ПРЯМОШОВНЫЕ С ТЕРМОУСИЛЕНИЕМ СВАРНОГО ШВА СТ. 3 ДН. 159Х7,0 ММ | 10М | 15.45
15 | Е0404-001-01 | УСТАНОВКА ФИЛЬТРОВ НА КОЛОННЕ ВОДОПОДЪЕМНЫХ ТРУБ ПРИ РОТОРНОМ БУРЕНИИ ПРИ ГЛУБИНЕ СКВАЖИНЫ:ДО 500 М | 10М | 6.6
16 | С | ФИЛЬТР ДЛЯ ТРУБ ОБСАДКИ СКВАЖИН ИЗ ТРУБ СТАЛЬНЫЕ ДН. 159Х7,0 ММ | М | 66
17 | Е0404-004-04 | ОТКАЧКА ВОДЫ ИЗ СКВАЖИНЫ ЭРЛИФТОМ ПРИ РОТОРНОМ БУРЕНИИ С КОМПРЕССОРОМ, РАБОТАЮЩИМ ОТ ЭЛЕКТРОДВИГАТЕЛЯ ПРИ ГЛУБИНЕ СКВАЖИНЫ: ДО 300 М | СУТКИ | 3
18 | Е1602-002-03 | ПРОКЛАДКА ТРУБОПРОВОДОВ ВОДОСНАБЖЕНИЯ ИЗ СТАЛЬНЫХ ВОДОГАЗОПРОВОДНЫХ ОЦИНКОВАННЫХ ТРУБ ДИАМЕТРОМ 25 ММ | 100М | 1.205
19 | С | ТРУБЫ СТАЛЬНЫЕ ЭЛЕКТРОСВАРНЫЕ ПРЯМОШОВНЫЕ ГОСТ 10705-80 ДН. 26,8Х2,1 ММ (ВЕС 1 ПМ = 1,28 КГ) | ПМ | 120.5
20 | Ц0704-030-05 | НАСОС ГЛУБИННЫЙ СКВАЖИННЫЙ НАСОС ЭЦВ С ПОГРУЖНЫМ ЭЛЕКТРОДВИГАТЕЛЕМ | ШТ | 1
21 | Ц | ПОГРУЖНОЙ СКВАЖ. НАСОС Q=4,0М3/ЧАС; Н=125М; N=3,0КВТ | ШТ | 1
22 | Ц0801-101-01 | ПРЕОБРАЗОВАТЕЛЬ, МАССА, Т, ДО 0,15 | ШКАФ | 1
23 | Ц | ПРЕОБРАЗОВАТЕЛЬ ЧАСТОТЫ 3.0КВТ | КОМПЛ | 1
25 | С | ТРУБЫ СТАЛЬНЫЕ ЭЛЕКТРОСВАРНЫЕ ПРЯМОШОВНЫЕ ДН. 48Х3,2 ММ (ВОДОПОДЪЕМНЫЙ) | ПМ | 120.5
26 | Е0601-005-01 | БЕТОНИРОВАНИЕ УСТЬЯ И ТАМПОНАЖ | 100М3 | 0.01
27 | Е0404-003-01 | ЗАСЫПКА В МЕЖТРУБНОЕ ПРОСТРАНСТВО ПРИ ВСЕХ ВИДАХ БУРЕНИЯ: ГРАВИЯ | 10М3 | 0.457
28 | С | ТРУБЫ СТАЛЬНЫЕ ЭЛЕКТРОСВАРНЫЕ ПРЯМОШОВНЫЕ ДН. 48Х3,2 ММ (ВОДОПОДЪЕМНЫЙ) | ПМ | 3
29 | Е0403-001-01 | ЦЕМЕНТАЦИЯ ЗАТРУБНОГО ПРОСТРАНСТВА КОМПЛЕКТОМ БУРОВОГО ОБОРУДОВАНИЯ И ЦЕМЕНТАЦИОННОЙ УСТАНОВКОЙ С РАСХОДОМ СУХОЙ СМЕСИ НА 1 М ЦЕМЕНТИРУЕМОЙ ЧАСТИ СКВАЖИНЫ ДО 400 ИЛИ БОЛЕЕ 400 КГ ПРИ РОТОРНОМ БУРЕНИИ ГЛУБИНА ПОСАДКИ ЦЕМЕНТИРУЕМОЙ КОЛОННЫ: ДО 50 М | КОЛОННА | 1
30 | Е0903-001-01 | МОНТАЖ ОПОРНЫХ ПЛИТ С ОБРАБОТАННОЙ ПОВЕРХНОСТЬЮ МАССОЙ ДО 0,1 Т | Т | 0.09
31 | С | СТОИМОСТЬ ОПОРНОЙ РАМЫ ПОД НАСОС И ГЕРМЕТИЧЕСКОГО ОГОЛОВКА | Т | 0.09
32 | С | МУФТА СОЕДИНИТЕЛЬНАЯ ДУ.40 | ШТ | 32
33 | С | ОТВОДЫ БЕСШОВНЫЕ КОВАННЫЕ 90 ДН.40Х3,0ММ | ШТ | 1
34 | С | РАСХОД ГЛИНЫ | М3 | 13
РАЗДЕЛ 2. 1-ДОМИК 2,2Х1,5
ЗЕМЛЯНЫЕ РАБОТЫ
35 | Е0102-057-02 | РАЗРАБОТКА ГРУНТА ВРУЧНУЮ В ТРАНШЕЯХ ГЛУБИНОЙ ДО 2 М БЕЗ КРЕПЛЕНИЙ С ОТКОСАМИ, ГРУППА ГРУНТОВ 2 | 100М3 | 0.0043
ФУНДАМЕНТ
36 | Е0601-001-20 | УСТРОЙСТВО ЛЕНТОЧНЫХ ФУНДАМЕНТОВ БЕТОННЫХ. БЕТОН ТЯЖЕЛЫЙ КЛАССА В15 /М-200/ ФРАКЦИИ 5-20 ММ | 100 М3 БЕТОНА | 0.006
СТЕНЫ
37 | Е0803-001-01 | КЛАДКА ИЗ КРУПНЫХ ИЗВЕСТНЯКОВЫХ БЛОКОВ МАССОЙ ДО 0,5 Т | М3 КЛАДКИ БЛОКОВ | 1.976
38 | С | ШЛАКА БЛОК 380Х190Х190 | М3 | 1.976
39 | Е0601-015-07 | УСТАНОВКА ЗАКЛАДНЫХ ДЕТАЛЕЙ ВЕСОМ ДО 4 КГ | Т | 0.002
40 | С | СТАЛЬ ЛИСТОВАЯ ТОЛЩИНОЙ 5 ММ | КГ | 1.6
ПОКРЫТИЕ
41 | Е0903-015-01 | МОНТАЖ ПРОГОНОВ ПРИ ШАГЕ ФЕРМ ДО 12 М ПРИ ВЫСОТЕ ЗДАНИЯ ДО 25 М | Т КОНСТРУКЦИЙ | 0.056
42 | С | УГОЛНИК 50Х5 | Т | 0.056
43 | С | ПЕТЛЯ | М3 | 2
44 | Е0904-002-03 | МОНТАЖ КРОВЕЛЬНОГО ПОКРЫТИЯ ИЗ МНОГОСЛОЙНЫХ ПАНЕЛЕЙ ЗАВОДСКОЙ ГОТОВНОСТИ ПРИ ВЫСОТЕ ДО 50 М | 100М2 | 0.0408
45 | С | ПАНЕЛИ КРОВЕЛЬНЫЕ ТРЕХСЛОЙНЫЕ ТИПА "СЭНДВИЧ"С УТЕПЛИТЕЛЕМ ИЗ ПЕНОПОЛИСТИРОЛА (КП ППС), ВНУТРЕННИЙ И ВНЕШНИЙ ОБЛИЦОВОЧНЫЙ СЛОЙ - СТАЛЬ, ШИРИНА ПАНЕЛИ 960 ММ, ТОЛЩИНА 150 ММ | М2 | 4.08
НАРУЖНАЯ ОТДЕЛКА
46 | Е1502-015-01 | ШТУКАТУРКА ПОВЕРХНОСТЕЙ ИЗВЕСТКОВЫМ РАСТВОРОМ ПРОСТАЯ ПО КАМНЮ И БЕТОНУ СТЕН | 100М2 ОШТУКАТУРИВАЕМОЙ ПОВЕРХНОСТИ | 0.222
47 | Е1504-002-01 ДОП. 8 | ИЗВЕСТКОВАЯ ОКРАСКА ВОДНЫМИ СОСТАВАМИ ВНУТРИ ПОМЕЩЕНИЙ ПО ШТУКАТУРКЕ | 100М2 ОКРАШИВАЕМОЙ ПОВЕРХНОСТИ | 0.222
ОБОРУДОВАНИЕ И МАТЕРИАЛЫ ДОМИКА
48 | Е2201-011-01 | УКЛАДКА СТАЛЬНЫХ ВОДОПРОВОДНЫХ ТРУБ С ГИДРАВЛИЧЕСКИМ ИСПЫТАНИЕМ ДИАМЕТРОМ 50 ММ | КМ | 0.016
49 | С | ТРУБЫ СТАЛЬНЫЕ ЭЛЕКТРОСВАРНЫЕ ПРЯМОШОВНЫЕ ДН. 48Х3,0 ММ (ВОДОПОДЪЕМНЫЙ) | ПМ | 16
50 | Е2202-002-01 | НАНЕСЕНИЕ УСИЛЕННОЙ АНТИКОРРОЗИОННОЙ БИТУМНО-РЕЗИНОВОЙ ИЛИ БИТУМНО-ПОЛИМЕРНОЙ ИЗОЛЯЦИИ НА СТАЛЬНЫЕ ТРУБОПРОВОДЫ ДИАМЕТРОМ 50 ММ | КМ | 0.016
51 | Е1303-002-04 | ОГРУНТОВКА МЕТАЛЛИЧЕСКИХ ПОВЕРХНОСТЕЙ ЗА ОДИН РАЗ ГРУНТОВКОЙ ГФ-021 | 100 М2 ОКРАШИВАЕМОЙ ПОВЕРХНОСТИ | 0.012
52 | Е1303-004-26 К=2 | ОКРАСКА МЕТАЛЛИЧЕСКИХ ОГРУНТОВАННЫХ ПОВЕРХНОСТЕЙ ЭМАЛЬЮ ПФ-115 | 100 М2 ОКРАШИВАЕМОЙ ПОВЕРХНОСТИ | 0.012
53 | С | ГИЛЬЗА ИЗ СТАЛЬНОЙ ТРУБЫ L=0,5М ДУ.76 | ПМ | 0.5
54 | Е2202-001-02 | НАНЕСЕНИЕ НОРМАЛЬНОЙ АНТИКОРРОЗИОННОЙ БИТУМНО-РЕЗИНОВОЙ ИЛИ БИТУМНО-ПОЛИМЕРНОЙ ИЗОЛЯЦИИ НА СТАЛЬНЫЕ ТРУБОПРОВОДЫ ДИАМЕТРОМ 75 ММ | КМ | 0.0005
55 | Е2205-004-01 | ЗАДЕЛКА БИТУМОМ И ПРЯДЬЮ КОНЦОВ ФУТЛЯРА ДИАМЕТРОМ 100 ММ | ФУТЛЯР | 1
56 | С | УЛЬТРАЗВУКОВОЙ РАСХОДОМЕР С ФЛ. СОЕДИНЕНИЕМ И GSM МОДЕМОМ ДУ.40 | КОМП | 1
57 | Е2203-006-01 | УСТАНОВКА ЗАДВИЖЕК ИЛИ КЛАПАНОВ ОБРАТНЫХ ЧУГУННЫХ ДИАМЕТРОМ 50 ММ | ЗАДВИЖКА | 1
58 | С | ЗАДВИЖКА ЧУГУННАЯ, ПАРАЛЛЕЛЬНАЯ, ФЛАНЦЕВАЯ С ВЫДВИЖНЫМИ ШПИНДЕЛЕМ И РУЧНЫМ ПРИВОДОМ РУ=1 МПА МАРКИ 30Ч6БР ДУ.50 | ШТ | 1
59 | С | ОБРАТНЫЙ КЛАПАН НА (10-БАР) ДУ.50 | ШТ | 1
60 | С | АВТОМАТИЧЕСКИЙ ДВУХКАМЕРНЫЙ ВОЗДУШНЫЙ КЛАПАН С ПОВОРОТНЫМ ЗАТВОРОМ ДУ.50 | ШТ | 1
61 | С | ТРОЙНИК СТАЛЬНОЙ, СВАРНОЙ РОВНОПРОХОДНОЙ ДУ.50 | ШТ | 1
62 | С | ОТВОДЫ БЕСШОВНЫЕ КОВАННЫЕ 90 ДУ.50 | ШТ | 2
63 | С | ФЛАНЦЫ С ВЫСТУПОМ (10-БАР) ДУ.50 | ШТ | 7
64 | С | МАНОМЕТР НА 10-БАР, ТРЕХХОДОВОЙ ШАРОВОЙ КРАН, МУФТА И БОЧОНОК РЕЗЬБОВОЙ ДУ.15 | КОМП | 1
65 | С | БОЧОНОК РЕЗЬБОВОЙ С ШАРОВЫМ КРАНОМ ДУ.15 | КОМП | 1
66 | Е2206-005-01 | ВРЕЗКА В СУЩЕСТВУЮЩИЕ СЕТИ ИЗ СТАЛЬНЫХ ТРУБ СТАЛЬНЫХ ШТУЦЕРОВ [ПАТРУБКОВ] ДИАМЕТРОМ 50 ММ | ВРЕЗКА | 2
67 | С | УПОР БЕТОННЫЙ УН-35 | ШТ | 1
68 | С | МИНЕРАЛЬНАЯ ВАТА ЦИЛИНДРИЧЕСКАЯ ФОЛЬГИРОВАННАЯ ТОЛЩ. - 100ММ ИЗОЛЯЦИЯ НАРУЖНЫХ | ПОГ М | 3
69 | С | АЛЮМИНИЕВЫЙ СКОТЧ, ШИРИНА 100ММ | ШТ | 1
РАЗДЕЛ 3. 2-ДОМИК 2,2Х1,5
ЗЕМЛЯНЫЕ РАБОТЫ
70 | Е0102-057-02 | РАЗРАБОТКА ГРУНТА ВРУЧНУЮ В ТРАНШЕЯХ ГЛУБИНОЙ ДО 2 М БЕЗ КРЕПЛЕНИЙ С ОТКОСАМИ, ГРУППА ГРУНТОВ 2 | 100М3 | 0.0043
ФУНДАМЕНТ
71 | Е0601-001-20 | УСТРОЙСТВО ЛЕНТОЧНЫХ ФУНДАМЕНТОВ БЕТОННЫХ. БЕТОН ТЯЖЕЛЫЙ КЛАССА В15 /М-200/ ФРАКЦИИ 5-20 ММ | 100 М3 БЕТОНА | 0.006
СТЕНЫ
72 | Е0803-001-01 | КЛАДКА ИЗ КРУПНЫХ ИЗВЕСТНЯКОВЫХ БЛОКОВ МАССОЙ ДО 0,5 Т | М3 КЛАДКИ БЛОКОВ | 1.976
73 | С | ШЛАКА БЛОК 380Х190Х190 | М3 | 1.976
74 | Е0601-015-07 | УСТАНОВКА ЗАКЛАДНЫХ ДЕТАЛЕЙ ВЕСОМ ДО 4 КГ | Т | 0.002
75 | С | СТАЛЬ ЛИСТОВАЯ ТОЛЩИНОЙ 5 ММ | КГ | 1.6
ПОКРЫТИЕ
76 | Е0903-015-01 | МОНТАЖ ПРОГОНОВ ПРИ ШАГЕ ФЕРМ ДО 12 М ПРИ ВЫСОТЕ ЗДАНИЯ ДО 25 М | Т КОНСТРУКЦИЙ | 0.056
77 | С | УГОЛНИК 50Х5 | Т | 0.056
78 | С | ПЕТЛЯ | М3 | 2
79 | Е0904-002-03 | МОНТАЖ КРОВЕЛЬНОГО ПОКРЫТИЯ ИЗ МНОГОСЛОЙНЫХ ПАНЕЛЕЙ ЗАВОДСКОЙ ГОТОВНОСТИ ПРИ ВЫСОТЕ ДО 50 М | 100М2 | 0.0408
80 | С | ПАНЕЛИ КРОВЕЛЬНЫЕ ТРЕХСЛОЙНЫЕ ТИПА "СЭНДВИЧ"С УТЕПЛИТЕЛЕМ ИЗ ПЕНОПОЛИСТИРОЛА (КП ППС), ВНУТРЕННИЙ И ВНЕШНИЙ ОБЛИЦОВОЧНЫЙ СЛОЙ - СТАЛЬ, ШИРИНА ПАНЕЛИ 960 ММ, ТОЛЩИНА 150 ММ | М2 | 4.08
НАРУЖНАЯ ОТДЕЛКА
81 | Е1502-015-01 | ШТУКАТУРКА ПОВЕРХНОСТЕЙ ИЗВЕСТКОВЫМ РАСТВОРОМ ПРОСТАЯ ПО КАМНЮ И БЕТОНУ СТЕН | 100М2 ОШТУКАТУРИВАЕМОЙ ПОВЕРХНОСТИ | 0.222
82 | Е1504-002-01 ДОП. 8 | ИЗВЕСТКОВАЯ ОКРАСКА ВОДНЫМИ СОСТАВАМИ ВНУТРИ ПОМЕЩЕНИЙ ПО ШТУКАТУРКЕ | 100М2 ОКРАШИВАЕМОЙ ПОВЕРХНОСТИ | 0.222
ОБОРУДОВАНИЕ И МАТЕРИАЛЫ ДОМИКА
83 | Е2201-011-03 | УКЛАДКА СТАЛЬНЫХ ВОДОПРОВОДНЫХ ТРУБ С ГИДРАВЛИЧЕСКИМ ИСПЫТАНИЕМ ДИАМЕТРОМ 100 ММ | КМ | 0.014
84 | С | ТРУБЫ СТАЛЬНЫЕ ЭЛЕКТРОСВАРНЫЕ ПРЯМОШОВНЫЕ ДН. 114Х4,0 ММ | ПМ | 14
85 | Е2202-002-03 | НАНЕСЕНИЕ УСИЛЕННОЙ АНТИКОРРОЗИОННОЙ БИТУМНО-РЕЗИНОВОЙ ИЛИ БИТУМНО-ПОЛИМЕРНОЙ ИЗОЛЯЦИИ НА СТАЛЬНЫЕ ТРУБОПРОВОДЫ ДИАМЕТРОМ 100 ММ | КМ | 0.014
86 | С | ГИЛЬЗА ИЗ СТАЛЬНОЙ ТРУБЫ L=0,5М ДУ.150 | ПМ | 1
87 | Е2202-001-05 | НАНЕСЕНИЕ НОРМАЛЬНОЙ АНТИКОРРОЗИОННОЙ БИТУМНО-РЕЗИНОВОЙ ИЛИ БИТУМНО-ПОЛИМЕРНОЙ ИЗОЛЯЦИИ НА СТАЛЬНЫЕ ТРУБОПРОВОДЫ ДИАМЕТРОМ 150 ММ | КМ | 0.001
88 | Е2205-004-02 | ЗАДЕЛКА БИТУМОМ И ПРЯДЬЮ КОНЦОВ ФУТЛЯРА ДИАМЕТРОМ 150 ММ | ФУТЛЯР | 2
89 | С | УЛЬТРАЗВУКОВОЙ РАСХОДОМЕР С ФЛ. СОЕДИНЕНИЕМ И GSM МОДЕМОМ ДУ.100 | КОМП | 1
90 | Е2203-006-01 | УСТАНОВКА ЗАДВИЖЕК ИЛИ КЛАПАНОВ ОБРАТНЫХ ЧУГУННЫХ ДИАМЕТРОМ 50 ММ | ЗАДВИЖКА | 1
91 | С | ЗАДВИЖКА ЧУГУННАЯ, ПАРАЛЛЕЛЬНАЯ, ФЛАНЦЕВАЯ С ВЫДВИЖНЫМИ ШПИНДЕЛЕМ И РУЧНЫМ ПРИВОДОМ РУ=1 МПА МАРКИ 30Ч6БР ДУ.100 | ШТ | 1
92 | С | ОБРАТНЫЙ КЛАПАН НА (10-БАР) ДУ.100 | ШТ | 1
93 | С | АВТОМАТИЧЕСКИЙ ДВУХКАМЕРНЫЙ ВОЗДУШНЫЙ КЛАПАН С ПОВОРОТНЫМ ЗАТВОРОМ ДУ.100 | ШТ | 1
94 | С | ТРОЙНИК СТАЛЬНОЙ, СВАРНОЙ РОВНОПРОХОДНОЙ ДУ.100 | ШТ | 1
95 | С | ОТВОДЫ БЕСШОВНЫЕ КОВАННЫЕ 90 ДУ.100 | ШТ | 3
96 | С | ФЛАНЦЫ С ВЫСТУПОМ (10-БАР) ДУ.100 | ШТ | 7
97 | С | МАНОМЕТР НА 10-БАР, ТРЕХХОДОВОЙ ШАРОВОЙ КРАН, МУФТА И БОЧОНОК РЕЗЬБОВОЙ ДУ.15 | КОМП | 1
98 | С | БОЧОНОК РЕЗЬБОВОЙ С ШАРОВЫМ КРАНОМ ДУ.15 | КОМП | 1
99 | Е2206-005-01 | ВРЕЗКА В СУЩЕСТВУЮЩИЕ СЕТИ ИЗ СТАЛЬНЫХ ТРУБ СТАЛЬНЫХ ШТУЦЕРОВ [ПАТРУБКОВ] ДИАМЕТРОМ 50 ММ | ВРЕЗКА | 2
100 | С | УПОР БЕТОННЫЙ УН-35 | ШТ | 2
101 | С | МИНЕРАЛЬНАЯ ВАТА ЦИЛИНДРИЧЕСКАЯ ФОЛЬГИРОВАННАЯ ТОЛЩ. - 150ММ ИЗОЛЯЦИЯ НАРУЖНЫХ - 25ММ | ПОГ М | 2
102 | С | АЛЮМИНИЕВЫЙ СКОТЧ, ШИРИНА 100ММ | ШТ | 1
РАЗДЕЛ 3. БАШНЯ 50М3
ЗЕМЛЯНЫЕ РАБОТЫ
1 | Е0102-057-02 | РАЗРАБОТКА ГРУНТА ВРУЧНУЮ В ТРАНШЕЯХ ГЛУБИНОЙ ДО 2 М БЕЗ КРЕПЛЕНИЙ С ОТКОСАМИ, ГРУППА ГРУНТОВ 2 | 100М3 | 0.42
2 | Е0101-033-02 | ЗАСЫПКА ТРАНШЕЙ И КОТЛОВАНОВ С ПЕРЕМЕЩЕНИЕМ ГРУНТА ДО 5 М БУЛЬДОЗЕРАМИ МОЩНОСТЬЮ 59 [80] КВТ [Л.С.], 2 ГРУППА ГРУНТОВ | 1000М3 | 0.02
ФУНДАМЕНТЫ
3 | Е0801-002-03 | УСТРОЙСТВО ОСНОВАНИЯ ПОД ФУНДАМЕНТЫ ГРАВИЙНОГО 100ММ | М3 ОСНОВАНИЯ | 3.6
7 | Е0601-001-20 | УСТРОЙСТВО ЛЕНТОЧНЫХ ФУНДАМЕНТОВ БЕТОННЫХ. БЕТОН ТЯЖЕЛЫЙ КЛАССА В20 /М-200/ ФРАКЦИИ 5-20 ММ | 100 М3 БЕТОНА | 0.384
5 | С | АР-РА В ВИДЕ СЕТОК 12 КЛ AIII | Т | 1.333
6 | С | АР-РА В ВИДЕ СЕТОК 6 КЛ AIII | Т | 0.014
8 | Е0601-015-01 | УСТАНОВКА АНКЕРНЫХ БОЛТОВ В ГОТОВЫЕ ГНЕЗДА С ЗАДЕЛКОЙ ДЛИНОЙ ДО 1 М | Т | 0.08016
9 | С | АНКЕРНЫ БОЛТ 18А 400 L=1300 | КГ | 80.16
ЗАКЛОДНЫЕ ДЕТАЛИ
10 | Е0802-007-02 | КРЕПЛЕНИЕ СВОДОВ СТАЛЬНЫМИ ЗАТЯЖКАМИ | Т | 0.12776
11 | С | АР-РА В ВИДЕ СЕТОК 18 КЛ AIII | Т | 0.063
12 | С | ЛИСТ СТАЛЬНОЙ 16 | Т | 0.066
ОТТЯЖКИ
13 | Е0102-057-02 | РАЗРАБОТКА ГРУНТА ВРУЧНУЮ В ТРАНШЕЯХ ГЛУБИНОЙ ДО 2 М БЕЗ КРЕПЛЕНИЙ С ОТКОСАМИ, ГРУППА ГРУНТОВ 2 | 100М3 | 0.03
14 | Е0601-005-04 | УСТРОЙСТВО ЖЕЛЕЗОБЕТОННЫХ ФУНДАМЕНТОВ ОБЩЕГО НАЗНАЧЕНИЯ ОБЪЕМОМ ДО 5 М3. БЕТОН ТЯЖЕЛЫЙ КЛАССА В15 /М-200/ ФРАКЦИИ 5-20 ММ | 100 М3 ЖЕЛЕЗОБЕТОНА В ДЕЛЕ | 0.01224
15 | С | ШВЕЛЕР №24 | Т | 0.093
16 | С | КАНАТ (ТРОС) СТАЛЬНОЙ | М | 60
БАШНЯ
17 | Ц | ВОДОНАПОРНАЯ БАШНЯ 50М3 БР-50 УС-15В КОМПЛЕКТЕ: ЛЕСТНИЦА, ОГРАЖДЕНИЯ, НАТЯЖНОЙ УСТРОЙСТВО, ПОДАЧА И ОБРАТКА ТРУБА, КРАСКА. | КОМПЛ | 1
18 | Ц | РЕЛЕ КОНТРОЛЯ УРОВНЯ (ВОДЫ В РЕЗЕРВУАРЕ), С ПАНЕЛЬЮ УРОВНЯ И ВЫНОСНЫМ ДАТЧИКОМ PZ-832 (В НАСОСНОЙ, ЩИТОВОЙ) | ШТ | 1
РАЗДЕЛ 4. ДОМИК 4,2Х3,2 М
РАЗДЕЛ 2.ТХ ЧАСТЬ
ХЛОРАТОРНАЯ НА ГОТОВОМ РАСТВОРЕ
1 | Е1604-005-02 | ПРОКЛАДКА ВНУТРЕННИХ ТРУБОПРОВОДОВ ВОДОСНАБЖЕНИЯ ИЗ НАПОРНЫХ ПОЛИПРОПИЛЕНОВЫХ ИЛИ ПОЛИЭТИЛЕНОВЫХ ТРУБ НА СВАРКЕ НАРУЖНЫМ ДИАМЕТРОМ ДО: 25 ММ | 100 М ТРУБОПРОВОДА | 0.08
2 | С | ТРУБЫ ПОЛИПРОПИЛЕНОВЫЕ PN4 ВЫСОКОЙ ПЛОТНОСТИ 25 ММ | ПОГ М | 8
3 | Е2206-001-01 | ПРОМЫВКА С ДЕЗИНФЕКЦИЕЙ ТРУБОПРОВОДОВ ДИАМЕТРОМ 50-65 ММ | КМ | 0.008
4 | Ц | ЭЛЕКТРОЛИЗНАЯ УСТАНОВКА DTS-EKO-50/ЭУ ПО ПРОИЗВОДСТВУ ГИПОХЛОРИТА НАТРИЯ ДЛЯ ВОДОНАПОРНОЙ БАШНИ 50М | КОМПЛ | 1
СОЕДИНИТЕЛЬНЫЕ ФАСОННЫЕ ЧАСТИ И АРМАТУРА
5 | С | ОТВОДОВ ПОЛИПРОПИЛЕНОВЫЙ ППР 25ММ 90 | ШТ | 8
6 | С | КРАН ШАРАВОЙ ППР 25ММ | ШТ | 2
7 | С | КРЕПЛЕНИЕ ДЛЯ ТРУБ 25ММ | ШТ | 12
В1 - ХОЗ.-ПИТЬЕВОЙ ВОДОПРОВОД
8 | Е1604-005-02 | ПРОКЛАДКА ВНУТРЕННИХ ТРУБОПРОВОДОВ ВОДОСНАБЖЕНИЯ ИЗ НАПОРНЫХ ПОЛИПРОПИЛЕНОВЫХ ИЛИ ПОЛИЭТИЛЕНОВЫХ ТРУБ НА СВАРКЕ НАРУЖНЫМ ДИАМЕТРОМ ДО: 25 ММ | 100 М ТРУБОПРОВОДА | 0.07
9 | С | ТРУБЫ ПОЛИПРОПИЛЕНОВЫЕ PN4 ВЫСОКОЙ ПЛОТНОСТИ 25 ММ | ПОГ М | 7
10 | Е2206-001-01 | ПРОМЫВКА С ДЕЗИНФЕКЦИЕЙ ТРУБОПРОВОДОВ ДИАМЕТРОМ 50-65 ММ | КМ | 0.007
11 | Е1604-005-01 | ПРОКЛАДКА ВНУТРЕННИХ ТРУБОПРОВОДОВ ВОДОСНАБЖЕНИЯ ИЗ НАПОРНЫХ ПОЛИПРОПИЛЕНОВЫХ ИЛИ ПОЛИЭТИЛЕНОВЫХ ТРУБ НА СВАРКЕ НАРУЖНЫМ ДИАМЕТРОМ ДО: 20 ММ | 100 М ТРУБОПРОВОДА | 0.01
12 | С | ТРУБЫ ПОЛИПРОПИЛЕНОВЫЕ PN4 ВЫСОКОЙ ПЛОТНОСТИ 20 ММ | ПОГ М | 1
13 | Е2206-001-01 | ПРОМЫВКА С ДЕЗИНФЕКЦИЕЙ ТРУБОПРОВОДОВ ДИАМЕТРОМ 50-65 ММ | КМ | 0.001
14 | Ц | ОГНЕТУШИТЕЛЬ ОП-5 | ШТ | 2
СОЕДИНИТЕЛЬНЫЕ ФАСОННЫЕ ЧАСТИ И АРМАТУРА
15 | С | ОТВОДОВ ПОЛИПРОПИЛЕНОВЫЙ ППР 25ММ 90 | ШТ | 4
16 | С | ОТВОДОВ ПОЛИПРОПИЛЕНОВЫЙ ППР 20ММ 90 | ШТ | 2
17 | С | ТРОЙНИК ПОЛИПРОПИЛЕНОВЫЙ ППР 20ММ 90 | ШТ | 1
18 | С | КРАН ШАРАВОЙ ППР 25ММ | ШТ | 1
19 | С | КРАН ШАРАВОЙ ППР 20ММ | ШТ | 2
20 | С | АДАПТЕР С ВНУТРЕНОЙ РЕЗЬБОЙ 25ММ | ШТ | 1
21 | С | АДАПТЕР С ВНУТРЕНОЙ РЕЗЬБОЙ 20ММ | ШТ | 1
22 | С | КРЕПЛЕНИЕ ДЛЯ ТРУБ 25ММ | ШТ | 7
23 | С | КРЕПЛЕНИЕ ДЛЯ ТРУБ 20ММ | ШТ | 1
САНТЕХОБОРУДОВАНИЕ
24 | Е1701-009-12МИНСТРОЙ РУЗ 05.01.21 N 2 | УСТАНОВКА УМЫВАЛЬНИКОВ ОДИНОЧНЫХ БЕЗ ПОДВОДКИ ВОДЫ | 10КОМПЛ. | 0.1
25 | Е1701-002-03 | УСТАНОВКА СМЕСИТЕЛЕЙ | 10ШТ | 0.1
26 | С | СИФОН ДЛЯ УМЫВАЛЬНИКА | ШТ | 1
27 | С | ШЛАНГ ДЛЯ ХОЛОДНОЙ ВОДЫ | ШТ | 1
28 | С | ШЛАНГ ДЛЯ ГОРЯЧЕЙ ВОДЫ | ШТ | 1
ХОЗБЫТОВАЯ КАНАЛИЗАЦИЯ – К1
29 | Е1604-001-01 | ПРОКЛАДКА ТРУБОПРОВОДОВ КАНАЛИЗАЦИИ ИЗ ПОЛИЭТИЛЕНОВЫХ ТРУБ ВЫСОКОЙ ПЛОТНОСТИ ДИАМЕТРОМ 50 ММ | 100 М ТРУБОПРОВОДА | 0.06
30 | Е2206-001-01 | ПРОМЫВКА С ДЕЗИНФЕКЦИЕЙ ТРУБОПРОВОДОВ ДИАМЕТРОМ 50-65 ММ | КМ | 0.006
31 | С | ОТВОД ПОЛИЭТИЛЕНОВЫХ 50ММ 90 | ШТ | 4
32 | С | ТРОЙНИКА ПОЛИЭТИЛЕНОВЫЕ 50Х50Х50ММ | ШТ | 1
33 | С | ТРАПА 50ММ | ШТ | 1
34 | С | ПРОЧИСТКА 50ММ | ШТ | 1
ТРУБЫ
35 | Е1805-001-01 | УСТАНОВКА НАСОСОВ ЦЕНТРОБЕЖНЫХ С ЭЛЕКТРОДВИГАТЕЛЕМ МАССОЙ АГРЕГАТА, ДО 0.1 Т | НАСОС | 2
36 | Ц | ВЕРТИКАЛЬНЫЕ НАСОСЫ Q=4М3//ЧАС; Н=129М; Р2=3,0КВТ. С ОДНИМ ОБЩИМ ДАТЧИКОМ ПЧ С ШКАФОМ УПРАВЛЕНИЯ В КОМПЛЕКТЕ И С ДАТЧИКОМ СУХОГО ХОДА (1 РАБОЧИЙ 1 РЕЗЕРВНЫЙ). | ШТ | 2
37 | Ц | ДАТЧИКОМ СУХОГО ХОДА | ШТ | 1
38 | Ц | ШКАФ УПРАВЛЕНИЯ С ПЧ 2Х3,0КВТ | ШТ | 1
39 | Е2201-011-01 | УКЛАДКА СТАЛЬНЫХ ВОДОПРОВОДНЫХ ТРУБ С ГИДРАВЛИЧЕСКИМ ИСПЫТАНИЕМ ДИАМЕТРОМ 50 ММ | КМ | 0.005
40 | С | ТРУБЫ СТАЛЬНАЯ ЭЛЕКТРОСВАРНАЯ ПРЯМОШОВНАЯ ДН.48Х3,2ММ | ПОГ М | 5
41 | Е2201-011-01 | УКЛАДКА СТАЛЬНЫХ ВОДОПРОВОДНЫХ ТРУБ С ГИДРАВЛИЧЕСКИМ ИСПЫТАНИЕМ ДИАМЕТРОМ 50 ММ | КМ | 0.006
42 | С | ТРУБЫ СТАЛЬНАЯ ЭЛЕКТРОСВАРНАЯ ПРЯМОШОВНАЯ ДН.57Х3,5ММ | ПОГ М | 6
43 | Е1303-002-03 | ОГРУНТОВКА МЕТАЛЛИЧЕСКИХ ПОВЕРХНОСТЕЙ ЗА ОДИН РАЗ ГРУНТОВКОЙ ХС-059 | 100 М2 ОКРАШИВАЕМОЙ ПОВЕРХНОСТИ | 0.029
44 | Е1303-003-04 | ОКРАСКА ОГРУНТОВАННЫХ БЕТОННЫХ И ОШТУКАТУРЕННЫХ ПОВЕРХНОСТЕЙ ЭМАЛЬЮ ХС-759 | 100 М2 ОКРАШИВАЕМОЙ ПОВЕРХНОСТИ | 0.029
45 | Е2203-006-01 | УСТАНОВКА ЗАДВИЖЕК ИЛИ КЛАПАНОВ ОБРАТНЫХ ЧУГУННЫХ ДИАМЕТРОМ 50 ММ | ЗАДВИЖКА | 6
46 | С | ЗАДВИЖКА ЧУГУННАЯ ФЛАНЦЕВАЯ 30Ч6БР ДУ.50 | ШТ | 4
47 | С | ЗАДВИЖКА ЧУГУННАЯ ФЛАНЦЕВАЯ 30Ч6БР ДУ.40 | ШТ | 2
48 | Е2203-006-02 | УСТАНОВКА ЗАДВИЖЕК ИЛИ КЛАПАНОВ ОБРАТНЫХ ЧУГУННЫХ ДИАМЕТРОМ 80 ММ | ЗАДВИЖКА | 1
49 | С | АВТОМАТИЧЕСКИЙ ВОЗДУШНЫЙ КЛАПАН С ЗАТВОРОМ ДУ.50 | ШТ | 1
50 | С | ФИЛЬТР СЕТЧАТЫЙ 50ММ | ШТ | 1
51 | С | ТРЕХХОДОВОЙ КРАН С МАНОМЕТРОМ (10 БАР), СЛИВНЫМ ПАТРУБКОМ И С ПРИВАРНЫМ ПАТРУБКОМ С НАРУЖНЕЙ РЕЗЬБОЙ ДУ. 15 | КОМПЛ | 2
52 | Е2203-001-05 | УСТАНОВКА ФАСОННЫХ СТАЛЬНЫХ СВАРНЫХ ДИАМЕТРОМ 100-250 ММ | Т | 0.07
53 | С | ОТВОДЫ БЕСШОВНЫЕ КОВАННЫЕ 90 40ММ | ШТ | 2
54 | С | ОТВОДЫ БЕСШОВНЫЕ КОВАННЫЕ 90 50ММ | ШТ | 5
55 | Е2203-001-05 | УСТАНОВКА ФАСОННЫХ СТАЛЬНЫХ СВАРНЫХ ДИАМЕТРОМ 100-250 ММ | Т | 0.04
56 | С | ПЕРЕХОДЫ СВАРНЫЕ КОНЦЕНТРИЧЕСКИЕ ДУ.50Х40 | ШТ | 4
57 | Е2203-014-01 | ПРИВАРКА ФЛАНЦЕВ К СТАЛЬНЫМ ТРУБОПРОВОДАМ ДИАМЕТРОМ 50 ММ | ФЛАНЕЦ | 14
58 | С | ФЛАНЦЫ СТАЛЬНЫЕ ПЛОСКИЕ ПРИВАРНЫЕ ДУ.50 | ШТ | 10
59 | С | ФЛАНЦЫ СТАЛЬНЫЕ ПЛОСКИЕ ПРИВАРНЫЕ ДУ.40 | ШТ | 4
60 | С | ГИЛЬЗА ИЗ СТАЛЬНОЙ ТРУБЫ ДУ.150ММ | ПОГМ | 0.6
61 | Ц | ОГНЕТУШИТЕЛЬ ОП-5 | ШТ | 1
62 | Е1607-005-01 | ГИДРАВЛИЧЕСКОЕ ИСПЫТАНИЕ ТРУБОПРОВОДОВ СИСТЕМ ОТОПЛЕНИЯ, ВОДОПРОВОДА И ГОРЯЧЕГО ВОДОСНАБЖЕНИЯ ДИАМЕТРОМ ДО 50 ММ | 100 М ТРУБОПРОВОДА | 0.11
63 | Ц | БУФЕРНЫЙ БАК ЗАПАСА ВОДЫ НА 1 М3 | ШТ | 1
РАЗДЕЛ 3.КР ДОМИК
ЗЕМЛЯНЫЕ РАБОТЫ
КОТЛОВАН
ЗЕМЛЯНЫЕ РАБОТЫ
64 | Е0102-057-02 | РАЗРАБОТКА ГРУНТА ВРУЧНУЮ В ТРАНШЕЯХ ГЛУБИНОЙ ДО 2 М БЕЗ КРЕПЛЕНИЙ С ОТКОСАМИ, ГРУППА ГРУНТОВ 2 | 100М3 | 0.1332
65 | Е0102-061-02 | ЗАСЫПКА ВРУЧНУЮ ТРАНШЕЙ, ПАЗУХ КОТЛОВАНОВ И ЯМ, ГРУППА ГРУНТОВ 2 | 100М3 | 0.024
ФУНДЕМЕНТЫ
66 | Е0801-002-02 | УСТРОЙСТВО ОСНОВАНИЯ ПОД ФУНДАМЕНТЫ ЩЕБЕНОЧНОГО | М3 ОСНОВАНИЯ | 4.5
67 | Е0601-001-22 | УСТРОЙСТВО ЛЕНТОЧНЫХ ФУНДАМЕНТОВ ЖЕЛЕЗОБЕТОННЫХ ПРИ ШИРИНЕ ПОВЕРХУ ДО 1000 ММ. БЕТОН ТЯЖЕЛЫЙ КЛАССА В15 /М-200/ ФРАКЦИИ 5-20 ММ | 100 М3 ЖЕЛЕЗОБЕТОНА В ДЕЛЕ | 0.082
68 | С | АРМАТУРА КЛАССА АIII, ДИАМЕТРОМ 10 ММ | Т | 0.031
69 | С | СТАЛЬ ЛИСТОВАЯ ТОЛЩИНОЙ 5 ММ | Т | 0.01
70 | С | АРМАТУРА КЛАССА АIII, ДИАМЕТРОМ 12 ММ | Т | 0.0052
71 | Е0601-005-01 | УСТРОЙСТВО БЕТОННЫХ ФУНДАМЕНТОВ ОБЩЕГО НАЗНАЧЕНИЯ ОБЪЕМОМ ДО 5 М3. БЕТОН ТЯЖЕЛЫЙ КЛАССА В15 /М-200/ ФРАКЦИИ 5-20 ММ | 100 М3 БЕТОНА | 0.00352
72 | С | АРМАТУРА КЛАССА АIII, ДИАМЕТРОМ 12 ММ | Т | 0.029
73 | Е0601-005-01 | УСТРОЙСТВО БЕТОННЫХ ФУНДАМЕНТОВ ОБЩЕГО НАЗНАЧЕНИЯ ОБЪЕМОМ ДО 5 М3. БЕТОН ТЯЖЕЛЫЙ КЛАССА В15 /М-200/ ФРАКЦИИ 5-20 ММ | 100 М3 БЕТОНА | 0.016
СТАЛЬНОЙ ПРОФИЛИ
74 | Е0903-012-12 | МОНТАЖ ОПОРНЫХ СТОЕК ДЛЯ ПРОЛЕТОВ ДО 24 М | Т КОНСТРУКЦИЙ | 0.75916
75 | С | ПРОФИЛЬ 100Х100Х4ММ | Т | 0.551
76 | С | ПРОФИЛЬ 80Х60Х4ММ | Т | 0.20234
77 | С | УГОЛОК 50Х50Х4ММ | Т | 0.006
78 | Е1303-002-03 | ОГРУНТОВКА МЕТАЛЛИЧЕСКИХ ПОВЕРХНОСТЕЙ ЗА ОДИН РАЗ ГРУНТОВКОЙ ХС-059 | 100 М2 ОКРАШИВАЕМОЙ ПОВЕРХНОСТИ | 0.3
79 | Е1303-003-04 | ОКРАСКА ОГРУНТОВАННЫХ БЕТОННЫХ И ОШТУКАТУРЕННЫХ ПОВЕРХНОСТЕЙ ЭМАЛЬЮ ХС-759 | 100 М2 ОКРАШИВАЕМОЙ ПОВЕРХНОСТИ | 0.3
СТЕНЫ
80 | Е0904-006-04 | МОНТАЖ ОГРАЖДАЮЩИХ КОНСТРУКЦИЙ СТЕН ИЗ МНОГОСЛОЙНЫХ ПАНЕЛЕЙ ЗАВОДСКОЙ ГОТОВНОСТИ ПРИ ВЫСОТЕ ЗДАНИЯ ДО 50 М | 100М2 | 0.5
81 | С | ПАНЕЛИ СТЕНОВЫЕ ТРЕХСЛОЙНЫЕ ТИПА "СЭНДВИЧ"С УТЕПЛИТЕЛЕМ ИЗ ПЕНОПОЛИСТИРОЛА (ППС), ВНУТРЕННИЙ И ВНЕШНИЙ ОБЛИЦОВОЧНЫЙ СЛОЙ - СТАЛЬ, ШИРИНА ПАНЕЛИ 960 ММ, ТОЛЩИНА 150 ММ | М2 | 40
КРОВЛЯ
82 | Е0904-002-03 | МОНТАЖ КРОВЕЛЬНОГО ПОКРЫТИЯ ИЗ МНОГОСЛОЙНЫХ ПАНЕЛЕЙ ЗАВОДСКОЙ ГОТОВНОСТИ ПРИ ВЫСОТЕ ДО 50 М | 100М2 | 0.28
83 | С | ПАНЕЛИ КРОВЕЛЬНЫЕ ТРЕХСЛОЙНЫЕ ТИПА "СЭНДВИЧ"С УТЕПЛИТЕЛЕМ ИЗ ПЕНОПОЛИСТИРОЛА (КП ППС), ВНУТРЕННИЙ И ВНЕШНИЙ ОБЛИЦОВОЧНЫЙ СЛОЙ - СТАЛЬ, ШИРИНА ПАНЕЛИ 960 ММ, ТОЛЩИНА 150 ММ | М2 | 24.2
84 | С | КОНЕК | М | 5
ОТМОСТКА
85 | Е0102-057-02 | РАЗРАБОТКА ГРУНТА ВРУЧНУЮ В ТРАНШЕЯХ ГЛУБИНОЙ ДО 2 М БЕЗ КРЕПЛЕНИЙ С ОТКОСАМИ, ГРУППА ГРУНТОВ 2 | 100М3 | 0.015
86 | Е0801-002-02 | УСТРОЙСТВО ОСНОВАНИЯ ПОД ФУНДАМЕНТЫ ЩЕБЕНОЧНОГО | М3 ОСНОВАНИЯ | 1.5
87 | Е0601-005-01 | УСТРОЙСТВО БЕТОННЫХ ОТМОСКИ ОБЪЕМОМ ДО 5 М3. БЕТОН ТЯЖЕЛЫЙ КЛАССА В12,5 /М-150/ ФРАКЦИИ 10-20 ММ | 100 М3 БЕТОНА | 0.015
РАЗДЕЛ 4.НАРУЖНАЯ ОТДЕЛКА
ЦОКОЛЬ
88 | Е1502-001-01 | УЛУЧШЕННАЯ ШТУКАТУРКА ЦЕМЕНТНО-ИЗВЕСТКОВЫМ РАСТВОРОМ ПО КАМНЮ СТЕН | 100М2 ОШТУКАТУРИВАЕМОЙ ПОВЕРХНОСТИ | 0.06
89 | Е1201-008-02 | УСТРОЙСТВО ОБДЕЛОК НА ФАСАДАХ [НАРУЖНЫЕ ПОДОКОННИКИ, ПОЯСКИ, БАЛКОНЫ И ДР.] БЕЗ ВОДОСТОЧНЫХ ТРУБ | 100М2 ФАСАДА (БЕЗ ВЫЧЕТА ПРОЕМОВ) | 0.06
90 | С | ПРОФНАСТИЛ КРАШЕННЫЙ 0,5ММ | М2 | 6
ФАСОННЫЕ ЭЛЕМЕНТЫ
91 | Е1201-008-02 | УСТРОЙСТВО ОБДЕЛОК НА ФАСАДАХ [НАРУЖНЫЕ ПОДОКОННИКИ, ПОЯСКИ, БАЛКОНЫ И ДР.] БЕЗ ВОДОСТОЧНЫХ ТРУБ | 100М2 ФАСАДА (БЕЗ ВЫЧЕТА ПРОЕМОВ) | 0.18
92 | С | ПРОФНАСТИЛ КРАШЕННЫЙ 0,5ММ | М2 | 18
ПРОЕМЫ
93 | Е1001-036-01ДОП. 11 ГОСАРХИТЕКТСТРОЙ РУЗ ПР. № 429 ОТ 15.12.17 Г. | УСТАНОВКА В ЖИЛЫХ И ОБЩЕСТВЕННЫХ ЗДАНИЯХ ОКОННЫХ БЛОКОВ ИЗ ДЕРЕВО АЛЮМИНИЯ, АЛЮМИНИЯ, МЕТАЛЛОПЛАСТИКА В КАМЕННЫХ СТЕНАХ, ОТКРЫВАЮЩИМИСЯ (ПОВОРОТНЫХ, ОТКИДНЫХ, ПОВОРОТНО-ОТКИДНЫХ): С ПЛОЩАДЬЮ ПРОЕМА ДО 2 М2. АЛЮМИНИЕВЫЕ ОКНА ТИПА "AKFA" | 100 М2 | 0.0324
94 | С | МИН. ВАТА НА БАЗАЛЬТОВОЙ ОСНОВЕ | М3 | 0.9
ПОЛЫ
95 | Е1101-011-03 | УСТРОЙСТВО СТЯЖЕК БЕТОННЫХ ТОЛЩИНОЙ 20 ММ | 100М2 | 0.1419
96 | Е1101-011-04 К=21 | УСТРОЙСТВО СТЯЖЕК БЕТОННЫХ НА КАЖДЫЕ 5 ММ ИЗМЕНЕНИЯ ТОЛЩИНЫ СТЯЖКИ ДОБАВЛЯТЬ К НОРМЕ 11-01-011-03 | 100М2 | 0.1419
97 | Е1101-002-03 | УСТРОЙСТВО ПОДСТИЛАЮЩИХ СЛОЕВ ГРАВИЙНЫХ | М3 | 1.419
РАЗДЕЛ 5. ЕВРО ЗАБОР 91П/М
ЗЕМЛЯНЫЕ РАБОТЫ
1 | Е0102-057-02 | РАЗРАБОТКА ГРУНТА ВРУЧНУЮ В ТРАНШЕЯХ ГЛУБИНОЙ ДО 2 М БЕЗ КРЕПЛЕНИЙ С ОТКОСАМИ, ГРУППА ГРУНТОВ 2 | 100М3 | 0.127
ФУНДАМЕНТ
2 | Е0601-001-20 | УСТРОЙСТВО ЛЕНТОЧНЫХ ФУНДАМЕНТОВ БЕТОННЫХ | 100М3 | 0.1228
3 | Е0801-002-03 | УСТРОЙСТВО ОСНОВАНИЯ ПОД ФУНДАМЕНТЫ ГРАВИЙНОГО | М3 | 3.64
ОГРАЖДЕНИЕ
4 | Ц3801-003-01 ДОП. 4 | РЕШЕТЧАТЫЕ КОНСТРУКЦИИ (СТОЙКИ, ОПОРЫ, ФЕРМЫ И ПР.), СБОРКА С ПОМОЩЬЮ КРАНА НА АВТОМОБИЛЬНОМ ХОДУ | Т | 0.557
5 | С | ПРОФИЛЬ 60Х40Х4 | Т | 0.467
6 | С | ХОМУТ | ШТ | 114
7 | С | СЕТКА ИЗ ПРУТЬЕВ ЗАБОР ЗД | М2 | 157.25
8 | С | УГОЛОК 50Х5 | Т | 0.09
9 | С | КОЛЮЧАЯ ПРОВОЛКА | М | 375
10 | Е1303-002-04 | ОГРУНТОВКА МЕТАЛЛИЧЕСКИХ ПОВЕРХНОСТЕЙ ЗА ОДИН РАЗ ГРУНТОВКОЙ ГФ-021 | 100М2 | 0.1452
11 | Е1303-004-26 . К=2 | ОКРАСКА МЕТАЛЛИЧЕСКИХ ОГРУНТОВАННЫХ ПОВЕРХНОСТЕЙ ЭМАЛЬЮ ПФ-115. | 100М2 | 0.1452
МЕТАЛЛИЧЕСКИЕ ВОРОТА МВ-1
12 | Е0904-011-01 | МОНТАЖ КАРКАСОВ ВОРОТ МЕТАЛЛИЧЕСКИХ БЕЗ МЕХАНИЗМОВ ОТКРЫВАНИЯ | Т | 0.175
13 | С | ТРУБЫ СТАЛЬНЫЕ 159Х6 | ПОГМ | 5.4
14 | С | УГОЛОК 50Х5 | Т | 0.053
15 | С | СЕТКА ИЗ ПРУТЬЕВ ЗАБОР ЗД | М2 | 5.4
16 | С | ПЕТЛЯ П-1 | ШТ | 4
17 | С | ПЕТЛЯ П-2 | ШТ | 4
18 | Е0601-001-20 | УСТРОЙСТВО ЛЕНТОЧНЫХ ФУНДАМЕНТОВ БЕТОННЫХ | 100М3 | 0.0018
19 | С | УГОЛОК 50Х5 | Т | 0.009
20 | С | КОЛЮЧАЯ ПРОВОЛКА | М | 12
21 | Е1303-002-04 | ОГРУНТОВКА МЕТАЛЛИЧЕСКИХ ПОВЕРХНОСТЕЙ ЗА ОДИН РАЗ ГРУНТОВКОЙ ГФ-021 | 100М2 | 0.027
22 | Е1303-004-26 . К=2 | ОКРАСКА МЕТАЛЛИЧЕСКИХ ОГРУНТОВАННЫХ ПОВЕРХНОСТЕЙ ЭМАЛЬЮ ПФ-115. | 100М2 | 0.027
РАЗДЕЛ 2.ЕВРО ЗАБОР 51П/М
ЗЕМЛЯНЫЕ РАБОТЫ
23 | Е0102-057-02 | РАЗРАБОТКА ГРУНТА ВРУЧНУЮ В ТРАНШЕЯХ ГЛУБИНОЙ ДО 2 М БЕЗ КРЕПЛЕНИЙ С ОТКОСАМИ, ГРУППА ГРУНТОВ 2 | 100М3 | 0.0714
ФУНДАМЕНТ
24 | Е0601-001-20 | УСТРОЙСТВО ЛЕНТОЧНЫХ ФУНДАМЕНТОВ БЕТОННЫХ | 100М3 | 0.069
25 | Е0801-002-03 | УСТРОЙСТВО ОСНОВАНИЯ ПОД ФУНДАМЕНТЫ ГРАВИЙНОГО | М3 | 2.04
ОГРАЖДЕНИЕ
26 | Ц3801-003-01 ДОП. 4 | РЕШЕТЧАТЫЕ КОНСТРУКЦИИ (СТОЙКИ, ОПОРЫ, ФЕРМЫ И ПР.), СБОРКА С ПОМОЩЬЮ КРАНА НА АВТОМОБИЛЬНОМ ХОДУ | Т | 0.279
27 | С | ПРОФИЛЬ 60Х40Х4 | Т | 0.269
28 | С | ХОМУТ | ШТ | 66
29 | С | СЕТКА ИЗ ПРУТЬЕВ ЗАБОР ЗД | М2 | 90
30 | С | УГОЛОК 50Х5 | Т | 0.051
31 | С | КОЛЮЧАЯ ПРОВОЛКА | М | 158
32 | Е1303-002-04 | ОГРУНТОВКА МЕТАЛЛИЧЕСКИХ ПОВЕРХНОСТЕЙ ЗА ОДИН РАЗ ГРУНТОВКОЙ ГФ-021 | 100М2 | 0.2012
33 | Е1303-004-26 . К=2 | ОКРАСКА МЕТАЛЛИЧЕСКИХ ОГРУНТОВАННЫХ ПОВЕРХНОСТЕЙ ЭМАЛЬЮ ПФ-115. | 100М2 | 0.2012
МЕТАЛЛИЧЕСКИЕ ВОРОТА МВ-1
34 | Е0904-011-01 | МОНТАЖ КАРКАСОВ ВОРОТ МЕТАЛЛИЧЕСКИХ БЕЗ МЕХАНИЗМОВ ОТКРЫВАНИЯ | Т | 0.175
35 | С | ТРУБЫ СТАЛЬНЫЕ 159Х6 | ПОГМ | 5.4
36 | С | УГОЛОК 50Х5 | Т | 0.053
37 | С | СЕТКА ИЗ ПРУТЬЕВ ЗАБОР ЗД | М2 | 5.4
38 | С | ПЕТЛЯ П-1 | ШТ | 4
39 | С | ПЕТЛЯ П-2 | ШТ | 4
40 | Е0601-001-20 | УСТРОЙСТВО ЛЕНТОЧНЫХ ФУНДАМЕНТОВ БЕТОННЫХ | 100М3 | 0.0018
41 | С | УГОЛОК 50Х5 | Т | 0.009
42 | С | КОЛЮЧАЯ ПРОВОЛКА | М | 12
43 | Е1303-002-04 | ОГРУНТОВКА МЕТАЛЛИЧЕСКИХ ПОВЕРХНОСТЕЙ ЗА ОДИН РАЗ ГРУНТОВКОЙ ГФ-021 | 100М2 | 0.027
44 | Е1303-004-26 . К=2 | ОКРАСКА МЕТАЛЛИЧЕСКИХ ОГРУНТОВАННЫХ ПОВЕРХНОСТЕЙ ЭМАЛЬЮ ПФ-115. | 100М2 | 0.027
РАЗДЕЛ 6. ЗЕМЛЯНЫЕ РАБОТЫНВ ТРАССА
ЗЕМЛЯНЫЕ РАБОТЫ
1 | Е2703-008-04 | РАЗБОРКА ПОКРЫТИЙ И ОСНОВАНИЙ АСФАЛЬТОБЕТОННЫХ | 100М3 КОНСТРУКЦИЙ | 0.1533
2 | Е310-1005 . СРН4.04.06-14 Р.3.Т.7 К=0,41 | ПЕРЕВОЗКА ГРУЗОВ АВТОМОБИЛЕМ, РАССТОЯНИЕ ПЕРЕВОЗКИ 5 КМ, КЛАСС ГРУЗА 1. ПРИ ПЕРЕВОЗКЕ АВТОСАМОСВАЛАМИ ГРУЗОПОДЪЕМНОСТЬЮ 25, ПРИМЕНЕН КОЭФФИЦИЕНТ К НОРМАМ ЗАТРАТ ТРУДА МАШИНИСТОВ И ЭКСПЛУАТАЦИИ МАШИН - 0,41. АВТОМОБИЛИ-САМОСВАЛЫ ГРУЗОПОДЪЕМНОСТЬЮ ДО 25 Т | Т | 24.53
3 | Е0101-195-20 ДОП. 11 ГОСАРХИТЕКТСТРОЙ РУЗ ПР. № 429 ОТ 15.12.17 Г. | РАЗРАБОТКА ГРУНТА В ОТВАЛ ЭКСКАВАТОРАМИ ТИПА "ATLAS", "VOLVO", "KOMATSU", "HITACHI", "LIEBHER", HYUNDAI ROBEX, С КОВШОМ ВМЕСТИМОСТЬЮ 1,0 (1-1,24) М3, ГРУППА ГРУНТОВ 2 ГРУНТА | 1000М3 | 8.5258
4 | Е0102-057-02 . ТЧ П.3.187 КЗТР=1,2 | РАЗРАБОТКА ГРУНТА ВРУЧНУЮ В ТРАНШЕЯХ ГЛУБИНОЙ ДО 2 М БЕЗ КРЕПЛЕНИЙ С ОТКОСАМИ, ГРУППА ГРУНТОВ 2. ДОРАБОТКА ВРУЧНУЮ, ЗАЧИСТКА ДНА И СТЕНОК С ВЫКИДКОЙ ГРУНТА В КОТЛОВАНАХ И ТРАНШЕЯХ, РАЗРАБОТАННЫХ МЕХАНИЗИРОВАННЫМ СПОСОБОМ, ПРИМЕНЕН КОЭФФИЦИЕНТ К НОРМАМ ЗАТРАТ ТРУДА - 1,2 | 100М3 | 2.6369
5 | Е0102-059-02 | РЫТЬЕ ЯМ ВРУЧНУЮ ГЛУБИНОЙ 1.5 М ПОД ЭЛЕКТРОД ЗАЗЕМЛЕНИЯ С ОБРАТНОЙ ЗАСЫПКОЙ, ГРУППА ГРУНТОВ 2 | ЭЛЕКТРОД | 109.14
6 | Е0101-111-02 | ПЛАНИРОВКА ВРУЧНУЮ ДНА И ОТКОСОВ ВЫЕМОК КАНАЛОВ, ГРУППА ГРУНТОВ 2 | 1000М2 | 7.8756
7 | Е0102-004-01 | УПЛОТНЕНИЕ ГРУНТА ГРУНТОУПЛОТНЯЮЩИМИ МАШИНАМИ СО СВОБОДНО ПАДАЮЩИМИ ПЛИТАМИ ПРИ ТОЛЩИНЕ УПЛОТНЯЕМОГО СЛОЯ 30 СМ | 1000М3 | 0.7528
8 | Е2301-001-01 | УСТРОЙСТВО ОСНОВАНИЯ МЕСТНЫМ ГРУНТОМ (С УПЛОТНЕНИЕМ) | 10М3 | 76.661
9 | Е1101-013-03 | УСТРОЙСТВО ПОКРЫТИЙ ЩЕБЕНОЧНЫХ С ПРОПИТКОЙ БИТУМОМ | 100М2 | 0.2095
10 | Е1101-002-09 | УСТРОЙСТВО ПОДСТИЛАЮЩИХ СЛОЕВ БЕТОННЫХ | М3 | --
11 | Е0102-067-01 | КРЕПЛЕНИЕ ДОСКАМИ СТЕНОК КОТЛОВАНОВ И ТРАНШЕЙ БОЛЕЕ 2 М, ГЛУБИНОЙ ДО 3 М В ГРУНТАХ НЕУСТОЙЧИВЫХ | 100М2 | 0.3
12 | Е0101-035-02 | ЗАСЫПКА ТРАНШЕЙ И КОТЛОВАНОВ С ПЕРЕМЕЩЕНИЕМ ГРУНТА ДО 5 М БУЛЬДОЗЕРАМИ МОЩНОСТЬЮ 132 [180] КВТ [Л.С.], 2 ГРУППА ГРУНТОВ | 1000М3 | 1.9465
13 | Е0102-061-02 | ЗАСЫПКА ВРУЧНУЮ ТРАНШЕЙ, ПАЗУХ КОТЛОВАНОВ И ЯМ, ГРУППА ГРУНТОВ 2 | 100М3 | 0.602
14 | Е0102-004-01 | УПЛОТНЕНИЕ ГРУНТА ГРУНТОУПЛОТНЯЮЩИМИ МАШИНАМИ СО СВОБОДНО ПАДАЮЩИМИ ПЛИТАМИ ПРИ ТОЛЩИНЕ УПЛОТНЯЕМОГО СЛОЯ 30 СМ | 1000М3 | 2.0068
15 | Е0101-035-02 | ЗАСЫПКА ТРАНШЕЙ И КОТЛОВАНОВ С ПЕРЕМЕЩЕНИЕМ ГРУНТА ДО 5 М БУЛЬДОЗЕРАМИ МОЩНОСТЬЮ 132 [180] КВТ [Л.С.], 2 ГРУППА ГРУНТОВ | 1000М3 | 5.7645
16 | Е0102-061-02 | ЗАСЫПКА ВРУЧНУЮ ТРАНШЕЙ, ПАЗУХ КОТЛОВАНОВ И ЯМ, ГРУППА ГРУНТОВ 2 | 100М3 | 1.7828
17 | Е0102-004-01 | УПЛОТНЕНИЕ ГРУНТА ГРУНТОУПЛОТНЯЮЩИМИ МАШИНАМИ СО СВОБОДНО ПАДАЮЩИМИ ПЛИТАМИ ПРИ ТОЛЩИНЕ УПЛОТНЯЕМОГО СЛОЯ 30 СМ | 1000М3 | 5.9428
КОЛОДЦЫ
18 | Е2303-001-07 | УСТРОЙСТВО КРУГЛЫХ СБОРНЫХ ЖЕЛЕЗОБЕТОННЫХ КАНАЛИЗАЦИОННЫХ КОЛОДЦЕВ ДИАМЕТРОМ 2 М В ГРУНТАХ СУХИХ | 10М3 | 7.103
19 | С | ПЛИТЫ ДНИЩА КПД-15 | ШТ | 43
20 | С | КОЛЬЦА СТЕНОВЫЕ КЦ 15-6 | ШТ | 43
21 | С | КОЛЬЦА СТЕНОВЫЕ КЦ 15-9 | ШТ | 43
22 | С | ПЛИТЫ ПЕРЕКРЫТИЯ КЦП 1-15-2 | ШТ | 43
23 | С | ПЛИТЫ ДНИЩА КПД-20 | ШТ | 6
24 | С | КОЛЬЦА СТЕНОВЫЕ КЦ 20-6 | ШТ | 6
25 | С | КОЛЬЦА СТЕНОВЫЕ КЦ 20-9 | ШТ | 6
26 | С | ПЛИТЫ ПЕРЕКРЫТИЯ КЦП 1-20-2 | ШТ | 6
27 | С | ЛЮКИ ЧУГУННЫЕ ДЛЯ КОЛОДЦЕВ | ШТ | 49
28 | С | СТРЕМЯНКА | ТН | 0.8328
29 | Е1303-002-04 | ОГРУНТОВКА МЕТАЛЛИЧЕСКИХ ПОВЕРХНОСТЕЙ ЗА ОДИН РАЗ ГРУНТОВКОЙ ГФ-021 | 100 М2 ОКРАШИВАЕМОЙ ПОВЕРХНОСТИ | 0.398
30 | Е1303-004-26 | ОКРАСКА МЕТАЛЛИЧЕСКИХ ОГРУНТОВАННЫХ ПОВЕРХНОСТЕЙ ЭМАЛЬЮ ПФ-115 | 100 М2 ОКРАШИВАЕМОЙ ПОВЕРХНОСТИ | 0.398
31 | Е1202-002-02 | УСТРОЙСТВО ГИДРОИЗОЛЯЦИЙ ВЕРТИКАЛЬНЫХ ПОВЕРХНОСТЕЙ. ОБМАЗОЧНАЯ БИТУМНАЯ В ОДИН СЛОЙ ПО ВЫРОВНЕННОЙ ПОВЕРХНОСТИ КИРПИЧА И БЕТОНА | 100М2 | 17.287
32 | Е1202-002-03 | УСТРОЙСТВО ГИДРОИЗОЛЯЦИЙ ВЕРТИКАЛЬНЫХ ПОВЕРХНОСТЕЙ. ОБМАЗОЧНАЯ БИТУМНАЯ НА КАЖДЫЙ СЛОЙ ДОБАВЛЯЕТСЯ | 100М2 | 17.287
33 | Е0601-001-01 | УСТРОЙСТВО БЕТОННОЙ ПОДГОТОВКИ. БЕТОН ТЯЖЕЛЫЙ КЛАССА В15 /М-200/ ФРАКЦИИ 5-20 ММ | 100 М3 БЕТОНА | 0.0067
34 | Е0601-001-01 | УСТРОЙСТВО БЕТОННОЙ ПОДГОТОВКИ. БЕТОН ТЯЖЕЛЫЙ КЛАССА В15 /М-200/ ФРАКЦИИ 5-20 ММ | 100 М3 БЕТОНА | 0.0088
35 | Е0601-001-01 | УСТРОЙСТВО БЕТОННОЙ ОТМОСТКИ. БЕТОН ТЯЖЕЛЫЙ КЛАССА В15 /М-200/ ФРАКЦИИ 5-20 ММ | 100 М3 БЕТОНА | 0.1225
36 | С | СОЕДИНИТЕЛЬНЫЕ МЕТАЛЛИЧЕСКИЕ ЭЛЕМЕНТЫ | КГ | 1148.16
37 | С | ВОДОУПОРНЫЙ ЗАМОК ИЗ МЯТОЙ ГЛИНЫ | М3 | 44.1
ВОССТАНОВЛЕНИЕ АСФАЛЬТОБЕТОННОГО ПОКРЫТИЯ
38 | Е2704-003-01 | УСТРОЙСТВО ОСНОВАНИЙ И ПОКРЫТИЙ ИЗ ПЕСЧАНО-ГРАВИЙНЫХ СМЕСЕЙ ОДНОСЛОЙНЫХ ТОЛЩИНОЙ 12 СМ. СМЕСЬ ПЕСЧАНО-ГРАВИЙНАЯ | 1000М2 ОСНОВАНИЯ ИЛИ ПОКРЫТИ | 0.219
39 | Е2704-005-01 | УСТРОЙСТВО ОСНОВАНИЙ ТОЛЩИНОЙ 15 СМ ИЗ ЩЕБНЯ ФРАКЦИИ 40-70 ММ [ПРИ УКАТКЕ КАМЕННЫХ МАТЕРИАЛОВ С ПРЕДЕЛОМ ПРОЧНОСТИ НА СЖАТИЕ СВЫШЕ 98,1 [1000] МПА [КГС/СМ2]] ОДНОСЛОЙНЫХ | 1000М2 ОСНОВАНИЯ | 0.219
40 | Е2704-005-04 К=4 | НА КАЖДЫЙ 1 СМ ИЗМЕНЕНИЯ ТОЛЩИНЫ СЛОЯ ДОБАВЛЯТЬ К НОРМАМ С 27-04-005-01 ПО 27-04-005-03 | 1000М2 ОСНОВАНИЯ | 0.219
41 | Е2713-010-02 | УСТРОЙСТВО ПОКРЫТИЯ ИЗ ГОРЯЧИХ ПОРИСТЫХ КРУПНОЗЕРНИСТЫХ АСФАЛЬТОБЕТОННЫХ СМЕСЕЙ АСФАЛЬТОУКЛАДЧИКАМИ ТИПА "VOGELE" ПРИ ШИРИНЕ УКЛАДКИ ДО 6 М И ТОЛЩИНОЙ СЛОЯ 4 СМ | 1000М2 ПОКРЫТИЯ | 0.219
42 | Е2713-011-02 К=2 | ВЫЧИТАЕТСЯ ПОЗИЦИЯ: ПРИ ИЗМЕНЕНИИ ТОЛЩИНЫ ПОКРЫТИЯ НА 0,5 СМ ДОБАВЛЯТЬ К НОРМЕ 27-13-010-02 | 1000М2 ПОКРЫТИЯ | -0.219
43 | Е2713-010-01 | УСТРОЙСТВО ПОКРЫТИЯ ИЗ ГОРЯЧИХ ПЛОТНЫХ МЕЛКОЗЕРНИСТЫХ АСФАЛЬТОБЕТОННЫХ СМЕСЕЙ АСФАЛЬТОУКЛАДЧИКАМИ ТИПА "VOGELE" ПРИ ШИРИНЕ УКЛАДКИ ДО 6 М И ТОЛЩИНОЙ СЛОЯ 4 СМ | 1000М2 ПОКРЫТИЯ | 0.219
44 | Е2706-026-01 | РОЗЛИВ ВЯЖУЩИХ МАТЕРИАЛОВ | Т | 0.0427
45 | Е2703-008-05 | РАЗБОРКА ПОКРЫТИЙ И ОСНОВАНИЙ ЦЕМЕНТО-БЕТОННЫХ | 100М3 КОНСТРУКЦИЙ | 0.16
46 | Е0601-001-01 | УСТРОЙСТВО БЕТОННОЙ ПОДГОТОВКИ. БЕТОН ТЯЖЕЛЫЙ КЛАССА В15 /М-200/ ФРАКЦИИ 5-20 ММ | 100 М3 БЕТОНА | 0.16
СПЕЦИФИКАЦИЯ
47 | Е2201-021-03 | УКЛАДКА ТРУБОПРОВОДОВ ИЗ ПОЛИЭТИЛЕНОВЫХ ТРУБ ДИАМЕТРОМ 100 ММ | КМ | 7.955
48 | С | ТРУБЫ ПОЛИЭТИЛЕНОВЫЕ ПЭ 100 SDR 17 110X6.6ММ | ПОГ М | 4897.49
49 | С | ТРУБЫ ПОЛИЭТИЛЕНОВЫЕ ПЭ 100 SDR 17.6 75X4.3ММ | ПОГ М | 3137.06
50 | Е2201-021-02 | УКЛАДКА ТРУБОПРОВОДОВ ИЗ ПОЛИЭТИЛЕНОВЫХ ТРУБ ДИАМЕТРОМ 65 ММ | КМ | 6.002
51 | С | ТРУБЫ ПОЛИЭТИЛЕНОВЫЕ ПЭ 100 SDR 11 63X5.8ММ | ПОГ М | 956.47
52 | С | ТРУБЫ ПОЛИЭТИЛЕНОВЫЕ ПЭ 100 SDR 17 63X3.8ММ | ПОГ М | 761.54
53 | С | ТРУБЫ ПОЛИЭТИЛЕНОВЫЕ ПЭ 100 SDR 13.6 63X3.6ММ | ПОГ М | 4344.01
54 | Е2201-021-01 | УКЛАДКА ТРУБОПРОВОДОВ ИЗ ПОЛИЭТИЛЕНОВЫХ ТРУБ ДИАМЕТРОМ 50 ММ | КМ | 2.667
55 | С | ТРУБЫ ПОЛИЭТИЛЕНОВЫЕ ПЭ 100 SDR 17 50X3.0ММ | ПОГ М | 1921.02
56 | С | ТРУБЫ ПОЛИЭТИЛЕНОВЫЕ ПЭ 100 SDR 13,6 40X3.0ММ | ПОГ М | 752.45
57 | С | ТРУБЫ ПОЛПРОПИЛЕНОВЫЕ PN10 32X2.9ММ | ПОГ М | 20.2
58 | Е2201-011-03 | УКЛАДКА СТАЛЬНЫХ ВОДОПРОВОДНЫХ ТРУБ С ГИДРАВЛИЧЕСКИМ ИСПЫТАНИЕМ ДИАМЕТРОМ 100 ММ | КМ | 0.03
59 | С | ТРУБЫ СТАЛЬНЫЕ ДН 57X3.0ММ | ПОГ М | 30
60 | Е2202-001-01 | НАНЕСЕНИЕ НОРМАЛЬНОЙ АНТИКОРРОЗИОННОЙ БИТУМНО-РЕЗИНОВОЙ ИЛИ БИТУМНО-ПОЛИМЕРНОЙ ИЗОЛЯЦИИ НА СТАЛЬНЫЕ ТРУБОПРОВОДЫ ДИАМЕТРОМ 50 ММ | КМ | 0.03
61 | Е2201-027-01 | УКЛАДКА ФУТЛЯРОВ ИЗ СТАЛЬНЫХ ТРУБ И ПЕРЕХОДОВ ИРРИГАЦИОННЫХ СЕТЕЙ ДИАМЕТРОМ ДО 500 ММ | 1 М ТРУБЫ | 127
62 | С | СТАЛЬНОЙ КОЖУХ 159Х4,0ММ | ПОГ М | 62
63 | С | СТАЛЬНОЙ КОЖУХ 219Х4,0ММ | ПОГ М | 65
64 | Е2202-001-05 | НАНЕСЕНИЕ НОРМАЛЬНОЙ АНТИКОРРОЗИОННОЙ БИТУМНО-РЕЗИНОВОЙ ИЛИ БИТУМНО-ПОЛИМЕРНОЙ ИЗОЛЯЦИИ НА СТАЛЬНЫЕ ТРУБОПРОВОДЫ ДИАМЕТРОМ 150 ММ | КМ | 0.062
65 | Е2202-001-06 | НАНЕСЕНИЕ НОРМАЛЬНОЙ АНТИКОРРОЗИОННОЙ БИТУМНО-РЕЗИНОВОЙ ИЛИ БИТУМНО-ПОЛИМЕРНОЙ ИЗОЛЯЦИИ НА СТАЛЬНЫЕ ТРУБОПРОВОДЫ ДИАМЕТРОМ 200 ММ | КМ | 0.065
66 | Е2205-004-02 | ЗАДЕЛКА БИТУМОМ И ПРЯДЬЮ КОНЦОВ ФУТЛЯРА ДИАМЕТРОМ 150 ММ | ФУТЛЯР | 12
67 | Е2205-004-03 | ЗАДЕЛКА БИТУМОМ И ПРЯДЬЮ КОНЦОВ ФУТЛЯРА ДИАМЕТРОМ 200 ММ | ФУТЛЯР | 9
68 | С | САЛЬНИК СТАЛЬНОЙ АНТИКОРРОЗИЙНЫЙ L-0,3М ДУ.100ММ | ШТ | 33
69 | С | САЛЬНИК СТАЛЬНОЙ АНТИКОРРОЗИЙНЫЙ L-0,3М ДУ.80ММ | ШТ | 24
70 | С | САЛЬНИК СТАЛЬНОЙ АНТИКОРРОЗИЙНЫЙ L-0,3М ДУ.50ММ | ШТ | 59
71 | Е2203-006-03 | УСТАНОВКА ЗАДВИЖЕК ИЛИ КЛАПАНОВ ОБРАТНЫХ ЧУГУННЫХ ДИАМЕТРОМ 100 ММ | ЗАДВИЖКА | 7
72 | С | ЗАДВИЖКА ЧУГУННАЯ, ПАРАЛЛЕЛЬНАЯ, ФЛАНЦЕВАЯ С ВЫДВИЖНЫМИ ШПИНДЕЛЕМ И РУЧНЫМ УПРАВЛЕНИЕМ РУ=1 МПА МАРКИ 30Ч6БР 100ММ | ШТ | 7
73 | Е2203-006-02 | УСТАНОВКА ЗАДВИЖЕК ИЛИ КЛАПАНОВ ОБРАТНЫХ ЧУГУННЫХ ДИАМЕТРОМ 80 ММ | ЗАДВИЖКА | 4
74 | С | ЗАДВИЖКА ЧУГУННАЯ, ПАРАЛЛЕЛЬНАЯ, ФЛАНЦЕВАЯ С ВЫДВИЖНЫМИ ШПИНДЕЛЕМ И РУЧНЫМ УПРАВЛЕНИЕМ РУ=1 МПА МАРКИ 30Ч6БР 80ММ | ШТ | 4
75 | Е2203-006-01 | УСТАНОВКА ЗАДВИЖЕК ИЛИ КЛАПАНОВ ОБРАТНЫХ ЧУГУННЫХ ДИАМЕТРОМ 50 ММ | ЗАДВИЖКА | 42
76 | С | ЗАДВИЖКА ЧУГУННАЯ, ПАРАЛЛЕЛЬНАЯ, ФЛАНЦЕВАЯ С ВЫДВИЖНЫМИ ШПИНДЕЛЕМ И РУЧНЫМ УПРАВЛЕНИЕМ РУ=1 МПА МАРКИ 30Ч6БР 50ММ | ШТ | 41
77 | С | ЗАДВИЖКА ЧУГУННАЯ, ПАРАЛЛЕЛЬНАЯ, ФЛАНЦЕВАЯ С ВЫДВИЖНЫМИ ШПИНДЕЛЕМ И РУЧНЫМ УПРАВЛЕНИЕМ РУ=1 МПА МАРКИ 30Ч6БР 40ММ | ШТ | 1
78 | С | ОБРАТНЫЙ КЛАПАН (DY)50 ММ | ШТ | 5
79 | Е2203-011-03 | УСТАНОВКА ГИДРАНТОВ ПОЖАРНЫХ | ШТ. | 1
80 | С | ПОЖАРНЫЙ КРАН ДУ.100ММ 0,75М | ШТ | 1
81 | С | ПОЖАРНАЯ ПОДСТАВКА ДВУХСТОРОННАЯ ФЛАНЦЕВАЯ 100ММ | ШТ | 1
82 | С | ВАНТУЗ ВОЗДУШНЫЙ ФЛАНЦЕВОЙ ДУ.100ММ | ШТ | 1
83 | С | ВАНТУЗ ВОЗДУШНЫЙ ФЛАНЦЕВОЙ ДУ.50ММ | ШТ | 23
84 | Е2203-001-06 | УСТАНОВКА ФАСОННЫХ СТАЛЬНЫХ СВАРНЫХ ДИАМЕТРОМ 300-800 ММ | Т | 0.305
85 | С | КРЕСТОВИНА СТ. ФЛАНЦЕВЫЙ РАВНОПРОХОДНОЙ ДУ.100Х100 | ШТ | 1
86 | С | КРЕСТОВИНА СТ. ФЛАНЦЕВЫЙ РАВНОПРОХОДНОЙ ДУ.89Х89 | ШТ | 1
87 | С | КРЕСТОВИНА СТ. ФЛАНЦЕВЫЙ РАВНОПРОХОДНОЙ ДУ.57Х57 | ШТ | 1
88 | С | КРЕСТОВИНА СТ. ФЛАНЦЕВЫЙ ПЕРЕХОДНОЙ ДУ.89Х57 | ШТ | 1
89 | С | ТРОЙНИК СТАЛЬНОЙ ДН.57Х57Х57ММ | ШТ | 17
90 | С | ТРОЙНИК СТАЛЬНОЙ ДН.89Х89Х89ММ | ШТ | 1
91 | С | ТРОЙНИК СТАЛЬНОЙ ДН.108Х108Х108ММ | ШТ | 5
92 | С | ТРОЙНИК СТАЛЬНОЙ ДН.108Х43Х108ММ | ШТ | 1
93 | С | ТРОЙНИК СТАЛЬНОЙ ДН.108Х57Х108ММ | ШТ | 10
94 | С | ТРОЙНИК СТАЛЬНОЙ ДН.89Х57Х89ММ | ШТ | 8
95 | Е2203-002-01 | УСТАНОВКА ПОЛИЭТИЛЕНОВЫХ ФАСОННЫХ ЧАСТЕЙ ДИАМЕТРОМ ДО 300 ММ: ОТВОДОВ, КОЛЕН, ПАТРУБКОВ, ПЕРЕХОДОВ | 10ШТ | 0.3
96 | С | ТРОЙНИК ПЭ100 ПОЛИЭТИЛЕНОВЫЙ СВАРНОЙ ПЕРЕХОДНОЙ DN.50Х40Х50ММ | ШТ | 2
97 | С | ТРОЙНИК ПЭ100 ПОЛИЭТИЛЕНОВЫЙ СВАРНОЙ ПЕРЕХОДНОЙ DN.63Х40Х63ММ | ШТ | 1
98 | Е2203-001-06 | УСТАНОВКА ФАСОННЫХ СТАЛЬНЫХ СВАРНЫХ ДИАМЕТРОМ 300-800 ММ | Т | 0.06
99 | С | ПЕРЕХОДЫ СТ ДУ 108Х89 | ШТ | 2
100 | С | ПЕРЕХОДЫ СТ ДУ 89Х57 | ШТ | 4
101 | Е2203-002-01 | УСТАНОВКА ПОЛИЭТИЛЕНОВЫХ ФАСОННЫХ ЧАСТЕЙ ДИАМЕТРОМ ДО 300 ММ: ОТВОДОВ, КОЛЕН, ПАТРУБКОВ, ПЕРЕХОДОВ | 10ШТ | 0.2
102 | С | ПЕРЕХОДЫ ПЭ100 ПОЛИЭТИЛЕНОВЫЕ СВАРНЫЕ DN.50Х40 | ШТ | 1
103 | С | ПЕРЕХОДЫ ПЭ100 ПОЛИЭТИЛЕНОВЫЕ СВАРНЫЕ DN.63Х50 | ШТ | 1
104 | Е2203-014-03 | ПРИВАРКА ФЛАНЦЕВ К СТАЛЬНЫМ ТРУБОПРОВОДАМ ДИАМЕТРОМ 100 ММ | ФЛАНЕЦ | 32
105 | С | ФЛАНЕЦ СТАЛЬНОЙ ПЛОСКИЙ ДУ-100ММ | ШТ | 32
106 | Е2203-014-02 | ПРИВАРКА ФЛАНЦЕВ К СТАЛЬНЫМ ТРУБОПРОВОДАМ ДИАМЕТРОМ 80 ММ | ФЛАНЕЦ | 29
107 | С | ФЛАНЕЦ СТАЛЬНОЙ ПЛОСКИЙ ДУ-80ММ | ШТ | 29
108 | Е2203-014-01 | ПРИВАРКА ФЛАНЦЕВ К СТАЛЬНЫМ ТРУБОПРОВОДАМ ДИАМЕТРОМ 50 ММ | ФЛАНЕЦ | 61
109 | С | ФЛАНЕЦ СТАЛЬНОЙ ПЛОСКИЙ ДУ-50ММ | ШТ | 60
110 | С | ФЛАНЕЦ СТАЛЬНОЙ ПЛОСКИЙ ДУ-40ММ | ШТ | 1
111 | Е2203-002-01 | УСТАНОВКА ПОЛИЭТИЛЕНОВЫХ ФАСОННЫХ ЧАСТЕЙ ДИАМЕТРОМ ДО 300 ММ: ОТВОДОВ, КОЛЕН, ПАТРУБКОВ, ПЕРЕХОДОВ | 10ШТ | 10.9
112 | С | ВТУЛКА ПОД ФЛАНЕЦ ДН-100ММ | ШТ | 30
113 | С | ВТУЛКА ПОД ФЛАНЕЦ ДН-75ММ | ШТ | 24
114 | С | ВТУЛКА ПОД ФЛАНЕЦ ДН-63ММ | ШТ | 44
115 | С | ВТУЛКА ПОД ФЛАНЕЦ ДН-50ММ | ШТ | 10
116 | С | ВТУЛКА ПОД ФЛАНЕЦ ДН-40ММ | ШТ | 1
117 | С | СЕДЕЛКА ОБЖИМНАЯ ПЭ100 С ВНУТРЕННЕЙ РЕЗЬБОЙ DN.110Х32 (1 1/4") | ШТ | 1
118 | С | ВЕНТИЛЬ ПОЛИПРОПИЛЕНОВЫЙ С ЛАТУННЫМ СЕРДЕЧНИКОМ PN10 DN.32 | ШТ | 2
119 | С | ОТВОДЫ ПОЛИПРОПИЛЕНОВЫЕ БЕСШОВНЫЕ ЛИТЫЕ PN10 90° DN.32 | ШТ | 6
120 | С | ТЕПЛОИЗОЛЯЦИЯ ДЛЯ PP-R ТРУБ DN.32ММ | ПОГМ | 2
121 | Е0601-005-01 | УСТРОЙСТВО БЕТОННЫХ ФУНДАМЕНТОВ ОБЩЕГО НАЗНАЧЕНИЯ ОБЪЕМОМ ДО 5 М3. БЕТОН ТЯЖЕЛЫЙ КЛАССА В15 /М-200/ ФРАКЦИИ 5-20 ММ | 100 М3 БЕТОНА | 0.004
122 | С | ОТВОДЫ СТАЛЬНЫЕ СВАРНЫЕ 90 ДУ.50 | ШТ | 3
123 | С | ОТВОДЫ СТАЛЬНЫЕ СВАРНЫЕ 90 ДУ.100 | ШТ | 1
124 | Е2203-002-01 | УСТАНОВКА ПОЛИЭТИЛЕНОВЫХ ФАСОННЫХ ЧАСТЕЙ ДИАМЕТРОМ ДО 300 ММ: ОТВОДОВ, КОЛЕН, ПАТРУБКОВ, ПЕРЕХОДОВ | 10ШТ | 14.2
125 | С | ОТВОД PE 90 ДУ110 | ШТ | 8
126 | С | ОТВОД PE 45 ДУ110 | ШТ | 19
127 | С | ОТВОД PE 90 ДУ75 | ШТ | 2
128 | С | ОТВОД PE 45 ДУ75 | ШТ | 27
129 | С | ОТВОД PE 90 ДУ63 | ШТ | 9
130 | С | ОТВОД PE 45 ДУ63 | ШТ | 44
131 | С | ОТВОД PE 90 ДУ50 | ШТ | 3
132 | С | ОТВОД PE 45 ДУ50 | ШТ | 12
133 | С | ОТВОД PE 90 ДУ40 | ШТ | 2
134 | С | ОТВОД PE 45 ДУ40 | ШТ | 5
135 | С | ЗАГЛУШКА ПОЛИЭТИЛЕНОВАЯ ПЭ100 DN.63 | ШТ | 1
136 | С | ЗАГЛУШКА ПОЛИЭТИЛЕНОВАЯ ПЭ100 DN.50 | ШТ | 5
137 | С | ЗАГЛУШКА ПОЛИЭТИЛЕНОВАЯ ПЭ100 DN.40 | ШТ | 5
138 | Е2206-013-01 | УКЛАДКА СИГНАЛЬНОЙ ЛЕНТЫ | КМ ТРУБОПРОВОДА | 10
139 | Е2206-013-01 | УКЛАДКА СИГНАЛЬНОЙ ЛЕНТЫ | КМ ТРУБОПРОВОДА | 16.6
140 | Е1607-005-02 | ГИДРАВЛИЧЕСКОЕ ИСПЫТАНИЕ ТРУБОПРОВОДОВ СИСТЕМ ОТОПЛЕНИЯ, ВОДОПРОВОДА И ГОРЯЧЕГО ВОДОСНАБЖЕНИЯ ДИАМЕТРОМ ДО 100 ММ | 100 М ТРУБОПРОВОДА | 166.52
141 | Е2206-001-03 | ПРОМЫВКА С ДЕЗИНФЕКЦИЕЙ ТРУБОПРОВОДОВ ДИАМЕТРОМ 100 ММ | КМ | 16.652
ДОМОВОЕ ПОДКЛЮЧЕНИЕ С СМОТРОВЫМИ КОЛОДЦАМИ И ВОДОМЕРНЫМИ УЗЛАМИ
142 | Е1604-005-03 | ПРОКЛАДКА ВНУТРЕННИХ ТРУБОПРОВОДОВ ВОДОСНАБЖЕНИЯ ИЗ НАПОРНЫХ ПОЛИПРОПИЛЕНОВЫХ ИЛИ ПОЛИЭТИЛЕНОВЫХ ТРУБ НА СВАРКЕ НАРУЖНЫМ ДИАМЕТРОМ ДО: 32 ММ | 100 М ТРУБОПРОВОДА | 1.95
143 | С | ТРУБЫ ПОЛИПРОПИЛЕНОВЫЕ PN10 32Х2,9ММ | ПОГ М | 1916.85
144 | Е1604-005-01 | ПРОКЛАДКА ВНУТРЕННИХ ТРУБОПРОВОДОВ ВОДОСНАБЖЕНИЯ ИЗ НАПОРНЫХ ПОЛИПРОПИЛЕНОВЫХ ИЛИ ПОЛИЭТИЛЕНОВЫХ ТРУБ НА СВАРКЕ НАРУЖНЫМ ДИАМЕТРОМ ДО: 20 ММ | 100 М ТРУБОПРОВОДА | 32
145 | С | ТРУБЫ ПОЛИПРОПИЛЕНОВЫЕ PN10 20Х1,9ММ | ПОГ М | 3145.6
146 | С | СЕДЕЛКА ОБЖИМНАЯ ПОЛИПРОПИЛЕНОВАЯ С НАРУЖНОЙ РЕЗЬБОЙ DN.110Х32 | ШТ | 8
147 | С | СЕДЕЛКА ОБЖИМНАЯ ПОЛИПРОПИЛЕНОВАЯ С НАРУЖНОЙ РЕЗЬБОЙ DN.75Х32 | ШТ | 2
148 | С | СЕДЕЛКА ОБЖИМНАЯ ПОЛИПРОПИЛЕНОВАЯ С НАРУЖНОЙ РЕЗЬБОЙ DN.63Х32 | ШТ | 3
149 | С | СЕДЕЛКА ОБЖИМНАЯ ПОЛИПРОПИЛЕНОВАЯ С НАРУЖНОЙ РЕЗЬБОЙ DN.50Х32 | ШТ | 1
150 | С | СЕДЕЛКА ОБЖИМНАЯ ПОЛИПРОПИЛЕНОВАЯ С НАРУЖНОЙ РЕЗЬБОЙ DN.40Х32 | ШТ | 1
151 | С | СЕДЕЛКА ОБЖИМНАЯ ПОЛИПРОПИЛЕНОВАЯ С НАРУЖНОЙ РЕЗЬБОЙ DN.110Х20 | ШТ | 85
152 | С | СЕДЕЛКА ОБЖИМНАЯ ПОЛИПРОПИЛЕНОВАЯ С НАРУЖНОЙ РЕЗЬБОЙ DN.75Х20 | ШТ | 42
153 | С | СЕДЕЛКА ОБЖИМНАЯ ПОЛИПРОПИЛЕНОВАЯ С НАРУЖНОЙ РЕЗЬБОЙ DN.63Х20 | ШТ | 57
154 | С | СЕДЕЛКА ОБЖИМНАЯ ПОЛИПРОПИЛЕНОВАЯ С НАРУЖНОЙ РЕЗЬБОЙ DN.50Х20 | ШТ | 15
155 | С | СЕДЕЛКА ОБЖИМНАЯ ПОЛИПРОПИЛЕНОВАЯ С НАРУЖНОЙ РЕЗЬБОЙ DN.40Х20 | ШТ | 24
156 | С | КРАН ШАРОВОЙ 20ММ | ШТ | 255
157 | С | АДАПТЕР С ВНУТРЕННЕЙ РЕЗЬБОЙ 20ММ | ШТ | 510
158 | С | ФИЛЬТР СЕТЧАТЫЙ 20ММ | ШТ | 255
| С | ОБРАТНЫЙ КЛАПАН 20ММ | ШТ | 255
159 | С | Импульсный счетчик воды SWEM -15д в комплекте с модемом | ШТ | 255
160 | С | ОТВОД 20ММ | ШТ | 510
161 | С | ЗАГЛУШКА 20ММ | ШТ | 255
162 | С | МУФТА СОЕДИНИТЕЛЬНАЯ PP-R 32ММ | ШТ | 50
163 | С | МУФТА СОЕДИНИТЕЛЬНАЯ PP-R 20ММ | ШТ | 800
164 | С | ИЗОЛЯЦИОННАЯ ЛАМИНИРОВАННАЯ ТРУБНАЯ ОБОЛОЧКА ППИ-ОТЛ | ПОГ М | 153
165 | С | КОЛОДЦЫ ИНДИВИДУАЛЬНЫЕ ДЛЯ ВОДОМЕРНОГО УЗЛА | ШТ | 255
166 | Е1607-005-01 | ГИДРАВЛИЧЕСКОЕ ИСПЫТАНИЕ ТРУБОПРОВОДОВ СИСТЕМ ОТОПЛЕНИЯ, ВОДОПРОВОДА И ГОРЯЧЕГО ВОДОСНАБЖЕНИЯ ДИАМЕТРОМ ДО 50 ММ | 100 М ТРУБОПРОВОДА | 33.95
РАЗДЕЛ 6. ЭЛЕКТРИКА БАШНЯ
РАЗДЕЛ 2.П2 ЛЭП-10КВ
1 | Е102-57-1 | РАЗРАБОТКА ГРУНТА ВРУЧНУЮ В ТРАНШЕЯХ ГЛУБИНОЙ ДО 2 М БЕЗ КРЕПЛЕНИЙ С ОТКОСАМИ, ГРУППА ГРУНТОВ 2 | 100М3 | 0.072
3 | Е3304-3-1 | УСТАНОВКА ЖЕЛЕЗОБЕТОННЫХ ОПОР ВЛ 0.38, 6-10 КВ С ТРАВЕРСАМИ БЕЗ ПРИСТАВОК ОДНОСТОЕЧНЫХ | ОПОРА | 1
4 | Е3304-3-2 | УСТАНОВКА ЖЕЛЕЗОБЕТОННЫХ ОПОР ВЛ 0.38, 6-10 КВ С ТРАВЕРСАМИ БЕЗ ПРИСТАВОК ОДНОСТОЕЧНЫХ С ОДНИМ ПОДКОСОМ | ОПОРА | 2
5 | Е3304-3-3 | УСТАНОВКА ЖЕЛЕЗОБЕТОННЫХ ОПОР ВЛ 0.38, 6-10 КВ С ТРАВЕРСАМИ БЕЗ ПРИСТАВОК ОДНОСТОЕЧНЫХ С ДВУМЯ ПОДКОСАМИ | ОПОРА | --
6 | С | ОПОРЫ ВОЗДУШНЫХ ЭЛЕКТРОПЕРЕДАЧ CB-105 | ШТ | 5
7 | С | ПЛИТЫ П-3И | ШТ | 5
8 | Е311-004-01 | ПОГРУЗОЧНО-РАЗГРУЗОЧНЫЕ РАБОТЫ ПРИ АВТОМОБИЛЬНЫХ ПЕРЕВОЗКАХ. ИЗДЕЛИЯ ИЗ СБОРНОГО ЖЕЛЕЗОБЕТОНА, БЕТОНА, КЕРАМЗИТОБЕТОНА МАССОЙ ДО 3 Т: ПОГРУЗКА | Т | 7.63
9 | Е311-004-02 | ПОГРУЗОЧНО-РАЗГРУЗОЧНЫЕ РАБОТЫ ПРИ АВТОМОБИЛЬНЫХ ПЕРЕВОЗКАХ. ИЗДЕЛИЯ ИЗ СБОРНОГО ЖЕЛЕЗОБЕТОНА, БЕТОНА, КЕРАМЗИТОБЕТОНА МАССОЙ ДО 3 Т: РАЗГРУЗКА | Т | 7.63
10 | С | МЕТАЛЛОКОНСТРУКЦИЯ | КГ | 163.7
11 | С | ИЗОЛЯТОРЫ ШФ-20-В | ШТ | 13
12 | С | КОЛПАЧОК К-6 | ШТ | 13
13 | С | КОЛПАЧОК К-9 | ШТ | --
14 | С | КРЕПЛЕНИЕ ПРОВОДА | ШТ | 13
15 | С | ЗАЖИМ ПС-2 | ШТ | 4
16 | С | ЗАЖИМ ПА | ШТ | 15
17 | Е3304-30-3 | УСТАНОВКА РАЗЪЕДИНИТЕЛЕЙ С ПОМОЩЬЮ МЕХАНИЗМОВ | КОМПЛЕКТ | 1
18 | С | РЕЗЪЕДЕНИТЕЛЬ | ШТ | 1
19 | С | РАЗРЯДНИК ВЕНТИЛЬНЫЙ РВО-10 | ШТ | 3
20 | С | ЗАЖИМ АППАРАТНЫЙ А1А | ШТ | 3
21 | Е3304-8-1 ДОП. 6 | ПОДВЕСКА НЕИЗОЛИРОВАННЫХ ПРОВОДОВ ВЛ 0.38 КВ С ПОМОЩЬЮ МЕХАНИЗМОВ ПРИ 20 ОПОРАХ | КМ | 0.204
22 | С | ПРОВОД АЛЮМИНИЕВЫЙ НЕИЗОЛИРОВАННЫЙ АС 50/8 | Т | 0.030192
ЛЭП-0,4КВ
23 | Е102-57-1 | РАЗРАБОТКА ГРУНТА ВРУЧНУЮ В ТРАНШЕЯХ ГЛУБИНОЙ ДО 2 М БЕЗ КРЕПЛЕНИЙ С ОТКОСАМИ, ГРУППА ГРУНТОВ 2 | 100М3 | 0.112
24 | Е102-61-1 | ЗАСЫПКА ВРУЧНУЮ ТРАНШЕЙ, ПАЗУХ КОТЛОВАНОВ И ЯМ, ГРУППА ГРУНТОВ 2 | 100М3 | 0.112
25 | Ц0802-142-01 | УСТРОЙСТВО ПОСТЕЛИ ПРИ ОДНОМ КАБЕЛЕ В ТРАНШЕЕ | 100М | 0.32
26 | Е3402-001-03 ДОП. 7 | УСТРОЙСТВО ТРУБОПРОВОДОВ ИЗ АСБЕСТОЦЕМЕНТНЫХ ТРУБ ДИАМЕТРОМ 100 ММ С СОЕДИНЕНИЕМ ПОЛИЭТИЛЕНОВЫМИ МУФТАМИ ДО 2-Х ОТВЕРСТИЙ | КАНАЛО-КМ | 0.005
27 | Е3304-027-01 | УСТАНОВКА СТОЛБОВЫХ ТРАНСФОРМАТОРНЫХ ПОДСТАНЦИЙ МОЩНОСТЬЮ ДО 100 КВХА УСТАНОВКА СТРОИТЕЛЬНЫХ КОНСТРУКЦИЙ | ПОДСТАНЦИЯ | 1
28 |  | КОМПЛЕКТНАЯ ТРАНСФОРМАТОРНАЯ ПОДСТАНЦИЯ ТУПИКОВАЯ ВОЗДУХ/КАБЕЛЬ ТИПА КТПС-25/06(10) 0,4 КВА С ТРАНФОРМАТОРОМ ТИПА ТМГ-25/06(10) 0,4КВА БЕЗ СЧЁТЧИКА ЭЛ.ЭНЕРГИИ | ШТ | 1
29 | Ц0802-141-01 | КАБЕЛИ ДО 35 КВ В ГОТОВЫХ ТРАНШЕЯХ БЕЗ ПОКРЫТИЙ. КАБЕЛЬ, МАССА 1 М, КГ, ДО 1 | 100М | 0.12
30 | С | КАБЕЛИ СИЛОВЫЕ С АЛЮМИНИЕВЫМИ ЖИЛАМИ В ПВХ ИЗОЛЯЦИИ БРОНИРОВАННЫЕ НА НАПРЯЖЕНИЕ ДО 1,0 КВ АВББШВ 3Х10,0+1Х6,0 | КМ | 0.012
31 | Ц0802-141-02 | КАБЕЛИ ДО 35 КВ В ГОТОВЫХ ТРАНШЕЯХ БЕЗ ПОКРЫТИЙ. КАБЕЛЬ, МАССА 1 М, КГ, ДО 2 | 100М | 5.58
32 | С | ПРОВОДА ОБМОТОЧНЫЕ ДЛЯ ВОДОПОГРУЖНЫХ ЭЛЕКТРОДВИГАТЕЛЕЙ НА НАПРЯЖЕНИЕ ДО 0,38 КВ ВПП 10,0 | КМ | 0.54
33 | С | ПРОВОДА БЫТОВЫЕ НА НАПРЯЖЕНИЕ ДО 0,45 КВ ППВ 2Х2,5 | КМ | 0.01
34 | С | ПРОВОДА БЫТОВЫЕ НА НАПРЯЖЕНИЕ ДО 0,45 КВ ППВ 3Х2,5 | КМ | 0.008
35 | Ц0803-591-09 | ВЫКЛЮЧАТЕЛИ, ПЕРЕКЛЮЧАТЕЛИ И ШТЕПСЕЛЬНЫЕ РОЗЕТКИ. РОЗЕТКА ШТЕПСЕЛЬНАЯ УТОПЛЕННОГО ТИПА ПРИ СКРЫТОЙ ПРОВОДКЕ | 100ШТ | 0.02
36 | С | РОЗЕТКА ШТЕПСЕЛЬНАЯ С ТРЕТЬИМ ЗАЗЕМЛЯЮЩИМ КОНТАКТОМ ДЛЯ СКРЫТОЙ ПРОВОДКИ | ШТ | 2
37 | С | ТРУБЫ СТАЛЬНЫЕ ДУ89ММ | М | 20
38 | Ц0803-591-02 | ВЫКЛЮЧАТЕЛИ, ПЕРЕКЛЮЧАТЕЛИ И ШТЕПСЕЛЬНЫЕ РОЗЕТКИ. ВЫКЛЮЧАТЕЛЬ ОДНОКЛАВИШНЫЙ УТОПЛЕННОГО ТИПА ПРИ СКРЫТОЙ ПРОВОДКЕ | 100ШТ | 0.01
39 | С | ВЫКЛЮЧАТЕЛЬ ДЛЯ СКРЫТОГО МОНТАЖ ОДНОПОЛЮСНЫЙ | ШТ | 1
40 | С | КОРОБКА ОТВЕТВИТЕЛЬНАЯ ДЛЯ СКРЫТОЙ УСТАНОВКИ КОР-73 | ШТ | 3
41 | Ц803-593-21 | СВЕТИЛЬНИК СВЕТОДИОДНЫЙ ПОТОЛОЧНЫЙ | 100 ШТ | 0.01
42 | С | СВЕТИЛЬНИК ПОТОЛОЧНЫЙ LED PANEL 24W | ШТ | 1
43 | Е3304-014-03 ДОП. 9 | УСТАНОВКА СВЕТИЛЬНИКОВ СО СВЕТОДИОДНЫМИ ЛАМПАМИ С АВТОГИДРОПОДЪЕМНИКА | 100 ШТ | 0.01
44 | С | ПРОЖЕКТОР LED GQ 200W 6000K 85-265VAC PRIME | ШТ | 1
45 | С | КРОНШТЕЙН ОДНОРОЖКОВЫЙ | ШТ | 1
46 | Ц802-412-1 | ЗАТЯГИВАНИЕ ПРОВОДОВ В ПРОЛОЖЕННЫЕ ТРУБЫ И МЕТАЛЛИЧЕСКИЕ РУКАВА. ПРОВОД ПЕРВЫЙ ОДНОЖИЛЬНЫЙ ИЛИ МНОГОЖИЛЬНЫЙ В ОБЩЕЙ ОПЛЕТКЕ, СУММАРНОЕ СЕЧЕНИЕ, ММ2, ДО 2,5 | 100М | 0.1
47 | С | КАБЕЛИ СИЛОВЫЕ НА НАПРЯЖЕНИЕ 660В С МЕДНОЙ ЖИЛОЙ С ПЛАСТМАССОВОЙ ИЗОЛЯЦИЕЙ И ПВХ ОБОЛОЧКОЙ ВВГ2Х4,0ОК-0,66 | КМ | 10
48 | Ц0803-600-02 | СЧЕТЧИКИ, УСТАНАВЛИВАЕМЫЕ НА ГОТОВОМ ОСНОВАНИИ ТРЕХФАЗНЫЕ | ШТ | 1
49 |  | СЧЕТЧИК АКТИВНОЙ ЭНЕРГИИ 3-Х ФАЗНЫЙ И СИСТЕМОЙ АИСКУЭ | КОМП | 1
50 | Ц0803-572-03 | БЛОК УПРАВЛЕНИЯ ШКАФНОГО ИСПОЛНЕНИЯ ИЛИ РАСПРЕДЕЛИТЕЛЬНЫЙ ПУНКТ [ШКАФ], УСТАНАВЛИВАЕМЫЙ НА СТЕНЕ, ВЫСОТА И ШИРИНА, ММ, ДО 600Х600 | ШТ | 1
51 |  | ЩИТ "КАСКАД" 6,3-2-У2. | ШТ | 1
52 |  | СОЛНЕЧНЫЕ ФЭС КОМПЛЕКТ СФЭС-1КВТ | ШТ | 1
на |  | ЖИСМОНСОЙ МФЙ
РАЗДЕЛ 1.БЛАГОУСТРОЙСТВО
1-ХУДУД
1 | Е2706-002-17 | УСТРОЙСТВО ЦЕМЕНТОБЕТОННЫХ ПОКРЫТИЙ ОДНОСЛОЙНЫХ СРЕДСТВАМИ МАЛОЙ МЕХАНИЗАЦИИ, ТОЛЩИНА СЛОЯ 20 СМ | 1000М2 ПОКРЫТИЯ | 0.0532
2 | Е2706-002-18 К=13 | ВЫЧИТАЕТСЯ ПОЗИЦИЯ: ПРИ ИЗМЕНЕНИИ ТОЛЩИНЫ СЛОЯ НА 1 СМ ИСКЛЮЧАТЬ К НОРМЕ 27-06-002-17 | 1000М2 ПОКРЫТИЯ | -0.0532
3 | Е2704-003-05 | УСТРОЙСТВО ОСНОВАНИЙ И ПОКРЫТИЙ ИЗ ПЕСЧАНО-ГРАВИЙНЫХ СМЕСЕЙ ОДНОСЛОЙНЫХ ТОЛЩИНОЙ 12 СМ. ГПС ПЕСЧАНО-ГРАВИЙНАЯ СМЕСЬ | 1000М2 ОСНОВАНИЯ ИЛИ ПОКРЫТИ | 0.0532
4 | Е2704-003-08 К=3 | НА КАЖДЫЙ 1 СМ ИЗМЕНЕНИЯ ТОЛЩИНЫ СЛОЯ ДОБАВЛЯТЬ К НОРМАМ С 27-04-003-05 ПО 27-04-003-07. ГПС ПЕСЧАНО-ГРАВИЙНАЯ СМЕСЬ | 1000 М2 ОСНОВАНИЯ ИЛИ ПОКРЫТИЯ | 0.0532
2-ХУДУД
5 | Е2706-002-17 | УСТРОЙСТВО ЦЕМЕНТОБЕТОННЫХ ПОКРЫТИЙ ОДНОСЛОЙНЫХ СРЕДСТВАМИ МАЛОЙ МЕХАНИЗАЦИИ, ТОЛЩИНА СЛОЯ 20 СМ | 1000М2 ПОКРЫТИЯ | 0.03
6 | Е2706-002-18 К=13 | ВЫЧИТАЕТСЯ ПОЗИЦИЯ: ПРИ ИЗМЕНЕНИИ ТОЛЩИНЫ СЛОЯ НА 1 СМ ИСКЛЮЧАТЬ К НОРМЕ 27-06-002-17 | 1000М2 ПОКРЫТИЯ | -0.03
7 | Е2704-003-05 | УСТРОЙСТВО ОСНОВАНИЙ И ПОКРЫТИЙ ИЗ ПЕСЧАНО-ГРАВИЙНЫХ СМЕСЕЙ ОДНОСЛОЙНЫХ ТОЛЩИНОЙ 12 СМ. ГПС ПЕСЧАНО-ГРАВИЙНАЯ СМЕСЬ | 1000М2 ОСНОВАНИЯ ИЛИ ПОКРЫТИ | 0.03
8 | Е2704-003-08 К=3 | НА КАЖДЫЙ 1 СМ ИЗМЕНЕНИЯ ТОЛЩИНЫ СЛОЯ ДОБАВЛЯТЬ К НОРМАМ С 27-04-003-05 ПО 27-04-003-07. ГПС ПЕСЧАНО-ГРАВИЙНАЯ СМЕСЬ | 1000 М2 ОСНОВАНИЯ ИЛИ ПОКРЫТИЯ | 0.03
РАЗДЕЛ 2. СКВАЖИНА 180М
ЗЕМЛЯНЫЕ РАБОТЫ
1 | Е0102-027-06 | ПЛАНИРОВКА ПЛОЩАДЕЙ РУЧНЫМ СПОСОБОМ, ГРУППА ГРУНТОВ 3 | 1000М2 | 0.15
2 | Е0102-057-03 | РАЗРАБОТКА ГРУНТА ВРУЧНУЮ В ТРАНШЕЯХ ГЛУБИНОЙ ДО 2 М БЕЗ КРЕПЛЕНИЙ С ОТКОСАМИ, ГРУППА ГРУНТОВ 3 | 100М3 | 0.3
3 | Е0102-061-04 | ЗАСЫПКА ВРУЧНУЮ ТРАНШЕЙ, ПАЗУХ КОТЛОВАНОВ И ЯМ, ГРУППА ГРУНТОВ 4 | 100М3 | 0.3
БУРЕНИЕ ДИАМЕТРОМ 244ММ
4 | Е0401-001-02 . КН.1 ТЧ П.3.1 КЗТР=1,1, КЭМ=1,1, КМР=1,1 | РОТОРНОЕ БУРЕНИЕ СКВАЖИН С ПРЯМОЙ ПРОМЫВКОЙ СТАНКАМИ С ДИЗЕЛЬНЫМ ДВИГАТЕЛЕМ ГЛУБИНОЙ ДО 50 М В ГРУНТАХ ГРУППЫ: 2. ПРИМЕНЕНИЕ ДОЛОТ ДИАМЕТРОМ ДО 250ММ, ПРИМЕНЕНЫ КОЭФФИЦИЕНТЫ К НОРМАМ ЗАТРАТ ТРУДА РАБОЧИХ-СТРОИТЕЛЕЙ - 1,1; К НОРМАМ ЭКСПЛУАТАЦИИ МАШИН - 1,1; К НОРМАМ РАСХОДА МАТЕРИАЛОВ (КРОМЕ ДОЛОТ) - 1,1 | 100М | 0.03
5 | Е0401-001-07 . КН.1 ТЧ П.3.1 КЗТР=1,1, КЭМ=1,1, КМР=1,1 | РОТОРНОЕ БУРЕНИЕ СКВАЖИН С ПРЯМОЙ ПРОМЫВКОЙ СТАНКАМИ С ДИЗЕЛЬНЫМ ДВИГАТЕЛЕМ ГЛУБИНОЙ ДО 50 М В ГРУНТАХ ГРУППЫ: 7. ПРИМЕНЕНИЕ ДОЛОТ ДИАМЕТРОМ ДО 250ММ, ПРИМЕНЕНЫ КОЭФФИЦИЕНТЫ К НОРМАМ ЗАТРАТ ТРУДА РАБОЧИХ-СТРОИТЕЛЕЙ - 1,1; К НОРМАМ ЭКСПЛУАТАЦИИ МАШИН - 1,1; К НОРМАМ РАСХОДА МАТЕРИАЛОВ (КРОМЕ ДОЛОТ) - 1,1 | 100М | 0.04
6 | Е0401-001-03 . КН.1 ТЧ П.3.1 КЗТР=1,1, КЭМ=1,1, КМР=1,1 | РОТОРНОЕ БУРЕНИЕ СКВАЖИН С ПРЯМОЙ ПРОМЫВКОЙ СТАНКАМИ С ДИЗЕЛЬНЫМ ДВИГАТЕЛЕМ ГЛУБИНОЙ ДО 50 М В ГРУНТАХ ГРУППЫ: 3. ПРИМЕНЕНИЕ ДОЛОТ ДИАМЕТРОМ ДО 250ММ, ПРИМЕНЕНЫ КОЭФФИЦИЕНТЫ К НОРМАМ ЗАТРАТ ТРУДА РАБОЧИХ-СТРОИТЕЛЕЙ - 1,1; К НОРМАМ ЭКСПЛУАТАЦИИ МАШИН - 1,1; К НОРМАМ РАСХОДА МАТЕРИАЛОВ (КРОМЕ ДОЛОТ) - 1,1 | 100М | 0.18
7 | Е0401-001-02 . КН.1 ТЧ П.3.1 КЗТР=1,1, КЭМ=1,1, КМР=1,1 | РОТОРНОЕ БУРЕНИЕ СКВАЖИН С ПРЯМОЙ ПРОМЫВКОЙ СТАНКАМИ С ДИЗЕЛЬНЫМ ДВИГАТЕЛЕМ ГЛУБИНОЙ ДО 50 М В ГРУНТАХ ГРУППЫ: 2. ПРИМЕНЕНИЕ ДОЛОТ ДИАМЕТРОМ ДО 250ММ, ПРИМЕНЕНЫ КОЭФФИЦИЕНТЫ К НОРМАМ ЗАТРАТ ТРУДА РАБОЧИХ-СТРОИТЕЛЕЙ - 1,1; К НОРМАМ ЭКСПЛУАТАЦИИ МАШИН - 1,1; К НОРМАМ РАСХОДА МАТЕРИАЛОВ (КРОМЕ ДОЛОТ) - 1,1 | 100М | 0.09
8 | Е0401-001-04 . КН.1 ТЧ П.3.1 КЗТР=1,1, КЭМ=1,1, КМР=1,1 | РОТОРНОЕ БУРЕНИЕ СКВАЖИН С ПРЯМОЙ ПРОМЫВКОЙ СТАНКАМИ С ДИЗЕЛЬНЫМ ДВИГАТЕЛЕМ ГЛУБИНОЙ ДО 50 М В ГРУНТАХ ГРУППЫ: 4. ПРИМЕНЕНИЕ ДОЛОТ ДИАМЕТРОМ ДО 250ММ, ПРИМЕНЕНЫ КОЭФФИЦИЕНТЫ К НОРМАМ ЗАТРАТ ТРУДА РАБОЧИХ-СТРОИТЕЛЕЙ - 1,1; К НОРМАМ ЭКСПЛУАТАЦИИ МАШИН - 1,1; К НОРМАМ РАСХОДА МАТЕРИАЛОВ (КРОМЕ ДОЛОТ) - 1,1 | 100М | 0.05
9 | Е0401-001-07 . КН.1 ТЧ П.3.1 КЗТР=1,1, КЭМ=1,1, КМР=1,1 | РОТОРНОЕ БУРЕНИЕ СКВАЖИН С ПРЯМОЙ ПРОМЫВКОЙ СТАНКАМИ С ДИЗЕЛЬНЫМ ДВИГАТЕЛЕМ ГЛУБИНОЙ ДО 50 М В ГРУНТАХ ГРУППЫ: 7. ПРИМЕНЕНИЕ ДОЛОТ ДИАМЕТРОМ ДО 250ММ, ПРИМЕНЕНЫ КОЭФФИЦИЕНТЫ К НОРМАМ ЗАТРАТ ТРУДА РАБОЧИХ-СТРОИТЕЛЕЙ - 1,1; К НОРМАМ ЭКСПЛУАТАЦИИ МАШИН - 1,1; К НОРМАМ РАСХОДА МАТЕРИАЛОВ (КРОМЕ ДОЛОТ) - 1,1 | 100М | 0.17
10 | Е0401-002-04 . КН.1 ТЧ П.3.1 КЗТР=1,1, КЭМ=1,1, КМР=1,1 | РОТОРНОЕ БУРЕНИЕ СКВАЖИН С ПРЯМОЙ ПРОМЫВКОЙ СТАНКАМИ С ДИЗЕЛЬНЫМ ДВИГАТЕЛЕМ ГЛУБИНОЙ ДО 100 М В ГРУНТАХ ГРУППЫ: 4. ПРИМЕНЕНИЕ ДОЛОТ ДИАМЕТРОМ ДО 250ММ, ПРИМЕНЕНЫ КОЭФФИЦИЕНТЫ К НОРМАМ ЗАТРАТ ТРУДА РАБОЧИХ-СТРОИТЕЛЕЙ - 1,1; К НОРМАМ ЭКСПЛУАТАЦИИ МАШИН - 1,1; К НОРМАМ РАСХОДА МАТЕРИАЛОВ (КРОМЕ ДОЛОТ) - 1,1 | 100М | 0.27
11 | Е0401-003-03 . КН.1 ТЧ П.3.1 КЗТР=1,1, КЭМ=1,1, КМР=1,1 | РОТОРНОЕ БУРЕНИЕ СКВАЖИН С ПРЯМОЙ ПРОМЫВКОЙ СТАНКАМИ С ДИЗЕЛЬНЫМ ДВИГАТЕЛЕМ ГЛУБИНОЙ ДО 200 М В ГРУНТАХ ГРУППЫ: 3. ПРИМЕНЕНИЕ ДОЛОТ ДИАМЕТРОМ ДО 250ММ, ПРИМЕНЕНЫ КОЭФФИЦИЕНТЫ К НОРМАМ ЗАТРАТ ТРУДА РАБОЧИХ-СТРОИТЕЛЕЙ - 1,1; К НОРМАМ ЭКСПЛУАТАЦИИ МАШИН - 1,1; К НОРМАМ РАСХОДА МАТЕРИАЛОВ (КРОМЕ ДОЛОТ) - 1,1 | 100М | 0.97
КРЕПЛЕНИЕ СКВАЖИНЫ
12 | Е0402-004-04 | СВОБОДНЫЙ СПУСК ИЛИ ПОДЪЕМ ОБСАДНЫХ ТРУБ [НАДФИЛЬТРОВЫХ ТРУБ] В ТРУБАХ БОЛЬШЕГО ДИАМЕТРА ПРИ РОТОРНОМ БУРЕНИИ УСТАНОВКАМИ НА БАЗЕ АВТОМОБИЛЕЙ ГРУЗОПОДЪЕМНОСТЬЮ 32Т С СОЕДИНЕНИЕМ: СВАРНЫМ. ТРУБЫ СТАЛЬНЫЕ ЭЛЕКТРОСВАРНЫЕ ПРЯМОШОВНЫЕ С ТЕРМОУСИЛЕНИЕМ СВАРНОГО ШВА СТ. 3 ДН. 159Х7,0 ММ | 10М | 10.55
13 | Е0404-001-01 | УСТАНОВКА ФИЛЬТРОВ НА КОЛОННЕ ВОДОПОДЪЕМНЫХ ТРУБ ПРИ РОТОРНОМ БУРЕНИИ ПРИ ГЛУБИНЕ СКВАЖИНЫ:ДО 500 М | 10М | 7.5
14 | С | ФИЛЬТР ДЛЯ ТРУБ ОБСАДКИ СКВАЖИН ИЗ ТРУБ СТАЛЬНЫЕ ДН. 159Х7,0 ММ | М | 75
15 | Е0404-004-04 | ОТКАЧКА ВОДЫ ИЗ СКВАЖИНЫ ЭРЛИФТОМ ПРИ РОТОРНОМ БУРЕНИИ С КОМПРЕССОРОМ, РАБОТАЮЩИМ ОТ ЭЛЕКТРОДВИГАТЕЛЯ ПРИ ГЛУБИНЕ СКВАЖИНЫ: ДО 300 М | СУТКИ | 3
16 | Е1602-002-03 | ПРОКЛАДКА ТРУБОПРОВОДОВ ВОДОСНАБЖЕНИЯ ИЗ СТАЛЬНЫХ ВОДОГАЗОПРОВОДНЫХ ОЦИНКОВАННЫХ ТРУБ ДИАМЕТРОМ 25 ММ | 100М | 1.105
17 | С | ТРУБЫ СТАЛЬНЫЕ ЭЛЕКТРОСВАРНЫЕ ПРЯМОШОВНЫЕ ГОСТ 10705-80 ДН. 26,8Х2,1 ММ (ВЕС 1 ПМ = 1,28 КГ) | ПМ | 110.5
18 | Ц0704-030-05 | НАСОС ГЛУБИННЫЙ СКВАЖИННЫЙ НАСОС ЭЦВ С ПОГРУЖНЫМ ЭЛЕКТРОДВИГАТЕЛЕМ | ШТ | 1
19 | Ц | РЕКОМЕНДУЕМЫЙ ТИП НАСОСА: ПОГРУЖНОЙ СКВАЖ. НАСОС Q=2,5М3/ЧАС; Н=160М; N=3,0КВТ | ШТ | 1
21 | Ц0801-101-01 | ПРЕОБРАЗОВАТЕЛЬ, МАССА, Т, ДО 0,15 | ШКАФ | 1
22 | Ц | ПРЕОБРАЗОВАТЕЛЬ ЧАСТОТЫ 3.0КВТ | КОМПЛ | 1
23 | С | ТРУБЫ СТАЛЬНЫЕ ЭЛЕКТРОСВАРНЫЕ ПРЯМОШОВНЫЕ ДН. 48,0Х3,0 ММ (ВОДОПОДЪЕМНЫЙ) | ПМ | 110.5
24 | Е0601-005-01 | БЕТОНИРОВАНИЕ УСТЬЯ И ТАМПОНАЖ | 100М3 | 0.01
25 | Е0404-003-01 | ЗАСЫПКА В МЕЖТРУБНОЕ ПРОСТРАНСТВО ПРИ ВСЕХ ВИДАХ БУРЕНИЯ: ГРАВИЯ | 10М3 | 0.403
26 | С | ТРУБЫ СТАЛЬНЫЕ ЭЛЕКТРОСВАРНЫЕ ПРЯМОШОВНЫЕ ДН. 48,0Х3,0 ММ (ВОДОПОДЪЕМНЫЙ) | ПМ | 10
27 | Е0403-001-01 | ЦЕМЕНТАЦИЯ ЗАТРУБНОГО ПРОСТРАНСТВА КОМПЛЕКТОМ БУРОВОГО ОБОРУДОВАНИЯ И ЦЕМЕНТАЦИОННОЙ УСТАНОВКОЙ С РАСХОДОМ СУХОЙ СМЕСИ НА 1 М ЦЕМЕНТИРУЕМОЙ ЧАСТИ СКВАЖИНЫ ДО 400 ИЛИ БОЛЕЕ 400 КГ ПРИ РОТОРНОМ БУРЕНИИ ГЛУБИНА ПОСАДКИ ЦЕМЕНТИРУЕМОЙ КОЛОННЫ: ДО 50 М | КОЛОННА | 1
28 | Е0903-001-01 | МОНТАЖ ОПОРНЫХ ПЛИТ С ОБРАБОТАННОЙ ПОВЕРХНОСТЬЮ МАССОЙ ДО 0,1 Т | Т | 0.09
29 | С | СТОИМОСТЬ ОПОРНОЙ РАМЫ ПОД НАСОС И ГЕРМЕТИЧЕСКОГО ОГОЛОВКА | Т | 0.035
30 | С | КРАН ШАРОВОЙ МУФТОВЫЙ ЛАТУННЫЙ ДУ 20 | ШТ | 1
31 | С | МУФТА СОЕДИНИТЕЛЬНАЯ ДУ.20 | ШТ | 36
32 | С | ОТВОДЫ БЕСШОВНЫЕ КОВАННЫЕ 90 ДН.20Х3,0ММ | ШТ | 3
РАЗДЕЛ 2. 1-ДОМИК 2,2Х1,5
ЗЕМЛЯНЫЕ РАБОТЫ
33 | Е0102-057-02 | РАЗРАБОТКА ГРУНТА ВРУЧНУЮ В ТРАНШЕЯХ ГЛУБИНОЙ ДО 2 М БЕЗ КРЕПЛЕНИЙ С ОТКОСАМИ, ГРУППА ГРУНТОВ 2 | 100М3 | 0.0043
ФУНДАМЕНТ
34 | Е0601-001-20 | УСТРОЙСТВО ЛЕНТОЧНЫХ ФУНДАМЕНТОВ БЕТОННЫХ. БЕТОН ТЯЖЕЛЫЙ КЛАССА В15 /М-200/ ФРАКЦИИ 5-20 ММ | 100 М3 БЕТОНА | 0.006
СТЕНЫ
35 | Е0803-001-01 | КЛАДКА ИЗ КРУПНЫХ ИЗВЕСТНЯКОВЫХ БЛОКОВ МАССОЙ ДО 0,5 Т | М3 КЛАДКИ БЛОКОВ | 1.976
36 | С | ШЛАКА БЛОК 380Х190Х190 | М3 | 1.976
37 | Е0601-015-07 | УСТАНОВКА ЗАКЛАДНЫХ ДЕТАЛЕЙ ВЕСОМ ДО 4 КГ | Т | 0.002
38 | С | СТАЛЬ ЛИСТОВАЯ ТОЛЩИНОЙ 5 ММ | КГ | 1.6
ПОКРЫТИЕ
39 | Е0903-015-01 | МОНТАЖ ПРОГОНОВ ПРИ ШАГЕ ФЕРМ ДО 12 М ПРИ ВЫСОТЕ ЗДАНИЯ ДО 25 М | Т КОНСТРУКЦИЙ | 0.056
40 | С | УГОЛНИК 50Х5 | Т | 0.056
41 | Е0904-002-03 | МОНТАЖ КРОВЕЛЬНОГО ПОКРЫТИЯ ИЗ МНОГОСЛОЙНЫХ ПАНЕЛЕЙ ЗАВОДСКОЙ ГОТОВНОСТИ ПРИ ВЫСОТЕ ДО 50 М | 100М2 | 0.0408
42 | С | ПАНЕЛИ КРОВЕЛЬНЫЕ ТРЕХСЛОЙНЫЕ ТИПА "СЭНДВИЧ"С УТЕПЛИТЕЛЕМ ИЗ ПЕНОПОЛИСТИРОЛА (КП ППС), ВНУТРЕННИЙ И ВНЕШНИЙ ОБЛИЦОВОЧНЫЙ СЛОЙ - СТАЛЬ, ШИРИНА ПАНЕЛИ 960 ММ, ТОЛЩИНА 150 ММ | М2 | 4.08
НАРУЖНАЯ ОТДЕЛКА
43 | Е1502-015-01 | ШТУКАТУРКА ПОВЕРХНОСТЕЙ ИЗВЕСТКОВЫМ РАСТВОРОМ ПРОСТАЯ ПО КАМНЮ И БЕТОНУ СТЕН | 100М2 ОШТУКАТУРИВАЕМОЙ ПОВЕРХНОСТИ | 0.222
44 | Е1504-002-01 ДОП. 8 | ИЗВЕСТКОВАЯ ОКРАСКА ВОДНЫМИ СОСТАВАМИ ВНУТРИ ПОМЕЩЕНИЙ ПО ШТУКАТУРКЕ | 100М2 ОКРАШИВАЕМОЙ ПОВЕРХНОСТИ | 0.222
ОБОРУДОВАНИЕ И МАТЕРИАЛЫ ДОМИКА
45 | Е2201-011-01 | УКЛАДКА СТАЛЬНЫХ ВОДОПРОВОДНЫХ ТРУБ С ГИДРАВЛИЧЕСКИМ ИСПЫТАНИЕМ ДИАМЕТРОМ 50 ММ | КМ | 0.016
46 | С | ТРУБЫ СТАЛЬНЫЕ ЭЛЕКТРОСВАРНЫЕ ПРЯМОШОВНЫЕ ДН. 48Х3,0 ММ (ВОДОПОДЪЕМНЫЙ) | ПМ | 16
47 | Е2202-002-01 | НАНЕСЕНИЕ УСИЛЕННОЙ АНТИКОРРОЗИОННОЙ БИТУМНО-РЕЗИНОВОЙ ИЛИ БИТУМНО-ПОЛИМЕРНОЙ ИЗОЛЯЦИИ НА СТАЛЬНЫЕ ТРУБОПРОВОДЫ ДИАМЕТРОМ 50 ММ | КМ | 0.016
48 | Е1303-002-04 | ОГРУНТОВКА МЕТАЛЛИЧЕСКИХ ПОВЕРХНОСТЕЙ ЗА ОДИН РАЗ ГРУНТОВКОЙ ГФ-021 | 100 М2 ОКРАШИВАЕМОЙ ПОВЕРХНОСТИ | 0.012
49 | Е1303-004-26 К=2 | ОКРАСКА МЕТАЛЛИЧЕСКИХ ОГРУНТОВАННЫХ ПОВЕРХНОСТЕЙ ЭМАЛЬЮ ПФ-115 | 100 М2 ОКРАШИВАЕМОЙ ПОВЕРХНОСТИ | 0.012
50 | С | ГИЛЬЗА ИЗ СТАЛЬНОЙ ТРУБЫ L=0,5М ДУ.76 | ПМ | 0.5
51 | Е2202-001-02 | НАНЕСЕНИЕ НОРМАЛЬНОЙ АНТИКОРРОЗИОННОЙ БИТУМНО-РЕЗИНОВОЙ ИЛИ БИТУМНО-ПОЛИМЕРНОЙ ИЗОЛЯЦИИ НА СТАЛЬНЫЕ ТРУБОПРОВОДЫ ДИАМЕТРОМ 75 ММ | КМ | 0.0005
52 | Е2205-004-01 | ЗАДЕЛКА БИТУМОМ И ПРЯДЬЮ КОНЦОВ ФУТЛЯРА ДИАМЕТРОМ 100 ММ | ФУТЛЯР | 1
53 | С | УЛЬТРАЗВУКОВОЙ РАСХОДОМЕР С ФЛ. СОЕДИНЕНИЕМ И GSM МОДЕМОМ ДУ.40 | КОМП | 1
54 | Е2203-006-01 | УСТАНОВКА ЗАДВИЖЕК ИЛИ КЛАПАНОВ ОБРАТНЫХ ЧУГУННЫХ ДИАМЕТРОМ 50 ММ | ЗАДВИЖКА | 1
55 | С | ЗАДВИЖКА ЧУГУННАЯ, ПАРАЛЛЕЛЬНАЯ, ФЛАНЦЕВАЯ С ВЫДВИЖНЫМИ ШПИНДЕЛЕМ И РУЧНЫМ ПРИВОДОМ РУ=1 МПА МАРКИ 30Ч6БР ДУ.50 | ШТ | 1
56 | С | ОБРАТНЫЙ КЛАПАН НА (10-БАР) ДУ.50 | ШТ | 1
57 | С | АВТОМАТИЧЕСКИЙ ДВУХКАМЕРНЫЙ ВОЗДУШНЫЙ КЛАПАН С ПОВОРОТНЫМ ЗАТВОРОМ ДУ.50 | ШТ | 1
58 | С | ТРОЙНИК СТАЛЬНОЙ, СВАРНОЙ РОВНОПРОХОДНОЙ ДУ.50 | ШТ | 1
59 | С | ОТВОДЫ БЕСШОВНЫЕ КОВАННЫЕ 90 ДУ.50 | ШТ | 2
60 | С | ФЛАНЦЫ С ВЫСТУПОМ (10-БАР) ДУ.50 | ШТ | 7
61 | С | МАНОМЕТР НА 10-БАР, ТРЕХХОДОВОЙ ШАРОВОЙ КРАН, МУФТА И БОЧОНОК РЕЗЬБОВОЙ ДУ.15 | КОМП | 1
62 | С | БОЧОНОК РЕЗЬБОВОЙ С ШАРОВЫМ КРАНОМ ДУ.15 | КОМП | 1
63 | Е2206-005-01 | ВРЕЗКА В СУЩЕСТВУЮЩИЕ СЕТИ ИЗ СТАЛЬНЫХ ТРУБ СТАЛЬНЫХ ШТУЦЕРОВ [ПАТРУБКОВ] ДИАМЕТРОМ 50 ММ | ВРЕЗКА | 2
64 | С | УПОР БЕТОННЫЙ УН-35 | ШТ | 1
65 | С | МИНЕРАЛЬНАЯ ВАТА ЦИЛИНДРИЧЕСКАЯ ФОЛЬГИРОВАННАЯ ТОЛЩ. - 100ММ ИЗОЛЯЦИЯ НАРУЖНЫХ | ПОГ М | 3
66 | С | АЛЮМИНИЕВЫЙ СКОТЧ, ШИРИНА 100ММ | ШТ | 1
РАЗДЕЛ 3. 2-ДОМИК 2,2Х1,5
ЗЕМЛЯНЫЕ РАБОТЫ
67 | Е0102-057-02 | РАЗРАБОТКА ГРУНТА ВРУЧНУЮ В ТРАНШЕЯХ ГЛУБИНОЙ ДО 2 М БЕЗ КРЕПЛЕНИЙ С ОТКОСАМИ, ГРУППА ГРУНТОВ 2 | 100М3 | 0.0043
ФУНДАМЕНТ
68 | Е0601-001-20 | УСТРОЙСТВО ЛЕНТОЧНЫХ ФУНДАМЕНТОВ БЕТОННЫХ. БЕТОН ТЯЖЕЛЫЙ КЛАССА В15 /М-200/ ФРАКЦИИ 5-20 ММ | 100 М3 БЕТОНА | 0.006
СТЕНЫ
69 | Е0803-001-01 | КЛАДКА ИЗ КРУПНЫХ ИЗВЕСТНЯКОВЫХ БЛОКОВ МАССОЙ ДО 0,5 Т | М3 КЛАДКИ БЛОКОВ | 1.976
70 | С | ШЛАКА БЛОК 380Х190Х190 | М3 | 1.976
71 | Е0601-015-07 | УСТАНОВКА ЗАКЛАДНЫХ ДЕТАЛЕЙ ВЕСОМ ДО 4 КГ | Т | 0.002
72 | С | СТАЛЬ ЛИСТОВАЯ ТОЛЩИНОЙ 5 ММ | КГ | 1.6
ПОКРЫТИЕ
73 | Е0903-015-01 | МОНТАЖ ПРОГОНОВ ПРИ ШАГЕ ФЕРМ ДО 12 М ПРИ ВЫСОТЕ ЗДАНИЯ ДО 25 М | Т КОНСТРУКЦИЙ | 0.056
74 | С | УГОЛНИК 50Х5 | Т | 0.056
75 | С | ПЕТЛЯ | М3 | 2
76 | Е0904-002-03 | МОНТАЖ КРОВЕЛЬНОГО ПОКРЫТИЯ ИЗ МНОГОСЛОЙНЫХ ПАНЕЛЕЙ ЗАВОДСКОЙ ГОТОВНОСТИ ПРИ ВЫСОТЕ ДО 50 М | 100М2 | 0.0408
77 | С | ПАНЕЛИ КРОВЕЛЬНЫЕ ТРЕХСЛОЙНЫЕ ТИПА "СЭНДВИЧ"С УТЕПЛИТЕЛЕМ ИЗ ПЕНОПОЛИСТИРОЛА (КП ППС), ВНУТРЕННИЙ И ВНЕШНИЙ ОБЛИЦОВОЧНЫЙ СЛОЙ - СТАЛЬ, ШИРИНА ПАНЕЛИ 960 ММ, ТОЛЩИНА 150 ММ | М2 | 4.08
НАРУЖНАЯ ОТДЕЛКА
78 | Е1502-015-01 | ШТУКАТУРКА ПОВЕРХНОСТЕЙ ИЗВЕСТКОВЫМ РАСТВОРОМ ПРОСТАЯ ПО КАМНЮ И БЕТОНУ СТЕН | 100М2 ОШТУКАТУРИВАЕМОЙ ПОВЕРХНОСТИ | 0.222
79 | Е1504-002-01 ДОП. 8 | ИЗВЕСТКОВАЯ ОКРАСКА ВОДНЫМИ СОСТАВАМИ ВНУТРИ ПОМЕЩЕНИЙ ПО ШТУКАТУРКЕ | 100М2 ОКРАШИВАЕМОЙ ПОВЕРХНОСТИ | 0.222
ОБОРУДОВАНИЕ И МАТЕРИАЛЫ ДОМИКА
80 | Е2201-011-03 | УКЛАДКА СТАЛЬНЫХ ВОДОПРОВОДНЫХ ТРУБ С ГИДРАВЛИЧЕСКИМ ИСПЫТАНИЕМ ДИАМЕТРОМ 100 ММ | КМ | 0.014
81 | С | ТРУБЫ СТАЛЬНЫЕ ЭЛЕКТРОСВАРНЫЕ ПРЯМОШОВНЫЕ ДН. 114Х4,0 ММ | ПМ | 14
82 | Е2202-002-03 | НАНЕСЕНИЕ УСИЛЕННОЙ АНТИКОРРОЗИОННОЙ БИТУМНО-РЕЗИНОВОЙ ИЛИ БИТУМНО-ПОЛИМЕРНОЙ ИЗОЛЯЦИИ НА СТАЛЬНЫЕ ТРУБОПРОВОДЫ ДИАМЕТРОМ 100 ММ | КМ | 0.014
83 | С | ГИЛЬЗА ИЗ СТАЛЬНОЙ ТРУБЫ L=0,5М ДУ.150 | ПМ | 1
84 | Е2202-001-05 | НАНЕСЕНИЕ НОРМАЛЬНОЙ АНТИКОРРОЗИОННОЙ БИТУМНО-РЕЗИНОВОЙ ИЛИ БИТУМНО-ПОЛИМЕРНОЙ ИЗОЛЯЦИИ НА СТАЛЬНЫЕ ТРУБОПРОВОДЫ ДИАМЕТРОМ 150 ММ | КМ | 0.001
85 | Е2205-004-02 | ЗАДЕЛКА БИТУМОМ И ПРЯДЬЮ КОНЦОВ ФУТЛЯРА ДИАМЕТРОМ 150 ММ | ФУТЛЯР | 2
86 | С | УЛЬТРАЗВУКОВОЙ РАСХОДОМЕР С ФЛ. СОЕДИНЕНИЕМ И GSM МОДЕМОМ ДУ.100 | КОМП | 1
87 | Е2203-006-01 | УСТАНОВКА ЗАДВИЖЕК ИЛИ КЛАПАНОВ ОБРАТНЫХ ЧУГУННЫХ ДИАМЕТРОМ 50 ММ | ЗАДВИЖКА | 1
88 | С | ЗАДВИЖКА ЧУГУННАЯ, ПАРАЛЛЕЛЬНАЯ, ФЛАНЦЕВАЯ С ВЫДВИЖНЫМИ ШПИНДЕЛЕМ И РУЧНЫМ ПРИВОДОМ РУ=1 МПА МАРКИ 30Ч6БР ДУ.100 | ШТ | 1
89 | С | ОБРАТНЫЙ КЛАПАН НА (10-БАР) ДУ.100 | ШТ | 1
90 | С | АВТОМАТИЧЕСКИЙ ДВУХКАМЕРНЫЙ ВОЗДУШНЫЙ КЛАПАН С ПОВОРОТНЫМ ЗАТВОРОМ ДУ.100 | ШТ | 1
91 | С | ТРОЙНИК СТАЛЬНОЙ, СВАРНОЙ РОВНОПРОХОДНОЙ ДУ.100 | ШТ | 1
92 | С | ОТВОДЫ БЕСШОВНЫЕ КОВАННЫЕ 90 ДУ.100 | ШТ | 3
93 | С | ФЛАНЦЫ С ВЫСТУПОМ (10-БАР) ДУ.100 | ШТ | 7
94 | С | МАНОМЕТР НА 10-БАР, ТРЕХХОДОВОЙ ШАРОВОЙ КРАН, МУФТА И БОЧОНОК РЕЗЬБОВОЙ ДУ.15 | КОМП | 1
95 | С | БОЧОНОК РЕЗЬБОВОЙ С ШАРОВЫМ КРАНОМ ДУ.15 | КОМП | 1
96 | Е2206-005-01 | ВРЕЗКА В СУЩЕСТВУЮЩИЕ СЕТИ ИЗ СТАЛЬНЫХ ТРУБ СТАЛЬНЫХ ШТУЦЕРОВ [ПАТРУБКОВ] ДИАМЕТРОМ 50 ММ | ВРЕЗКА | 2
97 | С | УПОР БЕТОННЫЙ УН-35 | ШТ | 2
98 | С | МИНЕРАЛЬНАЯ ВАТА ЦИЛИНДРИЧЕСКАЯ ФОЛЬГИРОВАННАЯ ТОЛЩ. - 150ММ ИЗОЛЯЦИЯ НАРУЖНЫХ - 25ММ | ПОГ М | 2
99 | С | АЛЮМИНИЕВЫЙ СКОТЧ, ШИРИНА 100ММ | ШТ | 1
РАЗДЕЛ 3. БАШНЯ 50М3 -1
ЗЕМЛЯНЫЕ РАБОТЫ
1 | Е0102-057-02 | РАЗРАБОТКА ГРУНТА ВРУЧНУЮ В ТРАНШЕЯХ ГЛУБИНОЙ ДО 2 М БЕЗ КРЕПЛЕНИЙ С ОТКОСАМИ, ГРУППА ГРУНТОВ 2 | 100М3 | 0.42
2 | Е0101-033-02 | ЗАСЫПКА ТРАНШЕЙ И КОТЛОВАНОВ С ПЕРЕМЕЩЕНИЕМ ГРУНТА ДО 5 М БУЛЬДОЗЕРАМИ МОЩНОСТЬЮ 59 [80] КВТ [Л.С.], 2 ГРУППА ГРУНТОВ | 1000М3 | 0.02
ФУНДАМЕНТЫ
3 | Е0801-002-03 | УСТРОЙСТВО ОСНОВАНИЯ ПОД ФУНДАМЕНТЫ ГРАВИЙНОГО 100ММ | М3 ОСНОВАНИЯ | 3.6
4 | Е0601-001-20 | УСТРОЙСТВО ЛЕНТОЧНЫХ ФУНДАМЕНТОВ БЕТОННЫХ. БЕТОН ТЯЖЕЛЫЙ КЛАССА В20 /М-200/ ФРАКЦИИ 5-20 ММ | 100 М3 БЕТОНА | 0.384
5 | С | АР-РА В ВИДЕ СЕТОК 12 КЛ AIII | Т | 1.333
6 | С | АР-РА В ВИДЕ СЕТОК 6 КЛ AIII | Т | 0.014
7 | Е0601-015-01 | УСТАНОВКА АНКЕРНЫХ БОЛТОВ В ГОТОВЫЕ ГНЕЗДА С ЗАДЕЛКОЙ ДЛИНОЙ ДО 1 М | Т | 0.08016
8 | С | АНКЕРНЫ БОЛТ 18А 400 L=1300 | КГ | 80.16
9 | С | УГОЛНИК 75Х5 | Т | 0.1533
ЗАКЛОДНЫЕ ДЕТАЛИ
11 | Е0802-007-02 | КРЕПЛЕНИЕ СВОДОВ СТАЛЬНЫМИ ЗАТЯЖКАМИ | Т | 0.12776
12 | С | АР-РА В ВИДЕ СЕТОК 18 КЛ AIII | Т | 0.063
13 | С | ЛИСТ СТАЛЬНОЙ 16 | Т | 0.066
ОТТЯЖКИ
14 | Е0102-057-02 | РАЗРАБОТКА ГРУНТА ВРУЧНУЮ В ТРАНШЕЯХ ГЛУБИНОЙ ДО 2 М БЕЗ КРЕПЛЕНИЙ С ОТКОСАМИ, ГРУППА ГРУНТОВ 2 | 100М3 | 0.03
15 | Е0601-005-04 | УСТРОЙСТВО ЖЕЛЕЗОБЕТОННЫХ ФУНДАМЕНТОВ ОБЩЕГО НАЗНАЧЕНИЯ ОБЪЕМОМ ДО 5 М3. БЕТОН ТЯЖЕЛЫЙ КЛАССА В15 /М-200/ ФРАКЦИИ 5-20 ММ | 100 М3 ЖЕЛЕЗОБЕТОНА В ДЕЛЕ | 0.01224
16 | С | ШВЕЛЕР №24 | Т | 0.093
17 | С | КАНАТ (ТРОС) СТАЛЬНОЙ | М | 60
БАШНЯ
18 | Ц | ВОДОНАПОРНАЯ БАШНЯ 50М3 БР-50 УС-15В КОМПЛЕКТЕ: ЛЕСТНИЦА, ОГРАЖДЕНИЯ, НАТЯЖНОЙ УСТРОЙСТВО, ПОДАЧА И ОБРАТКА ТРУБА, КРАСКА. | КОМПЛ | 1
19 | Ц | РЕЛЕ КОНТРОЛЯ УРОВНЯ (ВОДЫ В РЕЗЕРВУАРЕ), С ПАНЕЛЬЮ УРОВНЯ И ВЫНОСНЫМ ДАТЧИКОМ PZ-832 (В НАСОСНОЙ, ЩИТОВОЙ) | ШТ | 1
РАЗДЕЛ 2.БАШНЯ 50М3 -2
ЗЕМЛЯНЫЕ РАБОТЫ
20 | Е0102-057-02 | РАЗРАБОТКА ГРУНТА ВРУЧНУЮ В ТРАНШЕЯХ ГЛУБИНОЙ ДО 2 М БЕЗ КРЕПЛЕНИЙ С ОТКОСАМИ, ГРУППА ГРУНТОВ 2 | 100М3 | 0.42
21 | Е0101-033-02 | ЗАСЫПКА ТРАНШЕЙ И КОТЛОВАНОВ С ПЕРЕМЕЩЕНИЕМ ГРУНТА ДО 5 М БУЛЬДОЗЕРАМИ МОЩНОСТЬЮ 59 [80] КВТ [Л.С.], 2 ГРУППА ГРУНТОВ | 1000М3 | 0.02
ФУНДАМЕНТЫ
22 | Е0801-002-03 | УСТРОЙСТВО ОСНОВАНИЯ ПОД ФУНДАМЕНТЫ ГРАВИЙНОГО 100ММ | М3 ОСНОВАНИЯ | 3.6
26 | Е0601-001-20 | УСТРОЙСТВО ЛЕНТОЧНЫХ ФУНДАМЕНТОВ БЕТОННЫХ. БЕТОН ТЯЖЕЛЫЙ КЛАССА В20 /М-200/ ФРАКЦИИ 5-20 ММ | 100 М3 БЕТОНА | 0.384
24 | С | АР-РА В ВИДЕ СЕТОК 12 КЛ AIII | Т | 1.333
25 | С | АР-РА В ВИДЕ СЕТОК 6 КЛ AIII | Т | 0.014
27 | Е0601-015-01 | УСТАНОВКА АНКЕРНЫХ БОЛТОВ В ГОТОВЫЕ ГНЕЗДА С ЗАДЕЛКОЙ ДЛИНОЙ ДО 1 М | Т | 0.08016
28 | С | АНКЕРНЫ БОЛТ 18А 400 L=1300 | КГ | 80.16
29 | С | УГОЛНИК 75Х5 | Т | 0.1533
ЗАКЛОДНЫЕ ДЕТАЛИ
30 | Е0802-007-02 | КРЕПЛЕНИЕ СВОДОВ СТАЛЬНЫМИ ЗАТЯЖКАМИ | Т | 0.12776
31 | С | АР-РА В ВИДЕ СЕТОК 18 КЛ AIII | Т | 0.063
32 | С | ЛИСТ СТАЛЬНОЙ 16 | Т | 0.066
ОТТЯЖКИ
33 | Е0102-057-02 | РАЗРАБОТКА ГРУНТА ВРУЧНУЮ В ТРАНШЕЯХ ГЛУБИНОЙ ДО 2 М БЕЗ КРЕПЛЕНИЙ С ОТКОСАМИ, ГРУППА ГРУНТОВ 2 | 100М3 | 0.03
34 | Е0601-005-04 | УСТРОЙСТВО ЖЕЛЕЗОБЕТОННЫХ ФУНДАМЕНТОВ ОБЩЕГО НАЗНАЧЕНИЯ ОБЪЕМОМ ДО 5 М3. БЕТОН ТЯЖЕЛЫЙ КЛАССА В15 /М-200/ ФРАКЦИИ 5-20 ММ | 100 М3 ЖЕЛЕЗОБЕТОНА В ДЕЛЕ | 0.01224
35 | С | ШВЕЛЕР №24 | Т | 0.093
36 | С | КАНАТ (ТРОС) СТАЛЬНОЙ | М | 60
БАШНЯ
37 | Ц | ВОДОНАПОРНАЯ БАШНЯ 50М3 БР-50 УС-15В КОМПЛЕКТЕ: ЛЕСТНИЦА, ОГРАЖДЕНИЯ, НАТЯЖНОЙ УСТРОЙСТВО, ПОДАЧА И ОБРАТКА ТРУБА, КРАСКА. | КОМПЛ | 1
38 | Ц | РЕЛЕ КОНТРОЛЯ УРОВНЯ (ВОДЫ В РЕЗЕРВУАРЕ), С ПАНЕЛЬЮ УРОВНЯ И ВЫНОСНЫМ ДАТЧИКОМ PZ-832 (В НАСОСНОЙ, ЩИТОВОЙ) | ШТ | 1
РАЗДЕЛ 4. ДОМИК 4,2Х3,2 М
РАЗДЕЛ 2.ТХ ЧАСТЬ
ХЛОРАТОРНАЯ НА ГОТОВОМ РАСТВОРЕ
1 | Е1604-005-02 | ПРОКЛАДКА ВНУТРЕННИХ ТРУБОПРОВОДОВ ВОДОСНАБЖЕНИЯ ИЗ НАПОРНЫХ ПОЛИПРОПИЛЕНОВЫХ ИЛИ ПОЛИЭТИЛЕНОВЫХ ТРУБ НА СВАРКЕ НАРУЖНЫМ ДИАМЕТРОМ ДО: 25 ММ | 100 М ТРУБОПРОВОДА | 0.08
2 | С | ТРУБЫ ПОЛИПРОПИЛЕНОВЫЕ PN4 ВЫСОКОЙ ПЛОТНОСТИ 25 ММ | ПОГ М | 8
3 | Е2206-001-01 | ПРОМЫВКА С ДЕЗИНФЕКЦИЕЙ ТРУБОПРОВОДОВ ДИАМЕТРОМ 50-65 ММ | КМ | 0.008
4 | Ц | ЭЛЕКТРОЛИЗНАЯ УСТАНОВКА DTS-EKO-50/ЭУ ПО ПРОИЗВОДСТВУ ГИПОХЛОРИТА НАТРИЯ ДЛЯ ВОДОНАПОРНОЙ БАШНИ 50М | КОМПЛ | 1
СОЕДИНИТЕЛЬНЫЕ ФАСОННЫЕ ЧАСТИ И АРМАТУРА
5 | С | ОТВОДОВ ПОЛИПРОПИЛЕНОВЫЙ ППР 25ММ 90 | ШТ | 8
6 | С | КРАН ШАРАВОЙ ППР 25ММ | ШТ | 2
7 | С | КРЕПЛЕНИЕ ДЛЯ ТРУБ 25ММ | ШТ | 12
В1 - ХОЗ.-ПИТЬЕВОЙ ВОДОПРОВОД
8 | Е1604-005-02 | ПРОКЛАДКА ВНУТРЕННИХ ТРУБОПРОВОДОВ ВОДОСНАБЖЕНИЯ ИЗ НАПОРНЫХ ПОЛИПРОПИЛЕНОВЫХ ИЛИ ПОЛИЭТИЛЕНОВЫХ ТРУБ НА СВАРКЕ НАРУЖНЫМ ДИАМЕТРОМ ДО: 25 ММ | 100 М ТРУБОПРОВОДА | 0.07
9 | С | ТРУБЫ ПОЛИПРОПИЛЕНОВЫЕ PN4 ВЫСОКОЙ ПЛОТНОСТИ 25 ММ | ПОГ М | 7
10 | Е2206-001-01 | ПРОМЫВКА С ДЕЗИНФЕКЦИЕЙ ТРУБОПРОВОДОВ ДИАМЕТРОМ 50-65 ММ | КМ | 0.007
11 | Е1604-005-01 | ПРОКЛАДКА ВНУТРЕННИХ ТРУБОПРОВОДОВ ВОДОСНАБЖЕНИЯ ИЗ НАПОРНЫХ ПОЛИПРОПИЛЕНОВЫХ ИЛИ ПОЛИЭТИЛЕНОВЫХ ТРУБ НА СВАРКЕ НАРУЖНЫМ ДИАМЕТРОМ ДО: 20 ММ | 100 М ТРУБОПРОВОДА | 0.01
12 | С | ТРУБЫ ПОЛИПРОПИЛЕНОВЫЕ PN4 ВЫСОКОЙ ПЛОТНОСТИ 20 ММ | ПОГ М | 1
13 | Е2206-001-01 | ПРОМЫВКА С ДЕЗИНФЕКЦИЕЙ ТРУБОПРОВОДОВ ДИАМЕТРОМ 50-65 ММ | КМ | 0.001
14 | Ц | ОГНЕТУШИТЕЛЬ ОП-5 | ШТ | 2
СОЕДИНИТЕЛЬНЫЕ ФАСОННЫЕ ЧАСТИ И АРМАТУРА
15 | С | ОТВОДОВ ПОЛИПРОПИЛЕНОВЫЙ ППР 25ММ 90 | ШТ | 4
16 | С | ОТВОДОВ ПОЛИПРОПИЛЕНОВЫЙ ППР 20ММ 90 | ШТ | 2
17 | С | ТРОЙНИК ПОЛИПРОПИЛЕНОВЫЙ ППР 20ММ 90 | ШТ | 2
18 | С | КРАН ШАРАВОЙ ППР 25ММ | ШТ | 1
19 | С | КРАН ШАРАВОЙ ППР 20ММ | ШТ | 2
20 | С | АДАПТЕР С ВНУТРЕНОЙ РЕЗЬБОЙ 25ММ | ШТ | 1
21 | С | АДАПТЕР С ВНУТРЕНОЙ РЕЗЬБОЙ 20ММ | ШТ | 1
22 | С | КРЕПЛЕНИЕ ДЛЯ ТРУБ 25ММ | ШТ | 7
23 | С | КРЕПЛЕНИЕ ДЛЯ ТРУБ 20ММ | ШТ | 1
САНТЕХОБОРУДОВАНИЕ
24 | Е1701-009-12МИНСТРОЙ РУЗ 05.01.21 N 2 | УСТАНОВКА УМЫВАЛЬНИКОВ ОДИНОЧНЫХ БЕЗ ПОДВОДКИ ВОДЫ | 10КОМПЛ. | 0.1
25 | Е1701-002-03 | УСТАНОВКА СМЕСИТЕЛЕЙ | 10ШТ | 0.1
26 | С | СИФОН ДЛЯ УМЫВАЛЬНИКА | ШТ | 1
27 | С | ШЛАНГ ДЛЯ ХОЛОДНОЙ ВОДЫ | ШТ | 1
28 | С | ШЛАНГ ДЛЯ ГОРЯЧЕЙ ВОДЫ | ШТ | 1
ХОЗБЫТОВАЯ КАНАЛИЗАЦИЯ – К1
29 | Е1604-001-01 | ПРОКЛАДКА ТРУБОПРОВОДОВ КАНАЛИЗАЦИИ ИЗ ПОЛИЭТИЛЕНОВЫХ ТРУБ ВЫСОКОЙ ПЛОТНОСТИ ДИАМЕТРОМ 50 ММ | 100 М ТРУБОПРОВОДА | 0.06
30 | Е2206-001-01 | ПРОМЫВКА С ДЕЗИНФЕКЦИЕЙ ТРУБОПРОВОДОВ ДИАМЕТРОМ 50-65 ММ | КМ | 0.006
31 | С | ОТВОД ПОЛИЭТИЛЕНОВЫХ 50ММ 90 | ШТ | 4
32 | С | ТРОЙНИКА ПОЛИЭТИЛЕНОВЫЕ 50Х50Х50ММ | ШТ | 1
33 | С | ТРАПА 50ММ | ШТ | 1
34 | С | ПРОЧИСТКА 50ММ | ШТ | 1
ТРУБЫ
35 | Е1805-001-01 | УСТАНОВКА НАСОСОВ ЦЕНТРОБЕЖНЫХ С ЭЛЕКТРОДВИГАТЕЛЕМ МАССОЙ АГРЕГАТА, ДО 0.1 Т | НАСОС | 2
36 | Ц | ВЕРТИКАЛЬНЫЕ НАСОСЫ Q=10М3//ЧАС; Н=200М; Р2=11,0КВТ. | ШТ | 2
37 | Ц | ДАТЧИКОМ СУХОГО ХОДА | ШТ | 1
38 | Ц | ШКАФ УПРАВЛЕНИЯ С ПЧ 2Х11,0КВТ | ШТ | 1
39 | Е1602-002-05 | ПРОКЛАДКА ТРУБОПРОВОДОВ ВОДОСНАБЖЕНИЯ ИЗ СТАЛЬНЫХ ВОДОГАЗОПРОВОДНЫХ ОЦИНКОВАННЫХ ТРУБ ДИАМЕТРОМ 40 ММ | 100 М ТРУБОПРОВОДА | 0.05
40 | С | ТРУБЫ СТАЛЬНАЯ ЭЛЕКТРОСВАРНАЯ ПРЯМОШОВНАЯ ДН.48Х3,0ММ | ПОГ М | 5
41 | Е2201-011-01 | УКЛАДКА СТАЛЬНЫХ ВОДОПРОВОДНЫХ ТРУБ С ГИДРАВЛИЧЕСКИМ ИСПЫТАНИЕМ ДИАМЕТРОМ 50 ММ | КМ | 0.006
42 | С | ТРУБЫ СТАЛЬНАЯ ЭЛЕКТРОСВАРНАЯ ПРЯМОШОВНАЯ ДН.57Х3,5ММ | ПОГ М | 6
43 | Е1303-002-03 | ОГРУНТОВКА МЕТАЛЛИЧЕСКИХ ПОВЕРХНОСТЕЙ ЗА ОДИН РАЗ ГРУНТОВКОЙ ХС-059 | 100 М2 ОКРАШИВАЕМОЙ ПОВЕРХНОСТИ | 0.029
44 | Е1303-003-04 | ОКРАСКА ОГРУНТОВАННЫХ БЕТОННЫХ И ОШТУКАТУРЕННЫХ ПОВЕРХНОСТЕЙ ЭМАЛЬЮ ХС-759 | 100 М2 ОКРАШИВАЕМОЙ ПОВЕРХНОСТИ | 0.029
45 | Е2203-006-01 | УСТАНОВКА ЗАДВИЖЕК ИЛИ КЛАПАНОВ ОБРАТНЫХ ЧУГУННЫХ ДИАМЕТРОМ 50 ММ | ЗАДВИЖКА | 6
46 | С | ЗАДВИЖКА ЧУГУННАЯ ФЛАНЦЕВАЯ 30Ч6БР ДУ.50 | ШТ | 4
47 | С | ЗАДВИЖКА ЧУГУННАЯ ФЛАНЦЕВАЯ 30Ч6БР ДУ.40 | ШТ | 2
48 | Е2203-006-02 | УСТАНОВКА ЗАДВИЖЕК ИЛИ КЛАПАНОВ ОБРАТНЫХ ЧУГУННЫХ ДИАМЕТРОМ 80 ММ | ЗАДВИЖКА | 1
49 | С | АВТОМАТИЧЕСКИЙ ВОЗДУШНЫЙ КЛАПАН С ЗАТВОРОМ ДУ.50 | ШТ | 1
50 | С | ФИЛЬТР СЕТЧАТЫЙ 50ММ | ШТ | 1
51 | С | ТРЕХХОДОВОЙ КРАН С МАНОМЕТРОМ (10 БАР), СЛИВНЫМ ПАТРУБКОМ И С ПРИВАРНЫМ ПАТРУБКОМ С НАРУЖНЕЙ РЕЗЬБОЙ ДУ. 15 | КОМПЛ | 2
52 | Е2203-001-05 | УСТАНОВКА ФАСОННЫХ СТАЛЬНЫХ СВАРНЫХ ДИАМЕТРОМ 100-250 ММ | Т | 0.07
53 | С | ОТВОДЫ БЕСШОВНЫЕ КОВАННЫЕ 90 40ММ | ШТ | 2
54 | С | ОТВОДЫ БЕСШОВНЫЕ КОВАННЫЕ 90 50ММ | ШТ | 5
55 | Е2203-001-05 | УСТАНОВКА ФАСОННЫХ СТАЛЬНЫХ СВАРНЫХ ДИАМЕТРОМ 100-250 ММ | Т | 0.04
56 | С | ПЕРЕХОДЫ СВАРНЫЕ КОНЦЕНТРИЧЕСКИЕ ДУ.50Х40 | ШТ | 4
57 | Е2203-014-01 | ПРИВАРКА ФЛАНЦЕВ К СТАЛЬНЫМ ТРУБОПРОВОДАМ ДИАМЕТРОМ 50 ММ | ФЛАНЕЦ | 14
58 | С | ФЛАНЦЫ СТАЛЬНЫЕ ПЛОСКИЕ ПРИВАРНЫЕ ДУ.50 | ШТ | 10
59 | С | ФЛАНЦЫ СТАЛЬНЫЕ ПЛОСКИЕ ПРИВАРНЫЕ ДУ.40 | ШТ | 4
60 | С | ГИЛЬЗА ИЗ СТАЛЬНОЙ ТРУБЫ ДУ.150ММ | ПОГМ | 0.6
61 | Ц | ОГНЕТУШИТЕЛЬ ОП-5 | ШТ | 1
62 | Е1607-005-01 | ГИДРАВЛИЧЕСКОЕ ИСПЫТАНИЕ ТРУБОПРОВОДОВ СИСТЕМ ОТОПЛЕНИЯ, ВОДОПРОВОДА И ГОРЯЧЕГО ВОДОСНАБЖЕНИЯ ДИАМЕТРОМ ДО 50 ММ | 100 М ТРУБОПРОВОДА | 0.11
63 | Ц | БУФЕРНЫЙ БАК ЗАПАСА ВОДЫ НА 1 М3 | ШТ | 1
РАЗДЕЛ 3.КР ДОМИК
ЗЕМЛЯНЫЕ РАБОТЫ
КОТЛОВАН
ЗЕМЛЯНЫЕ РАБОТЫ
64 | Е0102-057-02 | РАЗРАБОТКА ГРУНТА ВРУЧНУЮ В ТРАНШЕЯХ ГЛУБИНОЙ ДО 2 М БЕЗ КРЕПЛЕНИЙ С ОТКОСАМИ, ГРУППА ГРУНТОВ 2 | 100М3 | 0.1332
65 | Е0102-061-02 | ЗАСЫПКА ВРУЧНУЮ ТРАНШЕЙ, ПАЗУХ КОТЛОВАНОВ И ЯМ, ГРУППА ГРУНТОВ 2 | 100М3 | 0.024
ФУНДЕМЕНТЫ
66 | Е0801-002-02 | УСТРОЙСТВО ОСНОВАНИЯ ПОД ФУНДАМЕНТЫ ЩЕБЕНОЧНОГО | М3 ОСНОВАНИЯ | 0.5
67 | Е0601-001-22 | УСТРОЙСТВО ЛЕНТОЧНЫХ ФУНДАМЕНТОВ ЖЕЛЕЗОБЕТОННЫХ ПРИ ШИРИНЕ ПОВЕРХУ ДО 1000 ММ. БЕТОН ТЯЖЕЛЫЙ КЛАССА В15 /М-200/ ФРАКЦИИ 5-20 ММ | 100 М3 ЖЕЛЕЗОБЕТОНА В ДЕЛЕ | 0.018
68 | С | АРМАТУРА КЛАССА АIII, ДИАМЕТРОМ 12 ММ | Т | 0.00216
69 | Е0601-005-01 | УСТРОЙСТВО БЕТОННЫХ ФУНДАМЕНТОВ ОБЩЕГО НАЗНАЧЕНИЯ ОБЪЕМОМ ДО 5 М3. БЕТОН ТЯЖЕЛЫЙ КЛАССА В15 /М-200/ ФРАКЦИИ 5-20 ММ | 100 М3 БЕТОНА | 0.00352
70 | С | АРМАТУРА КЛАССА АIII, ДИАМЕТРОМ 12 ММ | Т | 0.029
СТАЛЬНОЙ ПРОФИЛИ
71 | Е0903-012-12 | МОНТАЖ ОПОРНЫХ СТОЕК ДЛЯ ПРОЛЕТОВ ДО 24 М | Т КОНСТРУКЦИЙ | 0.5675
72 | С | ПРОФИЛЬ 100Х100Х5ММ | Т | 0.416
73 | С | ПРОФИЛЬ 60Х40Х3ММ | Т | 0.1515
74 | С | УГОЛОК 250Х250Х5ММ | Т | 0.006
75 | Е1303-002-03 | ОГРУНТОВКА МЕТАЛЛИЧЕСКИХ ПОВЕРХНОСТЕЙ ЗА ОДИН РАЗ ГРУНТОВКОЙ ХС-059 | 100 М2 ОКРАШИВАЕМОЙ ПОВЕРХНОСТИ | 0.28
76 | Е1303-003-04 | ОКРАСКА ОГРУНТОВАННЫХ БЕТОННЫХ И ОШТУКАТУРЕННЫХ ПОВЕРХНОСТЕЙ ЭМАЛЬЮ ХС-759 | 100 М2 ОКРАШИВАЕМОЙ ПОВЕРХНОСТИ | 0.28
СТЕНЫ
77 | Е0904-006-04 | МОНТАЖ ОГРАЖДАЮЩИХ КОНСТРУКЦИЙ СТЕН ИЗ МНОГОСЛОЙНЫХ ПАНЕЛЕЙ ЗАВОДСКОЙ ГОТОВНОСТИ ПРИ ВЫСОТЕ ЗДАНИЯ ДО 50 М | 100М2 | 0.33
78 | С | ПАНЕЛИ СТЕНОВЫЕ ТРЕХСЛОЙНЫЕ ТИПА "СЭНДВИЧ"С УТЕПЛИТЕЛЕМ ИЗ ПЕНОПОЛИСТИРОЛА (ППС), ВНУТРЕННИЙ И ВНЕШНИЙ ОБЛИЦОВОЧНЫЙ СЛОЙ - СТАЛЬ, ШИРИНА ПАНЕЛИ 960 ММ, ТОЛЩИНА 150 ММ | М2 | 33
КРОВЛЯ
79 | Е0904-002-01 | МОНТАЖ КРОВЕЛЬНОГО ПОКРЫТИЯ ИЗ ПРОФИЛИРОВАННОГО ЛИСТА ПРИ ВЫСОТЕ ЗДАНИЯ ДО 25 М | 100М2 | 0.18
80 | С | ПАНЕЛИ КРОВЕЛНЫЕ ТРЕХСЛОЙНЫЕ ТИПА "СЭНДВИЧ"С УТЕПЛИТЕЛЕМ ИЗ ПЕНОПОЛИСТИРОЛА (ППС), ВНУТРЕННИЙ И ВНЕШНИЙ ОБЛИЦОВОЧНЫЙ СЛОЙ - СТАЛЬ, ШИРИНА ПАНЕЛИ 960 ММ, ТОЛЩИНА 150 ММ | М2 | 18
81 | Ц3801-003-01 ДОП. 4 | РЕШЕТЧАТЫЕ КОНСТРУКЦИИ (СТОЙКИ, ОПОРЫ, ФЕРМЫ И ПР.), СБОРКА С ПОМОЩЬЮ КРАНА НА АВТОМОБИЛЬНОМ ХОДУ | Т | 1
82 | С | ПРОФИЛЬ 63Х63Х5ММ | Т | 0.0397
83 | С | ПРОФИЛЬ 50Х50Х5ММ | Т | 0.04868
84 | С | ПРОФИЛЬ 40Х40Х4ММ | Т | 0.0127
85 | С | КОНЕК | М | 12
86 | С | ВОДОСТОЧНЫЕ ТРУБЫ | М | 14
87 | С | ЖЕЛОБ | М | 15
88 | С | ПРОФИЛЬ 60Х40Х2ММ | Т | 0.1496
РАЗДЕЛ 4.НАРУЖНАЯ ОТДЕЛКА
ЦОКОЛЬ
89 | Е1504-024-01 ДОП. 4 | ПРОСТАЯ ОКРАСКА МАСЛЯНЫМИ СОСТАВАМИ ПО ДЕРЕВУ СТЕН | 100М2 ОКРАШИВАЕМОЙ ПОВЕРХНОСТИ | 0.05
90 | Е1201-008-02 | УСТРОЙСТВО ОБДЕЛОК НА ФАСАДАХ [НАРУЖНЫЕ ПОДОКОННИКИ, ПОЯСКИ, БАЛКОНЫ И ДР.] БЕЗ ВОДОСТОЧНЫХ ТРУБ | 100М2 ФАСАДА (БЕЗ ВЫЧЕТА ПРОЕМОВ) | 0.06
91 | С | ПРОФНАСТИЛ КРАШЕННЫЙ 0,5ММ | М2 | 6
ФАСОННЫЕ ЭЛЕМЕНТЫ
92 | Е1201-008-02 | УСТРОЙСТВО ОБДЕЛОК НА ФАСАДАХ [НАРУЖНЫЕ ПОДОКОННИКИ, ПОЯСКИ, БАЛКОНЫ И ДР.] БЕЗ ВОДОСТОЧНЫХ ТРУБ | 100М2 ФАСАДА (БЕЗ ВЫЧЕТА ПРОЕМОВ) | 0.155
93 | С | ПРОФНАСТИЛ КРАШЕННЫЙ 0,5ММ | М2 | 15.5
ПРОЕМЫ
94 | Е1001-036-01ДОП. 11 ГОСАРХИТЕКТСТРОЙ РУЗ ПР. № 429 ОТ 15.12.17 Г. | УСТАНОВКА В ЖИЛЫХ И ОБЩЕСТВЕННЫХ ЗДАНИЯХ ОКОННЫХ БЛОКОВ ИЗ ДЕРЕВО АЛЮМИНИЯ, АЛЮМИНИЯ, МЕТАЛЛОПЛАСТИКА В КАМЕННЫХ СТЕНАХ, ОТКРЫВАЮЩИМИСЯ (ПОВОРОТНЫХ, ОТКИДНЫХ, ПОВОРОТНО-ОТКИДНЫХ): С ПЛОЩАДЬЮ ПРОЕМА ДО 2 М2. АЛЮМИНИЕВЫЕ ОКНА ТИПА "AKFA" | 100 М2 | 0.0324
95 | С | ПВХ "АКФА ПЛАСТ" ГОСТ - 30674-99 | М3 | 2.52
96 | С | ПВХ "АКФА ПЛАСТ" ГОСТ - 30674-99 | М3 | 0.72
ПОЛЫ
97 | Е1101-028-03 | УСТРОЙСТВО ПОКРЫТИЙ НА БИТУМНОЙ МАСТИКЕ ИЗ ПЛИТОК КЕРАМИЧЕСКИХ ОДНОЦВЕТНЫХ С КРАСИТЕЛЕМ ДЛЯ ПОЛОВ | 100М2 | 0.0961
98 | Е1101-011-03 | УСТРОЙСТВО СТЯЖЕК БЕТОННЫХ ТОЛЩИНОЙ 20 ММ | 100М2 | 0.0961
99 | Е1101-011-04 К=21 | УСТРОЙСТВО СТЯЖЕК БЕТОННЫХ НА КАЖДЫЕ 5 ММ ИЗМЕНЕНИЯ ТОЛЩИНЫ СТЯЖКИ ДОБАВЛЯТЬ К НОРМЕ 11-01-011-03 | 100М2 | 0.0961
100 | Е1101-002-03 | УСТРОЙСТВО ПОДСТИЛАЮЩИХ СЛОЕВ ГРАВИЙНЫХ | М3 | 9.61
РАЗДЕЛ 5. ЕВРО ЗАБОР 76П/М
ЗЕМЛЯНЫЕ РАБОТЫ
1 | Е0102-057-02 | РАЗРАБОТКА ГРУНТА ВРУЧНУЮ В ТРАНШЕЯХ ГЛУБИНОЙ ДО 2 М БЕЗ КРЕПЛЕНИЙ С ОТКОСАМИ, ГРУППА ГРУНТОВ 2 | 100М3 | 0.0912
ФУНДАМЕНТ
2 | Е0601-001-20 | УСТРОЙСТВО ЛЕНТОЧНЫХ ФУНДАМЕНТОВ БЕТОННЫХ | 100М3 | 0.1026
3 | Е0801-002-03 | УСТРОЙСТВО ОСНОВАНИЯ ПОД ФУНДАМЕНТЫ ГРАВИЙНОГО | М3 | 3.04
ОГРАЖДЕНИЕ
4 | Ц3801-003-01 ДОП. 4 | РЕШЕТЧАТЫЕ КОНСТРУКЦИИ (СТОЙКИ, ОПОРЫ, ФЕРМЫ И ПР.), СБОРКА С ПОМОЩЬЮ КРАНА НА АВТОМОБИЛЬНОМ ХОДУ | Т | 0.39142
5 | С | ПРОФИЛЬ 60Х40Х4 | Т | 0.39142
6 | С | ХОМУТ | ШТ | 96
7 | С | СЕТКА ИЗ ПРУТЬЕВ ЗАБОР ЗД | М2 | 131.75
8 | С | УГОЛОК 50Х5 | Т | 0.0736
9 | С | КОЛЮЧАЯ ПРОВОЛКА | М | 232.5
10 | Е1303-002-04 | ОГРУНТОВКА МЕТАЛЛИЧЕСКИХ ПОВЕРХНОСТЕЙ ЗА ОДИН РАЗ ГРУНТОВКОЙ ГФ-021 | 100М2 | 0.1052
11 | Е1303-004-26 . К=2 | ОКРАСКА МЕТАЛЛИЧЕСКИХ ОГРУНТОВАННЫХ ПОВЕРХНОСТЕЙ ЭМАЛЬЮ ПФ-115. | 100М2 | 0.1052
МЕТАЛЛИЧЕСКИЕ ВОРОТА МВ-1
12 | Е0904-011-01 | МОНТАЖ КАРКАСОВ ВОРОТ МЕТАЛЛИЧЕСКИХ БЕЗ МЕХАНИЗМОВ ОТКРЫВАНИЯ | Т | 0.175
13 | С | ТРУБЫ СТАЛЬНЫЕ 159Х6 | ПОГМ | 5.4
14 | С | УГОЛОК 50Х5 | Т | 0.053
15 | С | СЕТКА ИЗ ПРУТЬЕВ ЗАБОР ЗД | М2 | 5.4
16 | С | ПЕТЛЯ П-1 | ШТ | 4
17 | С | ПЕТЛЯ П-2 | ШТ | 4
18 | Е0601-001-20 | УСТРОЙСТВО ЛЕНТОЧНЫХ ФУНДАМЕНТОВ БЕТОННЫХ | 100М3 | 0.0018
19 | С | УГОЛОК 50Х5 | Т | 0.009
20 | С | КОЛЮЧАЯ ПРОВОЛКА | М | 12
21 | Е1303-002-04 | ОГРУНТОВКА МЕТАЛЛИЧЕСКИХ ПОВЕРХНОСТЕЙ ЗА ОДИН РАЗ ГРУНТОВКОЙ ГФ-021 | 100М2 | 0.027
22 | Е1303-004-26 . К=2 | ОКРАСКА МЕТАЛЛИЧЕСКИХ ОГРУНТОВАННЫХ ПОВЕРХНОСТЕЙ ЭМАЛЬЮ ПФ-115. | 100М2 | 0.027
РАЗДЕЛ 2.ЕВРО ЗАБОР 52П/М
ЗЕМЛЯНЫЕ РАБОТЫ
23 | Е0102-057-02 | РАЗРАБОТКА ГРУНТА ВРУЧНУЮ В ТРАНШЕЯХ ГЛУБИНОЙ ДО 2 М БЕЗ КРЕПЛЕНИЙ С ОТКОСАМИ, ГРУППА ГРУНТОВ 2 | 100М3 | 0.0714
ФУНДАМЕНТ
24 | Е0601-001-20 | УСТРОЙСТВО ЛЕНТОЧНЫХ ФУНДАМЕНТОВ БЕТОННЫХ | 100М3 | 0.069
25 | Е0801-002-03 | УСТРОЙСТВО ОСНОВАНИЯ ПОД ФУНДАМЕНТЫ ГРАВИЙНОГО | М3 | 2.04
ОГРАЖДЕНИЕ
26 | Ц3801-003-01 ДОП. 4 | РЕШЕТЧАТЫЕ КОНСТРУКЦИИ (СТОЙКИ, ОПОРЫ, ФЕРМЫ И ПР.), СБОРКА С ПОМОЩЬЮ КРАНА НА АВТОМОБИЛЬНОМ ХОДУ | Т | 0.3191
27 | С | ПРОФИЛЬ 60Х40Х4 | Т | 0.2691
28 | С | ХОМУТ | ШТ | 66
29 | С | СЕТКА ИЗ ПРУТЬЕВ ЗАБОР ЗД | М2 | 90
30 | С | УГОЛОК 50Х5 | Т | 0.0506
31 | С | КОЛЮЧАЯ ПРОВОЛКА | М | 157.5
32 | Е1303-002-04 | ОГРУНТОВКА МЕТАЛЛИЧЕСКИХ ПОВЕРХНОСТЕЙ ЗА ОДИН РАЗ ГРУНТОВКОЙ ГФ-021 | 100М2 | 0.2012
33 | Е1303-004-26 . К=2 | ОКРАСКА МЕТАЛЛИЧЕСКИХ ОГРУНТОВАННЫХ ПОВЕРХНОСТЕЙ ЭМАЛЬЮ ПФ-115. | 100М2 | 0.2012
МЕТАЛЛИЧЕСКИЕ ВОРОТА МВ-1
34 | Е0904-011-01 | МОНТАЖ КАРКАСОВ ВОРОТ МЕТАЛЛИЧЕСКИХ БЕЗ МЕХАНИЗМОВ ОТКРЫВАНИЯ | Т | 0.175
35 | С | ТРУБЫ СТАЛЬНЫЕ 159Х6 | ПОГМ | 5.4
36 | С | УГОЛОК 50Х5 | Т | 0.053
37 | С | СЕТКА ИЗ ПРУТЬЕВ ЗАБОР ЗД | М2 | 5.4
38 | С | ПЕТЛЯ П-1 | ШТ | 4
39 | С | ПЕТЛЯ П-2 | ШТ | 4
40 | Е0601-001-20 | УСТРОЙСТВО ЛЕНТОЧНЫХ ФУНДАМЕНТОВ БЕТОННЫХ | 100М3 | 0.0018
41 | С | УГОЛОК 50Х5 | Т | 0.009
42 | С | КОЛЮЧАЯ ПРОВОЛКА | М | 12
43 | Е1303-002-04 | ОГРУНТОВКА МЕТАЛЛИЧЕСКИХ ПОВЕРХНОСТЕЙ ЗА ОДИН РАЗ ГРУНТОВКОЙ ГФ-021 | 100М2 | 0.027
44 | Е1303-004-26 . К=2 | ОКРАСКА МЕТАЛЛИЧЕСКИХ ОГРУНТОВАННЫХ ПОВЕРХНОСТЕЙ ЭМАЛЬЮ ПФ-115. | 100М2 | 0.027
РАЗДЕЛ 6. ЗЕМЛЯНЫЕ РАБОТЫ НВ ТРАССА
ЗЕМЛЯНЫЕ РАБОТЫ
1 | Е2703-008-04 | РАЗБОРКА ПОКРЫТИЙ И ОСНОВАНИЙ АСФАЛЬТОБЕТОННЫХ | 100М3 КОНСТРУКЦИЙ | 0.0571
2 | Е310-1005 . СРН4.04.06-14 Р.3.Т.7 К=0,41 | ПЕРЕВОЗКА ГРУЗОВ АВТОМОБИЛЕМ, РАССТОЯНИЕ ПЕРЕВОЗКИ 5 КМ, КЛАСС ГРУЗА 1. ПРИ ПЕРЕВОЗКЕ АВТОСАМОСВАЛАМИ ГРУЗОПОДЪЕМНОСТЬЮ 25, ПРИМЕНЕН КОЭФФИЦИЕНТ К НОРМАМ ЗАТРАТ ТРУДА МАШИНИСТОВ И ЭКСПЛУАТАЦИИ МАШИН - 0,41. АВТОМОБИЛИ-САМОСВАЛЫ ГРУЗОПОДЪЕМНОСТЬЮ ДО 25 Т | Т | 9.14
3 | Е0101-195-20 ДОП. 11 ГОСАРХИТЕКТСТРОЙ РУЗ ПР. № 429 ОТ 15.12.17 Г. | РАЗРАБОТКА ГРУНТА В ОТВАЛ ЭКСКАВАТОРАМИ ТИПА "ATLAS", "VOLVO", "KOMATSU", "HITACHI", "LIEBHER", HYUNDAI ROBEX, С КОВШОМ ВМЕСТИМОСТЬЮ 1,0 (1-1,24) М3, ГРУППА ГРУНТОВ 2 ГРУНТА | 1000М3 | 5.9588
4 | Е0102-057-02 . ТЧ П.3.187 КЗТР=1,2 | РАЗРАБОТКА ГРУНТА ВРУЧНУЮ В ТРАНШЕЯХ ГЛУБИНОЙ ДО 2 М БЕЗ КРЕПЛЕНИЙ С ОТКОСАМИ, ГРУППА ГРУНТОВ 2. ДОРАБОТКА ВРУЧНУЮ, ЗАЧИСТКА ДНА И СТЕНОК С ВЫКИДКОЙ ГРУНТА В КОТЛОВАНАХ И ТРАНШЕЯХ, РАЗРАБОТАННЫХ МЕХАНИЗИРОВАННЫМ СПОСОБОМ, ПРИМЕНЕН КОЭФФИЦИЕНТ К НОРМАМ ЗАТРАТ ТРУДА - 1,2 | 100М3 | 1.8429
5 | Е0102-059-02 | РЫТЬЕ ЯМ ВРУЧНУЮ ГЛУБИНОЙ 1.5 М ПОД ЭЛЕКТРОД ЗАЗЕМЛЕНИЯ С ОБРАТНОЙ ЗАСЫПКОЙ, ГРУППА ГРУНТОВ 2 | ЭЛЕКТРОД | 108.66
6 | Е0101-111-02 | ПЛАНИРОВКА ВРУЧНУЮ ДНА И ОТКОСОВ ВЫЕМОК КАНАЛОВ, ГРУППА ГРУНТОВ 2 | 1000М2 | 7.9822
7 | Е0102-004-01 | УПЛОТНЕНИЕ ГРУНТА ГРУНТОУПЛОТНЯЮЩИМИ МАШИНАМИ СО СВОБОДНО ПАДАЮЩИМИ ПЛИТАМИ ПРИ ТОЛЩИНЕ УПЛОТНЯЕМОГО СЛОЯ 30 СМ | 1000М3 | 0.76575
8 | Е2301-001-01 | УСТРОЙСТВО ОСНОВАНИЯ МЕСТНЫМ ГРУНТОМ (С УПЛОТНЕНИЕМ) | 10М3 | 77.567
9 | Е1101-013-03 | УСТРОЙСТВО ПОКРЫТИЙ ЩЕБЕНОЧНЫХ С ПРОПИТКОЙ БИТУМОМ | 100М2 | 2.255
10 | Е1101-002-09 | УСТРОЙСТВО ПОДСТИЛАЮЩИХ СЛОЕВ БЕТОННЫХ | М3 | 22.55
11 | Е0102-067-01 | КРЕПЛЕНИЕ ДОСКАМИ СТЕНОК КОТЛОВАНОВ И ТРАНШЕЙ БОЛЕЕ 2 М, ГЛУБИНОЙ ДО 3 М В ГРУНТАХ НЕУСТОЙЧИВЫХ | 100М2 | 2.8
12 | Е0101-035-02 | ЗАСЫПКА ТРАНШЕЙ И КОТЛОВАНОВ С ПЕРЕМЕЩЕНИЕМ ГРУНТА ДО 5 М БУЛЬДОЗЕРАМИ МОЩНОСТЬЮ 132 [180] КВТ [Л.С.], 2 ГРУППА ГРУНТОВ | 1000М3 | 1.5368
13 | Е0102-061-02 | ЗАСЫПКА ВРУЧНУЮ ТРАНШЕЙ, ПАЗУХ КОТЛОВАНОВ И ЯМ, ГРУППА ГРУНТОВ 2 | 100М3 | 0.4753
14 | Е0102-004-01 | УПЛОТНЕНИЕ ГРУНТА ГРУНТОУПЛОТНЯЮЩИМИ МАШИНАМИ СО СВОБОДНО ПАДАЮЩИМИ ПЛИТАМИ ПРИ ТОЛЩИНЕ УПЛОТНЯЕМОГО СЛОЯ 30 СМ | 1000М3 | 2.5525
15 | Е0101-035-02 | ЗАСЫПКА ТРАНШЕЙ И КОТЛОВАНОВ С ПЕРЕМЕЩЕНИЕМ ГРУНТА ДО 5 М БУЛЬДОЗЕРАМИ МОЩНОСТЬЮ 132 [180] КВТ [Л.С.], 2 ГРУППА ГРУНТОВ | 1000М3 | 3.4048
16 | Е0102-061-02 | ЗАСЫПКА ВРУЧНУЮ ТРАНШЕЙ, ПАЗУХ КОТЛОВАНОВ И ЯМ, ГРУППА ГРУНТОВ 2 | 100М3 | 1.1349
17 | Е0102-004-01 | УПЛОТНЕНИЕ ГРУНТА ГРУНТОУПЛОТНЯЮЩИМИ МАШИНАМИ СО СВОБОДНО ПАДАЮЩИМИ ПЛИТАМИ ПРИ ТОЛЩИНЕ УПЛОТНЯЕМОГО СЛОЯ 30 СМ | 1000М3 | 3.7831
КОЛОДЦЫ
18 | Е2303-001-07 | УСТРОЙСТВО КРУГЛЫХ СБОРНЫХ ЖЕЛЕЗОБЕТОННЫХ КАНАЛИЗАЦИОННЫХ КОЛОДЦЕВ ДИАМЕТРОМ 2 М В ГРУНТАХ СУХИХ | 10М3 | 7.56
19 | С | ПЛИТЫ ДНИЩА КПД-15 | ШТ | 48
20 | С | КОЛЬЦА СТЕНОВЫЕ КЦ 15-6 | ШТ | 48
21 | С | КОЛЬЦА СТЕНОВЫЕ КЦ 15-9 | ШТ | 48
22 | С | ПЛИТЫ ПЕРЕКРЫТИЯ КЦП 1-15-2 | ШТ | 48
23 | С | ПЛИТЫ ДНИЩА КПД-20 | ШТ | 6
24 | С | КОЛЬЦА СТЕНОВЫЕ КЦ 20-6 | ШТ | 6
25 | С | КОЛЬЦА СТЕНОВЫЕ КЦ 20-9 | ШТ | 6
26 | С | ПЛИТЫ ПЕРЕКРЫТИЯ КЦП 1-20-2 | ШТ | 6
27 | Е2304-011-01 | УСТАНОВКА ЛЮКА | ШТ | 54
28 | С | ЛЮКИ ЧУГУННЫЕ ДЛЯ КОЛОДЦЕВ | ШТ | 54
29 | Е0903-029-01 | УСТРОЙСТВО МЕТАЛЛ.СТРЕМЯНКИ | Т | 0.8748
30 | С | СТРЕМЯНКА | ТН | 0.8748
31 | Е1303-002-04 | ОГРУНТОВКА МЕТАЛЛИЧЕСКИХ ПОВЕРХНОСТЕЙ ЗА ОДИН РАЗ ГРУНТОВКОЙ ГФ-021 | 100 М2 ОКРАШИВАЕМОЙ ПОВЕРХНОСТИ | 0.405
32 | Е1303-004-26 | ОКРАСКА МЕТАЛЛИЧЕСКИХ ОГРУНТОВАННЫХ ПОВЕРХНОСТЕЙ ЭМАЛЬЮ ПФ-115 | 100 М2 ОКРАШИВАЕМОЙ ПОВЕРХНОСТИ | 0.405
33 | Е1202-002-02 | УСТРОЙСТВО ГИДРОИЗОЛЯЦИЙ ВЕРТИКАЛЬНЫХ ПОВЕРХНОСТЕЙ. ОБМАЗОЧНАЯ БИТУМНАЯ В ОДИН СЛОЙ ПО ВЫРОВНЕННОЙ ПОВЕРХНОСТИ КИРПИЧА И БЕТОНА | 100М2 | 18.6588
34 | Е1202-002-03 | УСТРОЙСТВО ГИДРОИЗОЛЯЦИЙ ВЕРТИКАЛЬНЫХ ПОВЕРХНОСТЕЙ. ОБМАЗОЧНАЯ БИТУМНАЯ НА КАЖДЫЙ СЛОЙ ДОБАВЛЯЕТСЯ | 100М2 | 18.6588
35 | Е0601-005-01 | УСТРОЙСТВО БЕТОННЫХ СТОЛБИКОВ ПОД ТРУБОПВОВОДЫ В КОЛОДЦАХ ИЗ СУЛЬФАТАСТОЙКОГО ЦЕМЕНТА МАРКИ Б12,5 | 100 М3 БЕТОНА | 0.0096
36 | Е0601-005-01 | УСТРОЙСТВО БЕТОННЫХ СТОЛБИКОВ ПОД ТРУБОПВОВОДЫ В КОЛОДЦАХ ИЗ СУЛЬФАТАСТОЙКОГО ЦЕМЕНТА МАРКИ Б12,5 | 100 М3 БЕТОНА | 0.0103
37 | Е0601-001-01 | УСТРОЙСТВО БЕТОННОЙ ОТМОСТКИ. БЕТОН ТЯЖЕЛЫЙ КЛАССА В15 /М-200/ ФРАКЦИИ 5-20 ММ | 100 М3 БЕТОНА | 0.135
38 | С | СОЕДИНИТЕЛЬНЫЕ МЕТАЛЛИЧЕСКИЕ ЭЛЕМЕНТЫ | КГ | 1179.54
39 | С | ВОДОУПОРНЫЙ ЗАМОК ИЗ МЯТОЙ ГЛИНЫ | М3 | 12.6
СПЕЦИФИКАЦИЯ
40 | Е2201-021-03 | УКЛАДКА ТРУБОПРОВОДОВ ИЗ ПОЛИЭТИЛЕНОВЫХ ТРУБ ДИАМЕТРОМ 100 ММ | КМ | 3.605
41 | С | ТРУБЫ ПОЛИЭТИЛЕНОВЫЕ ПЭ 100 SDR 17.6 110X6.3ММ | ПОГ М | 1062
42 | С | ТРУБЫ ПОЛИЭТИЛЕНОВЫЕ ПЭ 100 SDR 17.6 90X5.1ММ | ПОГ М | 629
43 | С | ТРУБЫ ПОЛИЭТИЛЕНОВЫЕ ПЭ 100 SDR 11 90X8.2ММ | ПОГ М | 1914
44 | Е2201-021-02 | УКЛАДКА ТРУБОПРОВОДОВ ИЗ ПОЛИЭТИЛЕНОВЫХ ТРУБ ДИАМЕТРОМ 65 ММ | КМ | 1.993
45 | С | ТРУБЫ ПОЛИЭТИЛЕНОВЫЕ ПЭ 100 SDR 17.6 75X4.3ММ | ПОГ М | 808
46 | С | ТРУБЫ ПОЛИЭТИЛЕНОВЫЕ ПЭ 100 SDR 17.6 63X3.6ММ | ПОГ М | 1185
47 | Е2201-021-01 | УКЛАДКА ТРУБОПРОВОДОВ ИЗ ПОЛИЭТИЛЕНОВЫХ ТРУБ ДИАМЕТРОМ 50 ММ | КМ | 5.979
48 | С | ТРУБЫ ПОЛИЭТИЛЕНОВЫЕ ПЭ 100 SDR 17 50X3.0ММ | ПОГ М | 946
49 | С | ТРУБЫ ПОЛИЭТИЛЕНОВЫЕ ПЭ 100 SDR 17 40X2.4ММ | ПОГ М | 3671
50 | С | ТРУБЫ ПОЛИЭТИЛЕНОВЫЕ ПЭ 100 SDR 17 32X2.0ММ | ПОГ М | 1291
51 | С | ТРУБЫ ПОЛИЭТИЛЕНОВЫЕ ПЭ 80 SDR 21 40X2.0ММ | ПОГ М | 71
52 | Е2201-011-03 | УКЛАДКА СТАЛЬНЫХ ВОДОПРОВОДНЫХ ТРУБ С ГИДРАВЛИЧЕСКИМ ИСПЫТАНИЕМ ДИАМЕТРОМ 100 ММ | КМ | 2.318
53 | С | ТРУБЫ СТАЛЬНЫЕ ДН 89X3.0ММ | ПОГ М | 2318
54 | Е2201-027-01 | УКЛАДКА ФУТЛЯРОВ ИЗ СТАЛЬНЫХ ТРУБ И ПЕРЕХОДОВ ИРРИГАЦИОННЫХ СЕТЕЙ ДИАМЕТРОМ ДО 500 ММ | 1 М ТРУБЫ | 468.5
55 | С | СТАЛЬНОЙ КОЖУХ 89Х2,1ММ | ПОГ М | 78
56 | С | СТАЛЬНОЙ КОЖУХ 159Х5,0ММ | ПОГ М | 237
57 | С | СТАЛЬНОЙ КОЖУХ 219Х5,0ММ | ПОГ М | 153.5
58 | Е2202-001-02 | НАНЕСЕНИЕ НОРМАЛЬНОЙ АНТИКОРРОЗИОННОЙ БИТУМНО-РЕЗИНОВОЙ ИЛИ БИТУМНО-ПОЛИМЕРНОЙ ИЗОЛЯЦИИ НА СТАЛЬНЫЕ ТРУБОПРОВОДЫ ДИАМЕТРОМ 75 ММ | КМ | 2.396
59 | Е2202-001-05 | НАНЕСЕНИЕ НОРМАЛЬНОЙ АНТИКОРРОЗИОННОЙ БИТУМНО-РЕЗИНОВОЙ ИЛИ БИТУМНО-ПОЛИМЕРНОЙ ИЗОЛЯЦИИ НА СТАЛЬНЫЕ ТРУБОПРОВОДЫ ДИАМЕТРОМ 150 ММ | КМ | 0.237
60 | Е2202-001-06 | НАНЕСЕНИЕ НОРМАЛЬНОЙ АНТИКОРРОЗИОННОЙ БИТУМНО-РЕЗИНОВОЙ ИЛИ БИТУМНО-ПОЛИМЕРНОЙ ИЗОЛЯЦИИ НА СТАЛЬНЫЕ ТРУБОПРОВОДЫ ДИАМЕТРОМ 200 ММ | КМ | 0.1535
61 | Е2205-004-02 | ЗАДЕЛКА БИТУМОМ И ПРЯДЬЮ КОНЦОВ ФУТЛЯРА ДИАМЕТРОМ 150 ММ | ФУТЛЯР | 22
62 | Е2205-004-03 | ЗАДЕЛКА БИТУМОМ И ПРЯДЬЮ КОНЦОВ ФУТЛЯРА ДИАМЕТРОМ 200 ММ | ФУТЛЯР | 22
63 | С | САЛЬНИК СТАЛЬНОЙ АНТИКОРРОЗИЙНЫЙ L-0,3М ДУ.100ММ | ШТ | 47
64 | С | САЛЬНИК СТАЛЬНОЙ АНТИКОРРОЗИЙНЫЙ L-0,3М ДУ.80ММ | ШТ | 16
65 | С | САЛЬНИК СТАЛЬНОЙ АНТИКОРРОЗИЙНЫЙ L-0,3М ДУ.50ММ | ШТ | 71
66 | Е2203-006-03 | УСТАНОВКА ЗАДВИЖЕК ИЛИ КЛАПАНОВ ОБРАТНЫХ ЧУГУННЫХ ДИАМЕТРОМ 100 ММ | ЗАДВИЖКА | 4
67 | С | ЗАДВИЖКА ЧУГУННАЯ, ПАРАЛЛЕЛЬНАЯ, ФЛАНЦЕВАЯ С ВЫДВИЖНЫМИ ШПИНДЕЛЕМ И РУЧНЫМ УПРАВЛЕНИЕМ РУ=1 МПА МАРКИ 30Ч6БР 100ММ | ШТ | 4
68 | Е2203-006-02 | УСТАНОВКА ЗАДВИЖЕК ИЛИ КЛАПАНОВ ОБРАТНЫХ ЧУГУННЫХ ДИАМЕТРОМ 80 ММ | ЗАДВИЖКА | 5
69 | С | ЗАДВИЖКА ЧУГУННАЯ, ПАРАЛЛЕЛЬНАЯ, ФЛАНЦЕВАЯ С ВЫДВИЖНЫМИ ШПИНДЕЛЕМ И РУЧНЫМ УПРАВЛЕНИЕМ РУ=1 МПА МАРКИ 30Ч6БР 80ММ | ШТ | 5
70 | Е2203-006-01 | УСТАНОВКА ЗАДВИЖЕК ИЛИ КЛАПАНОВ ОБРАТНЫХ ЧУГУННЫХ ДИАМЕТРОМ 50 ММ | ЗАДВИЖКА | 47
71 | С | ЗАДВИЖКА ЧУГУННАЯ, ПАРАЛЛЕЛЬНАЯ, ФЛАНЦЕВАЯ С ВЫДВИЖНЫМИ ШПИНДЕЛЕМ И РУЧНЫМ УПРАВЛЕНИЕМ РУ=1 МПА МАРКИ 30Ч6БР 50ММ | ШТ | 47
72 | Е2203-001-06 | УСТАНОВКА ФАСОННЫХ СТАЛЬНЫХ СВАРНЫХ ДИАМЕТРОМ 300-800 ММ | Т | 0.215
73 | С | КРЕСТОВИНА СТ. ФЛАНЦЕВЫЙ ПЕРЕХОДНОЙ ДУ.100Х50 | ШТ | 2
74 | С | ТРОЙНИК СТАЛЬНОЙ ДН.108Х108Х108ММ | ШТ | 2
75 | С | ТРОЙНИК СТАЛЬНОЙ ДН.108Х57Х108ММ | ШТ | 9
76 | С | ТРОЙНИК СТАЛЬНОЙ ДН.89Х89Х89ММ | ШТ | 14
77 | С | ТРОЙНИК СТАЛЬНОЙ ДН.89Х57Х89ММ | ШТ | 1
78 | С | ТРОЙНИК СТАЛЬНОЙ ДН.57Х57Х57ММ | ШТ | 21
79 | С | ОБРАТНЫЙ КЛАПАН (DY)80 ММ | ШТ | 5
80 | Е2203-014-03 | ПРИВАРКА ФЛАНЦЕВ К СТАЛЬНЫМ ТРУБОПРОВОДАМ ДИАМЕТРОМ 100 ММ | ФЛАНЕЦ | 23
81 | С | ФЛАНЕЦ СТАЛЬНОЙ ПЛОСКИЙ ДУ-100ММ | ШТ | 23
82 | Е2203-014-02 | ПРИВАРКА ФЛАНЦЕВ К СТАЛЬНЫМ ТРУБОПРОВОДАМ ДИАМЕТРОМ 80 ММ | ФЛАНЕЦ | 27
83 | С | ФЛАНЕЦ СТАЛЬНОЙ ПЛОСКИЙ ДУ-80ММ | ШТ | 27
84 | Е2203-014-01 | ПРИВАРКА ФЛАНЦЕВ К СТАЛЬНЫМ ТРУБОПРОВОДАМ ДИАМЕТРОМ 50 ММ | ФЛАНЕЦ | 59
85 | С | ФЛАНЕЦ СТАЛЬНОЙ ПЛОСКИЙ ДУ-50ММ | ШТ | 59
86 | Е2203-002-01 | УСТАНОВКА ПОЛИЭТИЛЕНОВЫХ ФАСОННЫХ ЧАСТЕЙ ДИАМЕТРОМ ДО 300 ММ: ОТВОДОВ, КОЛЕН, ПАТРУБКОВ, ПЕРЕХОДОВ | 10ШТ | 6
87 | С | ОТВОД PE 90 ДУ110 | ШТ | 6
88 | С | ОТВОД PE 90 ДУ75 | ШТ | 7
89 | С | ОТВОД PE 90 ДУ63 | ШТ | 13
90 | С | ОТВОД PE 90 ДУ50 | ШТ | 21
91 | С | ОТВОД PE 90 ДУ40 | ШТ | 13
92 | Е2203-001-06 | УСТАНОВКА ФАСОННЫХ СТАЛЬНЫХ СВАРНЫХ ДИАМЕТРОМ 300-800 ММ | Т | 0.06
93 | С | ПЕРЕХОДЫ СТ ДУ 108Х89 | ШТ | 9
94 | С | ПЕРЕХОДЫ СТ ДУ 108Х76 | ШТ | 2
95 | С | ПЕРЕХОДЫ СТ ДУ 75Х57 | ШТ | 2
96 | С | ПЕРЕХОДЫ СТ ДУ 65Х57 | ШТ | 8
97 | С | ПЕРЕХОДЫ СТ ДУ 50Х40 | ШТ | 36
98 | Е2203-002-01 | УСТАНОВКА ПОЛИЭТИЛЕНОВЫХ ФАСОННЫХ ЧАСТЕЙ ДИАМЕТРОМ ДО 300 ММ: ОТВОДОВ, КОЛЕН, ПАТРУБКОВ, ПЕРЕХОДОВ | 10ШТ | 4.4
99 | С | ВТУЛКА ПОД ФЛАНЕЦ ДН-100ММ | ШТ | 26
100 | С | ВТУЛКА ПОД ФЛАНЕЦ ДН-75ММ | ШТ | 27
101 | С | ВТУЛКА ПОД ФЛАНЕЦ ДН-63ММ | ШТ | 18
102 | С | ВТУЛКА ПОД ФЛАНЕЦ ДН-50ММ | ШТ | 26
103 | С | ВТУЛКА ПОД ФЛАНЕЦ ДН-40ММ | ШТ | 15
104 | С | ВТУЛКА ПОД ФЛАНЕЦ ДН-32ММ | ШТ | 6
105 | Е2203-011-03 | УСТАНОВКА ГИДРАНТОВ ПОЖАРНЫХ | ШТ. | 1
106 | С | ПОЖАРНЫЙ КРАН ДУ.100ММ 0,75М | ШТ | 1
107 | С | ПОЖАРНАЯ ПОДСТАВКА ДВУХСТОРОННАЯ ФЛАНЦЕВАЯ 100ММ | ШТ | 1
108 | С | ВАНТУЗ ВОЗДУШНЫЙ ФЛАНЦЕВОЙ ДУ.100ММ | ШТ | 1
109 | С | ВАНТУЗ ВОЗДУШНЫЙ ФЛАНЦЕВОЙ ДУ.80ММ | ШТ | 1
110 | С | ВАНТУЗ ВОЗДУШНЫЙ ФЛАНЦЕВОЙ ДУ.50ММ | ШТ | 17
111 | С | ПОДСТАВКОЙ ДЛЯ ВАНТУЗА ДУ.100ММ | ШТ | 1
112 | С | ПОДСТАВКОЙ ДЛЯ ВАНТУЗА ДУ.80ММ | ШТ | 1
113 | С | ПОДСТАВКОЙ ДЛЯ ВАНТУЗА ДУ.50ММ | ШТ | 17
114 | Е2206-013-01 | УКЛАДКА СИГНАЛЬНОЙ ЛЕНТЫ | КМ ТРУБОПРОВОДА | 27.8
115 | Е2206-013-01 | УКЛАДКА СИГНАЛЬНОЙ ЛЕНТЫ | КМ ТРУБОПРОВОДА | 13.895
116 | Е1607-005-02 | ГИДРАВЛИЧЕСКОЕ ИСПЫТАНИЕ ТРУБОПРОВОДОВ СИСТЕМ ОТОПЛЕНИЯ, ВОДОПРОВОДА И ГОРЯЧЕГО ВОДОСНАБЖЕНИЯ ДИАМЕТРОМ ДО 100 ММ | 100 М ТРУБОПРОВОДА | 138.95
117 | Е2206-001-03 | ПРОМЫВКА С ДЕЗИНФЕКЦИЕЙ ТРУБОПРОВОДОВ ДИАМЕТРОМ 100 ММ | КМ | 13.895
ДОМОВОЕ ПОДКЛЮЧЕНИЕ С СМОТРОВЫМИ КОЛОДЦАМИ И ВОДОМЕРНЫМИ УЗЛАМИ
118 | Е1604-005-01 | ПРОКЛАДКА ВНУТРЕННИХ ТРУБОПРОВОДОВ ВОДОСНАБЖЕНИЯ ИЗ НАПОРНЫХ ПОЛИПРОПИЛЕНОВЫХ ИЛИ ПОЛИЭТИЛЕНОВЫХ ТРУБ НА СВАРКЕ НАРУЖНЫМ ДИАМЕТРОМ ДО: 20 ММ | 100 М ТРУБОПРОВОДА | 31.22
119 | С | ТРУБЫ ПОЛИПРОПИЛЕНОВЫЕ PN10 20Х2,0ММ | ПОГ М | 3068.926
120 | С | ПЕРЕХОДЫ ПЭ ДУ 40Х20 | ШТ | 8
121 | С | ПЕРЕХОДЫ ПЭ ДУ 32Х20 | ШТ | 4
122 | С | ХОМУТ ПЕРЕХОДНОЙ С НАРУЖНОЙ РЕЗЬБОЙ 110Х20. | ШТ | 17
123 | С | ХОМУТ ПЕРЕХОДНОЙ С НАРУЖНОЙ РЕЗЬБОЙ 90Х20. | ШТ | 8
124 | С | ХОМУТ ПЕРЕХОДНОЙ С НАРУЖНОЙ РЕЗЬБОЙ 75Х20. | ШТ | 11
125 | С | ХОМУТ ПЕРЕХОДНОЙ С НАРУЖНОЙ РЕЗЬБОЙ 63Х20. | ШТ | 18
126 | С | ХОМУТ ПЕРЕХОДНОЙ С НАРУЖНОЙ РЕЗЬБОЙ 50Х20. | ШТ | 17
127 | С | ХОМУТ ПЕРЕХОДНОЙ С НАРУЖНОЙ РЕЗЬБОЙ 40Х20. | ШТ | 75
128 | С | ХОМУТ ПЕРЕХОДНОЙ С НАРУЖНОЙ РЕЗЬБОЙ 30Х20. | ШТ | 55
129 | С | КРАН ШАРОВОЙ 20ММ | ШТ | 213
130 | С | АДАПТЕР С ВНУТРЕННЕЙ РЕЗЬБОЙ 20ММ | ШТ | 213
130 | С | ОБРАТНЫЙ КЛАПАН 20ММ | ШТ | 213
131 | С | ФИЛЬТР СЕТЧАТЫЙ 20ММ | ШТ | 213
132 | С | Импульсный счетчик воды SWEM -15д в комплекте с модемом | ШТ | 213
133 | С | ОТВОД 20ММ | ШТ | 426
134 | С | ЗАГЛУШКА 20ММ | ШТ | 213
135 | С | МУФТА СОЕДИНИТЕЛЬНАЯ PP-R 20ММ | ШТ | 1041
136 | С | ИЗОЛЯЦИОННАЯ ЛАМИНИРОВАННАЯ ТРУБНАЯ ОБОЛОЧКА ППИ-ОТЛ | М | 3122
137 | С | КОЛОДЦЫ ИНДИВИДУАЛЬНЫЕ ДЛЯ ВОДОМЕРНОГО УЗЛА | ШТ | 213
138 | Е1607-005-02 | ГИДРАВЛИЧЕСКОЕ ИСПЫТАНИЕ ТРУБОПРОВОДОВ СИСТЕМ ОТОПЛЕНИЯ, ВОДОПРОВОДА И ГОРЯЧЕГО ВОДОСНАБЖЕНИЯ ДИАМЕТРОМ ДО 100 ММ | 100 М ТРУБОПРОВОДА | 31.22
139 | Е2206-001-03 | ПРОМЫВКА С ДЕЗИНФЕКЦИЕЙ ТРУБОПРОВОДОВ ДИАМЕТРОМ 100 ММ | КМ | 3.122
РАЗДЕЛ 7. ЭЛЕКТРИКА БАШНЯ
РАЗДЕЛ 2.П2 ЛЭП-10КВ
1 | Е102-57-1 | РАЗРАБОТКА ГРУНТА ВРУЧНУЮ В ТРАНШЕЯХ ГЛУБИНОЙ ДО 2 М БЕЗ КРЕПЛЕНИЙ С ОТКОСАМИ, ГРУППА ГРУНТОВ 2 | 100М3 | 0.072
3 | Е3304-3-1 | УСТАНОВКА ЖЕЛЕЗОБЕТОННЫХ ОПОР ВЛ 0.38, 6-10 КВ С ТРАВЕРСАМИ БЕЗ ПРИСТАВОК ОДНОСТОЕЧНЫХ | ОПОРА | 1
4 | Е3304-3-2 | УСТАНОВКА ЖЕЛЕЗОБЕТОННЫХ ОПОР ВЛ 0.38, 6-10 КВ С ТРАВЕРСАМИ БЕЗ ПРИСТАВОК ОДНОСТОЕЧНЫХ С ОДНИМ ПОДКОСОМ | ОПОРА | 2
5 | Е3304-3-3 | УСТАНОВКА ЖЕЛЕЗОБЕТОННЫХ ОПОР ВЛ 0.38, 6-10 КВ С ТРАВЕРСАМИ БЕЗ ПРИСТАВОК ОДНОСТОЕЧНЫХ С ДВУМЯ ПОДКОСАМИ | ОПОРА | --
6 | С | ОПОРЫ ВОЗДУШНЫХ ЭЛЕКТРОПЕРЕДАЧ CB-105 | ШТ | 5
7 | С | ПЛИТЫ П-3И | ШТ | 5
8 | Е311-004-01 | ПОГРУЗОЧНО-РАЗГРУЗОЧНЫЕ РАБОТЫ ПРИ АВТОМОБИЛЬНЫХ ПЕРЕВОЗКАХ. ИЗДЕЛИЯ ИЗ СБОРНОГО ЖЕЛЕЗОБЕТОНА, БЕТОНА, КЕРАМЗИТОБЕТОНА МАССОЙ ДО 3 Т: ПОГРУЗКА | Т | 9.03
9 | Е311-004-02 | ПОГРУЗОЧНО-РАЗГРУЗОЧНЫЕ РАБОТЫ ПРИ АВТОМОБИЛЬНЫХ ПЕРЕВОЗКАХ. ИЗДЕЛИЯ ИЗ СБОРНОГО ЖЕЛЕЗОБЕТОНА, БЕТОНА, КЕРАМЗИТОБЕТОНА МАССОЙ ДО 3 Т: РАЗГРУЗКА | Т | 9.03
10 | С | МЕТАЛЛОКОНСТРУКЦИЯ | КГ | 189.4
11 | С | ИЗОЛЯТОРЫ ШФ-20-В | ШТ | 13
12 | С | КОЛПАЧОК К-6 | ШТ | 13
13 | С | КОЛПАЧОК К-9 | ШТ | 6
14 | С | КРЕПЛЕНИЕ ПРОВОДА | ШТ | 13
15 | С | ЗАЖИМ ПС-2 | ШТ | 5
16 | С | ЗАЖИМ ПА | ШТ | 13
17 | Е3304-30-3 | УСТАНОВКА РАЗЪЕДИНИТЕЛЕЙ С ПОМОЩЬЮ МЕХАНИЗМОВ | КОМПЛЕКТ | 1
18 | С | РЕЗЪЕДЕНИТЕЛЬ | ШТ | 1
19 | С | РАЗРЯДНИК ВЕНТИЛЬНЫЙ РВО-10 | ШТ | 3
20 | С | ЗАЖИМ АППАРАТНЫЙ А1А | ШТ | 3
21 | Е3304-8-1 ДОП. 6 | ПОДВЕСКА НЕИЗОЛИРОВАННЫХ ПРОВОДОВ ВЛ 0.38 КВ С ПОМОЩЬЮ МЕХАНИЗМОВ ПРИ 20 ОПОРАХ | КМ | 0.255
22 | С | ПРОВОД АЛЮМИНИЕВЫЙ НЕИЗОЛИРОВАННЫЙ АС 50/8 | Т | 0.03774
ЛЭП-0,4КВ
23 | Е102-57-1 | РАЗРАБОТКА ГРУНТА ВРУЧНУЮ В ТРАНШЕЯХ ГЛУБИНОЙ ДО 2 М БЕЗ КРЕПЛЕНИЙ С ОТКОСАМИ, ГРУППА ГРУНТОВ 2 | 100М3 | 0.112
24 | Е102-61-1 | ЗАСЫПКА ВРУЧНУЮ ТРАНШЕЙ, ПАЗУХ КОТЛОВАНОВ И ЯМ, ГРУППА ГРУНТОВ 2 | 100М3 | 0.112
25 | Ц0802-142-01 | УСТРОЙСТВО ПОСТЕЛИ ПРИ ОДНОМ КАБЕЛЕ В ТРАНШЕЕ | 100М | 0.32
26 | Е3402-001-03 ДОП. 7 | УСТРОЙСТВО ТРУБОПРОВОДОВ ИЗ АСБЕСТОЦЕМЕНТНЫХ ТРУБ ДИАМЕТРОМ 100 ММ С СОЕДИНЕНИЕМ ПОЛИЭТИЛЕНОВЫМИ МУФТАМИ ДО 2-Х ОТВЕРСТИЙ | КАНАЛО-КМ | 0.005
27 | Е3304-027-01 | УСТАНОВКА СТОЛБОВЫХ ТРАНСФОРМАТОРНЫХ ПОДСТАНЦИЙ МОЩНОСТЬЮ ДО 100 КВХА УСТАНОВКА СТРОИТЕЛЬНЫХ КОНСТРУКЦИЙ | ПОДСТАНЦИЯ | 1
28 |  | КОМПЛЕКТНАЯ ТРАНСФОРМАТОРНАЯ ПОДСТАНЦИЯ ТУПИКОВАЯ ВОЗДУХ/КАБЕЛЬ ТИПА КТПС-25/06(10) 0,4 КВА С ТРАНФОРМАТОРОМ ТИПА ТМГ-25/06(10) 0,4КВА БЕЗ СЧЁТЧИКА ЭЛ.ЭНЕРГИИ | ШТ | 1
29 | Ц0802-141-01 | КАБЕЛИ ДО 35 КВ В ГОТОВЫХ ТРАНШЕЯХ БЕЗ ПОКРЫТИЙ. КАБЕЛЬ, МАССА 1 М, КГ, ДО 1 | 100М | 0.12
30 | С | КАБЕЛИ СИЛОВЫЕ С АЛЮМИНИЕВЫМИ ЖИЛАМИ В ПВХ ИЗОЛЯЦИИ БРОНИРОВАННЫЕ НА НАПРЯЖЕНИЕ ДО 1,0 КВ АВББШВ 3Х10,0+1Х6,0 | КМ | 0.012
31 | Ц0802-141-02 | КАБЕЛИ ДО 35 КВ В ГОТОВЫХ ТРАНШЕЯХ БЕЗ ПОКРЫТИЙ. КАБЕЛЬ, МАССА 1 М, КГ, ДО 2 | 100М | 5.62
32 | С | ПРОВОДА ОБМОТОЧНЫЕ ДЛЯ ВОДОПОГРУЖНЫХ ЭЛЕКТРОДВИГАТЕЛЕЙ НА НАПРЯЖЕНИЕ ДО 0,38 КВ ВПП 10,0 | КМ | 0.544
33 | С | ПРОВОДА БЫТОВЫЕ НА НАПРЯЖЕНИЕ ДО 0,45 КВ ППВ 2Х2,5 | КМ | 0.01
34 | С | ПРОВОДА БЫТОВЫЕ НА НАПРЯЖЕНИЕ ДО 0,45 КВ ППВ 3Х2,5 | КМ | 0.008
35 | Ц0803-591-09 | ВЫКЛЮЧАТЕЛИ, ПЕРЕКЛЮЧАТЕЛИ И ШТЕПСЕЛЬНЫЕ РОЗЕТКИ. РОЗЕТКА ШТЕПСЕЛЬНАЯ УТОПЛЕННОГО ТИПА ПРИ СКРЫТОЙ ПРОВОДКЕ | 100ШТ | 0.02
36 | С | РОЗЕТКА ШТЕПСЕЛЬНАЯ С ТРЕТЬИМ ЗАЗЕМЛЯЮЩИМ КОНТАКТОМ ДЛЯ СКРЫТОЙ ПРОВОДКИ | ШТ | 2
37 | С | ТРУБЫ СТАЛЬНЫЕ ДУ89ММ | М | 20
38 | Ц0803-591-02 | ВЫКЛЮЧАТЕЛИ, ПЕРЕКЛЮЧАТЕЛИ И ШТЕПСЕЛЬНЫЕ РОЗЕТКИ. ВЫКЛЮЧАТЕЛЬ ОДНОКЛАВИШНЫЙ УТОПЛЕННОГО ТИПА ПРИ СКРЫТОЙ ПРОВОДКЕ | 100ШТ | 0.01
39 | С | ВЫКЛЮЧАТЕЛЬ ДЛЯ СКРЫТОГО МОНТАЖ ОДНОПОЛЮСНЫЙ | ШТ | 1
40 | С | КОРОБКА ОТВЕТВИТЕЛЬНАЯ ДЛЯ СКРЫТОЙ УСТАНОВКИ КОР-73 | ШТ | 3
41 | Ц803-593-21 | СВЕТИЛЬНИК СВЕТОДИОДНЫЙ ПОТОЛОЧНЫЙ | 100 ШТ | 0.01
42 | С | СВЕТИЛЬНИК ПОТОЛОЧНЫЙ LED PANEL 24W | ШТ | 1
43 | Е3304-014-03 ДОП. 9 | УСТАНОВКА СВЕТИЛЬНИКОВ СО СВЕТОДИОДНЫМИ ЛАМПАМИ С АВТОГИДРОПОДЪЕМНИКА | 100 ШТ | 0.01
44 | С | ПРОЖЕКТОР LED GQ 200W 6000K 85-265VAC PRIME | ШТ | 1
45 | С | КРОНШТЕЙН ОДНОРОЖКОВЫЙ | ШТ | 1
46 | Ц802-412-1 | ЗАТЯГИВАНИЕ ПРОВОДОВ В ПРОЛОЖЕННЫЕ ТРУБЫ И МЕТАЛЛИЧЕСКИЕ РУКАВА. ПРОВОД ПЕРВЫЙ ОДНОЖИЛЬНЫЙ ИЛИ МНОГОЖИЛЬНЫЙ В ОБЩЕЙ ОПЛЕТКЕ, СУММАРНОЕ СЕЧЕНИЕ, ММ2, ДО 2,5 | 100М | 0.1
47 | С | КАБЕЛИ СИЛОВЫЕ НА НАПРЯЖЕНИЕ 660В С МЕДНОЙ ЖИЛОЙ С ПЛАСТМАССОВОЙ ИЗОЛЯЦИЕЙ И ПВХ ОБОЛОЧКОЙ ВВГ2Х4,0ОК-0,66 | КМ | 10
48 | Ц0803-600-02 | СЧЕТЧИКИ, УСТАНАВЛИВАЕМЫЕ НА ГОТОВОМ ОСНОВАНИИ ТРЕХФАЗНЫЕ | ШТ | 1
49 |  | СЧЕТЧИК АКТИВНОЙ ЭНЕРГИИ 3-Х ФАЗНЫЙ И СИСТЕМОЙ АИСКУЭ | КОМП | 1
50 | Ц0803-572-03 | БЛОК УПРАВЛЕНИЯ ШКАФНОГО ИСПОЛНЕНИЯ ИЛИ РАСПРЕДЕЛИТЕЛЬНЫЙ ПУНКТ [ШКАФ], УСТАНАВЛИВАЕМЫЙ НА СТЕНЕ, ВЫСОТА И ШИРИНА, ММ, ДО 600Х600 | ШТ | 1
51 |  | ЩИТ "КАСКАД" 6,3-2-У2. | ШТ | 1
52 |  | СОЛНЕЧНЫЕ ФЭС КОМПЛЕКТ СФЭС-1КВТ | ШТ | 1