## Cводно-ресурсная ведомость
БОЙБУРИ
ЛОКАЛЬНАЯ РЕСУРСНАЯ ВЕДОМОСТЬ
СКВАЖИНА-1
N п.п. | Шифр номера нормативов и коды ресурсов | Наименование работ и затрат | Единица измерения | Количество
|  |  |  | на. ед. измерения | по проектным данным
1 | 2 | 3 | 4 | 5 | 6
Раздел 1. БУРЕНИЕ
1 | Е0401-001-02 | Роторное бурение скважин с прямой промывкой станками с дизельным двигателем глубиной до 50 м в грунтах группы: 2 ДИАМЕТР БУРЕНИЯ 295,0 ММ | 100м | 0.14
1.1 | 1 | Затраты труда рабочих-строителей | чел.-ч |  | 10.01
1.2 | 3 | Затраты труда машинистов | чел.-ч |  | 5.859
1.3 | 258 | Бульдозеры при работе на других видах строительства 79 (108) кВт (л.с.) | маш.-ч |  | 0.336
1.4 | 454 | Глиномешалки 4 м3 | маш.-ч |  | 2.016
1.5 | 762 | Краны на автомобильном ходу при работе на других видах строительства 10 т | маш.-ч |  | 0.167
1.6 | 1570 | Емкости 5 м3 | маш.-ч |  | 2.016
1.7 | 2020 | Установки и агрегаты буровые на базе автомобилей для роторного бурения скважин на воду, глубина бурения до 500 м, грузоподъемность 12,5 т | маш.-ч |  | 2.727
1.8 | 2288 | Экскаваторы одноковшовые дизельные на пневмоколесном ходу при работе на других видах строительства (кроме водохозяйственного) 0,25 м3 | маш.-ч |  | 0.363
1.9 | 2499 | Автомобили бортовые грузоподъемностью до 5 т | маш.-ч |  | 0.251
2 | С | ДОЛОТА ТРЕХШАРОШЕЧНЫЕ Д=295 ММ | ШТ | 0.035
3 | С | ДОЛОТА ЛОПАСТНЫЕ | ШТ | 0.06
4 | Е0401-001-03 | Роторное бурение скважин с прямой промывкой станками с дизельным двигателем глубиной до 50 м в грунтах группы: 3 ДИАМЕТР БУРЕНИЯ 259 ММ | 100м | 0.14
4.1 | 1 | Затраты труда рабочих-строителей | чел.-ч |  | 17.854
4.2 | 3 | Затраты труда машинистов | чел.-ч |  | 10.363
4.3 | 258 | Бульдозеры при работе на других видах строительства 79 (108) кВт (л.с.) | маш.-ч |  | 0.336
4.4 | 454 | Глиномешалки 4 м3 | маш.-ч |  | 4.049
4.5 | 762 | Краны на автомобильном ходу при работе на других видах строительства 10 т | маш.-ч |  | 0.235
4.6 | 1570 | Емкости 5 м3 | маш.-ч |  | 4.049
4.7 | 2020 | Установки и агрегаты буровые на базе автомобилей для роторного бурения скважин на воду, глубина бурения до 500 м, грузоподъемность 12,5 т | маш.-ч |  | 4.938
4.8 | 2288 | Экскаваторы одноковшовые дизельные на пневмоколесном ходу при работе на других видах строительства (кроме водохозяйственного) 0,25 м3 | маш.-ч |  | 0.452
4.9 | 2499 | Автомобили бортовые грузоподъемностью до 5 т | маш.-ч |  | 0.353
5 | С | ДОЛОТА ТРЕХШАРОШЕЧНЫЕ Д=295 ММ | ШТ | 0.1
6 | С | ДОЛОТА ЛОПАСТНЫЕ | ШТ | 0.094
7 | Е0401-002-03 | Роторное бурение скважин с прямой промывкой станками с дизельным двигателем глубиной до 100 м в грунтах группы: 3 ДИАМЕТР БУРЕНИЯ 259 ММ | 100м | 0.47
7.1 | 1 | Затраты труда рабочих-строителей | чел.-ч |  | 65.73
7.2 | 3 | Затраты труда машинистов | чел.-ч |  | 39.189
7.3 | 258 | Бульдозеры при работе на других видах строительства 79 (108) кВт (л.с.) | маш.-ч |  | 1.128
7.4 | 454 | Глиномешалки 4 м3 | маш.-ч |  | 15.754
7.5 | 762 | Краны на автомобильном ходу при работе на других видах строительства 10 т | маш.-ч |  | 1.372
7.6 | 1570 | Емкости 5 м3 | маш.-ч |  | 15.754
7.7 | 2020 | Установки и агрегаты буровые на базе автомобилей для роторного бурения скважин на воду, глубина бурения до 500 м, грузоподъемность 12,5 т | маш.-ч |  | 17.357
7.8 | 2288 | Экскаваторы одноковшовые дизельные на пневмоколесном ходу при работе на других видах строительства (кроме водохозяйственного) 0,25 м3 | маш.-ч |  | 1.518
7.9 | 2499 | Автомобили бортовые грузоподъемностью до 5 т | маш.-ч |  | 2.059
8 | С | ДОЛОТА ТРЕХШАРОШЕЧНЫЕ Д=295 ММ | ШТ | 0.362
9 | С | ДОЛОТА ЛОПАСТНЫЕ | ШТ | 0.324
10 | Е0401-003-03 | РОТОРНОЕ БУРЕНИЕ СКВАЖИН С ПРЯМОЙ ПРОМЫВКОЙ СТАНКАМИ С ДИЗЕЛЬНЫМ ДВИГАТЕЛЕМ ГЛУБИНОЙ ДО 200 М В ГРУНТАХ ГРУППЫ: 3, ДИАМЕТР БУРЕНИЯ 190,5ММ | 100м | 0.69
10.1 | 1 | Затраты труда рабочих-строителей | чел.-ч |  | 106.488
10.2 | 3 | Затраты труда машинистов | чел.-ч |  | 74.575
10.3 | 258 | Бульдозеры при работе на других видах строительства 79 (108) кВт (л.с.) | маш.-ч |  | 1.656
10.4 | 454 | Глиномешалки 4 м3 | маш.-ч |  | 36.584
10.5 | 762 | Краны на автомобильном ходу при работе на других видах строительства 10 т | маш.-ч |  | 3.05
10.6 | 1570 | Емкости 5 м3 | маш.-ч |  | 36.584
10.7 | 2020 | Установки и агрегаты буровые на базе автомобилей для роторного бурения скважин на воду, глубина бурения до 500 м, грузоподъемность 12,5 т | маш.-ч |  | 26.482
10.8 | 2288 | Экскаваторы одноковшовые дизельные на пневмоколесном ходу при работе на других видах строительства (кроме водохозяйственного) 0,25 м3 | маш.-ч |  | 2.229
10.9 | 2499 | Автомобили бортовые грузоподъемностью до 5 т | маш.-ч |  | 4.575
11 | С | ДОЛОТА ТРЕХШАРОШЕЧНЫЕ Д=190,5ММ | ШТ | 0.611
12 | С | ДОЛОТА ЛОПАСТНЫЕ | ШТ | 0.511
13 | Е0401-003-03 | РОТОРНОЕ БУРЕНИЕ СКВАЖИН С ПРЯМОЙ ПРОМЫВКОЙ СТАНКАМИ С ДИЗЕЛЬНЫМ ДВИГАТЕЛЕМ ГЛУБИНОЙ ДО 200 М В ГРУНТАХ ГРУППЫ: 3, ДИАМЕТР БУРЕНИЯ 190,5ММ | 100м | 0.06
13.1 | 1 | Затраты труда рабочих-строителей | чел.-ч |  | 9.26
13.2 | 3 | Затраты труда машинистов | чел.-ч |  | 6.485
13.3 | 258 | Бульдозеры при работе на других видах строительства 79 (108) кВт (л.с.) | маш.-ч |  | 0.144
13.4 | 454 | Глиномешалки 4 м3 | маш.-ч |  | 3.181
13.5 | 762 | Краны на автомобильном ходу при работе на других видах строительства 10 т | маш.-ч |  | 0.265
13.6 | 1570 | Емкости 5 м3 | маш.-ч |  | 3.181
13.7 | 2020 | Установки и агрегаты буровые на базе автомобилей для роторного бурения скважин на воду, глубина бурения до 500 м, грузоподъемность 12,5 т | маш.-ч |  | 2.303
13.8 | 2288 | Экскаваторы одноковшовые дизельные на пневмоколесном ходу при работе на других видах строительства (кроме водохозяйственного) 0,25 м3 | маш.-ч |  | 0.194
13.9 | 2499 | Автомобили бортовые грузоподъемностью до 5 т | маш.-ч |  | 0.398
14 | С | ДОЛОТА ТРЕХШАРОШЕЧНЫЕ Д=190,5ММ | ШТ | 0.053
15 | С | ДОЛОТА ЛОПАСТНЫЕ | ШТ | 0.044
16 | Е310-1005 | Перевозка грузов автомобилем, расстояние перевозки 5 км, класс груза 1 | т | 11.2
16.1 | 3 | Затраты труда машинистов | чел.-ч |  | 0.687
16.2 | 163 | Автомобили-самосвалы грузоподъемностью до 10 т | маш.-ч |  | 0.687
17 | С | ВОДА | М3 | 18
18 | Е0402-006-01 | Сварка труб, наружным диаметром: до 114 мм | сварка | 5.5
18.1 | 1 | Затраты труда рабочих-строителей | чел.-ч |  | 4.62
18.2 | 3 | Затраты труда машинистов | чел.-ч |  | 0.055
18.3 | 128 | Агрегаты сварочные передвижные с номинальным сварочным током 250-400 А с дизельным двигателем | маш.-ч |  | 4.07
18.4 | 2499 | Автомобили бортовые грузоподъемностью до 5 т | маш.-ч |  | 0.055
18.5 | 35315 | Электроды диаметром 4 мм Э50А | т |  | 0.004
19 | Е0402-006-02 | Сварка труб, наружным диаметром: до 219 мм | сварка | 9.5
19.1 | 1 | Затраты труда рабочих-строителей | чел.-ч |  | 9.595
19.2 | 3 | Затраты труда машинистов | чел.-ч |  | 0.095
19.3 | 128 | Агрегаты сварочные передвижные с номинальным сварочным током 250-400 А с дизельным двигателем | маш.-ч |  | 8.74
19.4 | 2499 | Автомобили бортовые грузоподъемностью до 5 т | маш.-ч |  | 0.095
19.5 | 35315 | Электроды диаметром 4 мм Э50А | т |  | 0.009
20 | Е0402-001-04 | Крепление скважины при роторном бурении трубами с муфтовым соединением глубина скважины до 100 м, группа грунтов по устойчивости: 2 | 10м | 13
20.1 | 1 | Затраты труда рабочих-строителей | чел.-ч |  | 102.57
20.2 | 3 | Затраты труда машинистов | чел.-ч |  | 25.87
20.3 | 128 | Агрегаты сварочные передвижные с номинальным сварочным током 250-400 А с дизельным двигателем | маш.-ч |  | 4.29
20.4 | 762 | Краны на автомобильном ходу при работе на других видах строительства 10 т | маш.-ч |  | 1.17
20.5 | 2020 | Установки и агрегаты буровые на базе автомобилей для роторного бурения скважин на воду, глубина бурения до 500 м, грузоподъемность 12,5 т | маш.-ч |  | 22.88
20.6 | 2499 | Автомобили бортовые грузоподъемностью до 5 т | маш.-ч |  | 1.82
20.7 | 32501 | Поковки из квадратных заготовок массой 1,8 кг | т |  | 0.004
20.8 | 35315 | Электроды диаметром 4 мм Э50А | т |  | 0.005
21 | С | ТРУБЫ СТАЛЬНЫЕ ДИАМЕТРОМ Д219X6 ММ | М | 80.32
22 | С | ТРУБЫ СТАЛЬНЫЕ ДИАМЕТРОМ Д114X6 ММ | М | 50.2
23 | Е0404-001-01 | Установка фильтров на колонне водоподъемных труб при роторном бурении при глубине скважины:до 500 м | 10м | 2
23.1 | 1 | Затраты труда рабочих-строителей | чел.-ч |  | 6.14
23.2 | 3 | Затраты труда машинистов | чел.-ч |  | 2.14
23.3 | 128 | Агрегаты сварочные передвижные с номинальным сварочным током 250-400 А с дизельным двигателем | маш.-ч |  | 1.4
23.4 | 762 | Краны на автомобильном ходу при работе на других видах строительства 10 т | маш.-ч |  | 0.24
23.5 | 2020 | Установки и агрегаты буровые на базе автомобилей для роторного бурения скважин на воду, глубина бурения до 500 м, грузоподъемность 12,5 т | маш.-ч |  | 1.54
23.6 | 2499 | Автомобили бортовые грузоподъемностью до 5 т | маш.-ч |  | 0.36
23.7 | 32501 | Поковки из квадратных заготовок массой 1,8 кг | т |  | 0.001
23.8 | 35315 | Электроды диаметром 4 мм Э50А | т |  | 0.002
24 | С | ТРУБЫ СТАЛЬНЫЕ ДИАМЕТРОМ Д114X6 ММ | М | 20.08
25 | Е0402-007-01 | ПЕРЕРЕЗ ЩЕЛЕЙ ТРУБЫ | резка | 420
25.1 | 1 | Затраты труда рабочих-строителей | чел.-ч |  | 71.4
25.2 | 3 | Затраты труда машинистов | чел.-ч |  | 8.4
25.3 | 2499 | Автомобили бортовые грузоподъемностью до 5 т | маш.-ч |  | 8.4
25.4 | 2577 | Аппараты для газовой сварки и резки | маш.-ч |  | 63
25.5 | 34241 | Кислород технический газообразный | м3 |  | 63
25.6 | 45077 | Пропан-бутан, смесь техническая | кг |  | 12.6
26 | Е0404-003-01 | Засыпка в межтрубное пространство при всех видах бурения: ЩЕБЕНЬ | 10м3 | 0.443
26.1 | 1 | Затраты труда рабочих-строителей | чел.-ч |  | 50.502
26.2 | 60829 | Щебень | м3 |  | 4.519
27 | С | КАРОТАЖ | М | 150
28 | Е2203-001-05 | УСТАНОВКА СТАЛЬНОЙ ЗАГЛУШКИ, ФОНАРИ И КРЫШКА ПЬЕЗОМЕТРА | т | 0.034
28.1 | 1 | Затраты труда рабочих-строителей | чел.-ч |  | 10.632
28.2 | 3 | Затраты труда машинистов | чел.-ч |  | 3.582
28.3 | 126 | Агрегаты сварочные двухпостовые для ручной сварки на тракторе 79 кВт (108 л.с.) | маш.-ч |  | 3.507
28.4 | 2509 | Автомобили бортовые грузоподъемностью до 5 т | маш.-ч |  | 0.074
28.5 | 35326 | Электроды диаметром 6 мм Э42 | т |  | 0.003
28.6 | 44812 | Фасонные стальные сварные части диаметр до 800 мм | т |  | 0.034
29 | С | ТРУБЫ СТАЛЬНЫЕ ДИАМЕТРОМ Д114X4 ММ | М | 62
30 | С | СТАЛЬ ЛИСТОВАЯ Т=5 ММ | ТН | 0.004
31 |  | Манометр Ф25 | ШТ | 1
32 | С | ШАРОВЫЕ КРАНЫ Д=25ММ | ШТ | 1
33 | С | ПАТРУБОК ИЗ СТАЛ ТРУБ Ф25 | ШТ | 1
34 | С | ФЛАНЦЫ СТАЛЬНЫЕ ПРИВАРНЫЕ 1-100-10 | ШТ | 17
35 | С | ОТВОД СТ 90ГР Д=100 | ШТ | 1
36 | Ц0704-030-01 | Насос артезианский марки 1ЭЦВ6-004-0130 с погружным электродвигателем | шт | 1
36.1 | 1 | Затраты труда рабочих-строителей | чел.-ч |  | 81
36.2 | 3 | Затраты труда машинистов | чел.-ч |  | 7.5
36.3 | 766 | Краны на автомобильном ходу при работе на монтаже технологического оборудования 10 т | маш.-ч |  | 7.5
36.4 | 30484 | Болты строительные с гайками и шайбами | кг |  | 5
36.5 | 30956 | Краски масляные земляные МА-0115 мумия, сурик железный | т |  | 0.001
36.6 | 31651 | Олифа комбинированная К-3 | т |  | 0.001
36.7 | 32717 | Пластина резиновая рулонная вулканизированная | кг |  | 3
36.8 | 34003 | Керосин для технических целей | т |  | 0.005
37 |  | Насос 6-CI50-024-08 двиг 7.5 кВт 380В-50ГЦ(Q=25 м3/час, H=70м.) | М3 | 1
38 | Е2203-006-03 | Установка Клапан обратный диаметром 100 мм | ШТ | 1
38.1 | 1 | Затраты труда рабочих-строителей | чел.-ч |  | 1.4
38.2 | 3 | Затраты труда машинистов | чел.-ч |  | 0.03
38.3 | 2509 | Автомобили бортовые грузоподъемностью до 5 т | маш.-ч |  | 0.03
38.4 | 30535 | Прокладки резиновые (пластина техническая прессованная) | кг |  | 0.1
38.5 | 52040 | Болты с гайками и шайбами для санитарно-технических работ, диаметром 16 мм | т |  | 0.002
39 | С | Клапан обратный Д=100ММ | ШТ | 1
40 | С | КАБЕЛИ ВПП 6 ММ2 | М | 120
41 | С | ЗАДВИЖКА С ОБРЕЗИНЕННЫМ КЛИНОМ ДУ100 30Ч39Р | ШТ | 1
42 | Е1606-005-04 | Установка счетчиков [водомеров] диаметром до 100 мм | счетчик | 1
42.1 | 1 | Затраты труда рабочих-строителей | чел.-ч |  | 2.22
42.2 | 3 | Затраты труда машинистов | чел.-ч |  | 0.01
42.3 | 698 | Краны башенные при работе на других видах строительства 8 т | маш.-ч |  | 0.01
42.4 | 45407 | Прокладки резиновые (пластина техническая прессованная) | кг |  | 0.1
42.5 | 52040 | Болты с гайками и шайбами для санитарно-технических работ, диаметром 16 мм | т |  | 0.003
43 |  | УЛЬТРАЗВУКОВОЙ СЧЕТЧИК ДЛЯ ВОДЫ Д=100ММ | ШТ | 1
44 | Е0404-004-01 | Откачка воды из скважины эрлифтом при роторном бурении с компрессором, работающим от двигателя внутреннего сгорания при глубине скважины: до 300 м | сутки | 1
44.1 | 1 | Затраты труда рабочих-строителей | чел.-ч |  | 59.02
44.2 | 3 | Затраты труда машинистов | чел.-ч |  | 48.91
44.3 | 1415 | Оборудование прицепное для откачки воды блок компрессорно-силовой с двигателем внутреннего сгорания давлением 680 кПа (6,8 атм.) 9,5 м3/мин | маш.-ч |  | 24.72
44.4 | 1643 | Автоцистерна, объем воды 8 м3 | маш.-ч |  | 0.71
44.5 | 2020 | Установки и агрегаты буровые на базе автомобилей для роторного бурения скважин на воду, глубина бурения до 500 м, грузоподъемность 12,5 т | маш.-ч |  | 23.48
45 | С | ГИЛЬЗА СТАЛЬНАЯ ТРУБА Ф219X6 (ДЛЯ КОЛОДЕЦ) L=200ММ | М | 0.2
Раздел 2. КОЛОДЦО Д=2 М
46 | Е2204-001-01 | Устройство круглых колодцев из сборного железобетона в грунтах сухих | 10м3 | 0.281
46.1 | 1 | Затраты труда рабочих-строителей | чел.-ч |  | 24.897
46.2 | 3 | Затраты труда машинистов | чел.-ч |  | 7.905
46.3 | 762 | Краны на автомобильном ходу при работе на других видах строительства 10 т | маш.-ч |  | 5.721
46.4 | 2509 | Автомобили бортовые грузоподъемностью до 5 т | маш.-ч |  | 2.183
46.5 | 9219 | Вода | м3 |  | 0.001
46.6 | 12198 | Раствор цементный марка по проекту | м3 |  | 0.028
46.7 | 22003 | Бетон тяжелый, класс В 7,5 (М100) | м3 |  | 0.374
46.8 | 43113 | Щебень | м3 |  | 0.635
47 | С | ПЛИТА ДНИЩА КЦД-20 (0,59М3) | ШТ | 1
48 | С | ПЛИТА ПЕРЕКРЫТИЯ КЦП-20 (0,51М3) | ШТ | 1
49 | С | КОЛЬЦО ОПОРНОЕ КЦО-1 (0,02М3) | ШТ | 1
50 | С | КОЛЬЦО СТЕНОВОЕ КЦ-20-9 (0,59М3) | ШТ | 2
51 | С | ЛЮКИ ЧУГУННЫЕ С ЛОГАТИПОМ "УЗСУВТАМИНОТ" "Л" | ШТ | 1
52 | С | МЕТАЛЛИЧЕСКИЕ ЛЕСТНИЦЫ-СТРЕМЯНКИ | ТН | 0.014
53 | С | ЭЛЕМЕНТ СОЕДИНИТЕЛЬНЫЙ МС-8 | КГ | 7.2
54 | С | ЭЛЕМЕНТ СОЕДИНИТЕЛЬНЫЙ МС-4 | КГ | 8.8
55 | Е1202-002-02 | Устройство гидроизоляций вертикальных поверхностей. Обмазочная битумная в один слой по выровненной поверхности КОЛОДЦО | 100м2 | 0.124
55.1 | 1 | Затраты труда рабочих-строителей | чел.-ч |  | 3.708
55.2 | 3 | Затраты труда машинистов | чел.-ч |  | 0.174
55.3 | 913 | Котлы битумные передвижные 400 л | маш.-ч |  | 0.248
55.4 | 1522 | Подъемники мачтовые строительные 0,5 т | маш.-ч |  | 0.019
55.5 | 2087 | Компрессоры передвижные с двигателем внутреннего сгорания давлением до 686 кПа (7 атм.) 2,2 м3/мин | маш.-ч |  | 0.124
55.6 | 2509 | Автомобили бортовые грузоподъемностью до 5 т | маш.-ч |  | 0.031
55.7 | 32104 | Мастика битумная кровельная горячая | т |  | 0.03
56 | Е1202-002-03 | Устройство гидроизоляций вертикальных поверхностей. Обмазочная битумная на каждый слой добавляется | 100м2 | 0.124
56.1 | 1 | Затраты труда рабочих-строителей | чел.-ч |  | 2.542
56.2 | 3 | Затраты труда машинистов | чел.-ч |  | 0.036
56.3 | 913 | Котлы битумные передвижные 400 л | маш.-ч |  | 0.248
56.4 | 1522 | Подъемники мачтовые строительные 0,5 т | маш.-ч |  | 0.019
56.5 | 2509 | Автомобили бортовые грузоподъемностью до 5 т | маш.-ч |  | 0.017
56.6 | 32104 | Мастика битумная кровельная горячая | т |  | 0.03
57 | Е1303-002-04 | Огрунтовка металлических поверхностей за один раз грунтовкой ГФ-021 | 100 м2 | 0.015
57.1 | 1 | Затраты труда рабочих-строителей | чел.-ч |  | 0.07965
57.2 | 3 | Затраты труда машинистов | чел.-ч |  | 0.0003
57.3 | 112 | Автопогрузчики 5 т | маш.-ч |  | 0.00015
57.4 | 975 | Лебедки электрические, тяговым усилием до 5,79 (0,59) кН (т) | маш.-ч |  | 0.00015
57.5 | 2509 | Автомобили бортовые грузоподъемностью до 5 т | маш.-ч |  | 0.00015
57.6 | 2515 | Агрегаты окрасочные высокого давления для окраски поверхностей конструкций мощностью 1 кВт | маш.-ч |  | 0.0168
57.7 | 31419 | Грунтовка ГФ-021 красно-коричневая | т |  | 0.00018
57.8 | 34288 | Ксилол нефтяной марки А | т |  | 3e-05
58 | Е1303-004-26 | Окраска металлических огрунтованных поверхностей эмалью ПФ-115 ЗА 2РАЗА | 100 м2 | 0.015
58.1 | 1 | Затраты труда рабочих-строителей | чел.-ч |  | 0.05745
58.2 | 3 | Затраты труда машинистов | чел.-ч |  | 0.0003
58.3 | 112 | Автопогрузчики 5 т | маш.-ч |  | 0.00015
58.4 | 975 | Лебедки электрические, тяговым усилием до 5,79 (0,59) кН (т) | маш.-ч |  | 0.00015
58.5 | 2509 | Автомобили бортовые грузоподъемностью до 5 т | маш.-ч |  | 0.00015
58.6 | 2515 | Агрегаты окрасочные высокого давления для окраски поверхностей конструкций мощностью 1 кВт | маш.-ч |  | 0.00975
58.7 | 31795 | Эмаль ПФ-115 серая | т |  | 0.000285
58.8 | 34035 | Уайт-спирит | т |  | 1.5e-05
59 | Е0101-195-32 доп. 11 Госархитектстрой РУз пр. № 429 от 15.12.17 г. | УШИРЕНИЕ ТРАНШЕИ ПОД КОЛОДЫ ЭКСКАВАТОРАМИ ТИПА "ATLAS", "VOLVO", "KOMATSU", "HITACHI", "LIEBHER", HYUNDAI ROBEX, С КОВШОМ ВМЕСТИМОСТЬЮ 0,5 (0,46-0,64) М3, ГРУППА ГРУНТОВ 2 ГРУНТА | 1000м3 | 0.008
59.1 | 1 | Затраты труда рабочих-строителей | чел.-ч |  | 0.075
59.2 | 3 | Затраты труда машинистов | чел.-ч |  | 0.158
59.3 | 1940 | Экскаваторы на гусеничном ходу типа "ATLAS", "VOLVO", "KOMATSU", "HITACHI", "LIEBHER" с емкостью ковша 0,5 м3 | маш.-ч |  | 0.158
60 | Е0102-061-02 | ОБРАТНАЯ ЗАСЫПКА ВРУЧНУЮ | 100м3 | 0.015
60.1 | 1 | Затраты труда рабочих-строителей | чел.-ч |  | 1.458
61 | Е0102-057-02 | УШИРЕНИЕ ТРАНШЕИ ПОД КОЛОДЦЫ И ПРИЯМКИ ВРУЧНУЮ | 100м3 | 0.002
61.1 | 1 | Затраты труда рабочих-строителей | чел.-ч |  | 0.308
Итого по локальной ресурсной ведомости:
СКВАЖИНА-2
N п.п. | Шифр номера нормативов и коды ресурсов | Наименование работ и затрат | Единица измерения | Количество
|  |  |  | на. ед. измерения | по проектным данным
1 | 2 | 3 | 4 | 5 | 6
Раздел 1. БУРЕНИЕ
1 | Е0401-001-02 | Роторное бурение скважин с прямой промывкой станками с дизельным двигателем глубиной до 50 м в грунтах группы: 2 ДИАМЕТР БУРЕНИЯ 295,0 ММ | 100м | 0.14
1.1 | 1 | Затраты труда рабочих-строителей | чел.-ч |  | 10.01
1.2 | 3 | Затраты труда машинистов | чел.-ч |  | 5.859
1.3 | 258 | Бульдозеры при работе на других видах строительства 79 (108) кВт (л.с.) | маш.-ч |  | 0.336
1.4 | 454 | Глиномешалки 4 м3 | маш.-ч |  | 2.016
1.5 | 762 | Краны на автомобильном ходу при работе на других видах строительства 10 т | маш.-ч |  | 0.167
1.6 | 1570 | Емкости 5 м3 | маш.-ч |  | 2.016
1.7 | 2020 | Установки и агрегаты буровые на базе автомобилей для роторного бурения скважин на воду, глубина бурения до 500 м, грузоподъемность 12,5 т | маш.-ч |  | 2.727
1.8 | 2288 | Экскаваторы одноковшовые дизельные на пневмоколесном ходу при работе на других видах строительства (кроме водохозяйственного) 0,25 м3 | маш.-ч |  | 0.363
1.9 | 2499 | Автомобили бортовые грузоподъемностью до 5 т | маш.-ч |  | 0.251
2 | С | ДОЛОТА ТРЕХШАРОШЕЧНЫЕ Д=295 ММ | ШТ | 0.035
3 | С | ДОЛОТА ЛОПАСТНЫЕ | ШТ | 0.06
4 | Е0401-001-03 | Роторное бурение скважин с прямой промывкой станками с дизельным двигателем глубиной до 50 м в грунтах группы: 3 ДИАМЕТР БУРЕНИЯ 259 ММ | 100м | 0.14
4.1 | 1 | Затраты труда рабочих-строителей | чел.-ч |  | 17.854
4.2 | 3 | Затраты труда машинистов | чел.-ч |  | 10.363
4.3 | 258 | Бульдозеры при работе на других видах строительства 79 (108) кВт (л.с.) | маш.-ч |  | 0.336
4.4 | 454 | Глиномешалки 4 м3 | маш.-ч |  | 4.049
4.5 | 762 | Краны на автомобильном ходу при работе на других видах строительства 10 т | маш.-ч |  | 0.235
4.6 | 1570 | Емкости 5 м3 | маш.-ч |  | 4.049
4.7 | 2020 | Установки и агрегаты буровые на базе автомобилей для роторного бурения скважин на воду, глубина бурения до 500 м, грузоподъемность 12,5 т | маш.-ч |  | 4.938
4.8 | 2288 | Экскаваторы одноковшовые дизельные на пневмоколесном ходу при работе на других видах строительства (кроме водохозяйственного) 0,25 м3 | маш.-ч |  | 0.452
4.9 | 2499 | Автомобили бортовые грузоподъемностью до 5 т | маш.-ч |  | 0.353
5 | С | ДОЛОТА ТРЕХШАРОШЕЧНЫЕ Д=295 ММ | ШТ | 0.1
6 | С | ДОЛОТА ЛОПАСТНЫЕ | ШТ | 0.094
7 | Е0401-002-03 | Роторное бурение скважин с прямой промывкой станками с дизельным двигателем глубиной до 100 м в грунтах группы: 3 ДИАМЕТР БУРЕНИЯ 259 ММ | 100м | 0.47
7.1 | 1 | Затраты труда рабочих-строителей | чел.-ч |  | 65.73
7.2 | 3 | Затраты труда машинистов | чел.-ч |  | 39.189
7.3 | 258 | Бульдозеры при работе на других видах строительства 79 (108) кВт (л.с.) | маш.-ч |  | 1.128
7.4 | 454 | Глиномешалки 4 м3 | маш.-ч |  | 15.754
7.5 | 762 | Краны на автомобильном ходу при работе на других видах строительства 10 т | маш.-ч |  | 1.372
7.6 | 1570 | Емкости 5 м3 | маш.-ч |  | 15.754
7.7 | 2020 | Установки и агрегаты буровые на базе автомобилей для роторного бурения скважин на воду, глубина бурения до 500 м, грузоподъемность 12,5 т | маш.-ч |  | 17.357
7.8 | 2288 | Экскаваторы одноковшовые дизельные на пневмоколесном ходу при работе на других видах строительства (кроме водохозяйственного) 0,25 м3 | маш.-ч |  | 1.518
7.9 | 2499 | Автомобили бортовые грузоподъемностью до 5 т | маш.-ч |  | 2.059
8 | С | ДОЛОТА ТРЕХШАРОШЕЧНЫЕ Д=295 ММ | ШТ | 0.362
9 | С | ДОЛОТА ЛОПАСТНЫЕ | ШТ | 0.324
10 | Е0401-003-03 | РОТОРНОЕ БУРЕНИЕ СКВАЖИН С ПРЯМОЙ ПРОМЫВКОЙ СТАНКАМИ С ДИЗЕЛЬНЫМ ДВИГАТЕЛЕМ ГЛУБИНОЙ ДО 200 М В ГРУНТАХ ГРУППЫ: 3, ДИАМЕТР БУРЕНИЯ 190,5ММ | 100м | 0.69
10.1 | 1 | Затраты труда рабочих-строителей | чел.-ч |  | 106.488
10.2 | 3 | Затраты труда машинистов | чел.-ч |  | 74.575
10.3 | 258 | Бульдозеры при работе на других видах строительства 79 (108) кВт (л.с.) | маш.-ч |  | 1.656
10.4 | 454 | Глиномешалки 4 м3 | маш.-ч |  | 36.584
10.5 | 762 | Краны на автомобильном ходу при работе на других видах строительства 10 т | маш.-ч |  | 3.05
10.6 | 1570 | Емкости 5 м3 | маш.-ч |  | 36.584
10.7 | 2020 | Установки и агрегаты буровые на базе автомобилей для роторного бурения скважин на воду, глубина бурения до 500 м, грузоподъемность 12,5 т | маш.-ч |  | 26.482
10.8 | 2288 | Экскаваторы одноковшовые дизельные на пневмоколесном ходу при работе на других видах строительства (кроме водохозяйственного) 0,25 м3 | маш.-ч |  | 2.229
10.9 | 2499 | Автомобили бортовые грузоподъемностью до 5 т | маш.-ч |  | 4.575
11 | С | ДОЛОТА ТРЕХШАРОШЕЧНЫЕ Д=190,5ММ | ШТ | 0.611
12 | С | ДОЛОТА ЛОПАСТНЫЕ | ШТ | 0.511
13 | Е0401-003-03 | РОТОРНОЕ БУРЕНИЕ СКВАЖИН С ПРЯМОЙ ПРОМЫВКОЙ СТАНКАМИ С ДИЗЕЛЬНЫМ ДВИГАТЕЛЕМ ГЛУБИНОЙ ДО 200 М В ГРУНТАХ ГРУППЫ: 3, ДИАМЕТР БУРЕНИЯ 190,5ММ | 100м | 0.06
13.1 | 1 | Затраты труда рабочих-строителей | чел.-ч |  | 9.26
13.2 | 3 | Затраты труда машинистов | чел.-ч |  | 6.485
13.3 | 258 | Бульдозеры при работе на других видах строительства 79 (108) кВт (л.с.) | маш.-ч |  | 0.144
13.4 | 454 | Глиномешалки 4 м3 | маш.-ч |  | 3.181
13.5 | 762 | Краны на автомобильном ходу при работе на других видах строительства 10 т | маш.-ч |  | 0.265
13.6 | 1570 | Емкости 5 м3 | маш.-ч |  | 3.181
13.7 | 2020 | Установки и агрегаты буровые на базе автомобилей для роторного бурения скважин на воду, глубина бурения до 500 м, грузоподъемность 12,5 т | маш.-ч |  | 2.303
13.8 | 2288 | Экскаваторы одноковшовые дизельные на пневмоколесном ходу при работе на других видах строительства (кроме водохозяйственного) 0,25 м3 | маш.-ч |  | 0.194
13.9 | 2499 | Автомобили бортовые грузоподъемностью до 5 т | маш.-ч |  | 0.398
14 | С | ДОЛОТА ТРЕХШАРОШЕЧНЫЕ Д=190,5ММ | ШТ | 0.053
15 | С | ДОЛОТА ЛОПАСТНЫЕ | ШТ | 0.044
16 | Е310-1005 | Перевозка грузов автомобилем, расстояние перевозки 5 км, класс груза 1 | т | 11.2
16.1 | 3 | Затраты труда машинистов | чел.-ч |  | 0.687
16.2 | 163 | Автомобили-самосвалы грузоподъемностью до 10 т | маш.-ч |  | 0.687
17 | С | ВОДА | М3 | 18
18 | Е0402-006-01 | Сварка труб, наружным диаметром: до 114 мм | сварка | 5.5
18.1 | 1 | Затраты труда рабочих-строителей | чел.-ч |  | 4.62
18.2 | 3 | Затраты труда машинистов | чел.-ч |  | 0.055
18.3 | 128 | Агрегаты сварочные передвижные с номинальным сварочным током 250-400 А с дизельным двигателем | маш.-ч |  | 4.07
18.4 | 2499 | Автомобили бортовые грузоподъемностью до 5 т | маш.-ч |  | 0.055
18.5 | 35315 | Электроды диаметром 4 мм Э50А | т |  | 0.004
19 | Е0402-006-02 | Сварка труб, наружным диаметром: до 219 мм | сварка | 9.5
19.1 | 1 | Затраты труда рабочих-строителей | чел.-ч |  | 9.595
19.2 | 3 | Затраты труда машинистов | чел.-ч |  | 0.095
19.3 | 128 | Агрегаты сварочные передвижные с номинальным сварочным током 250-400 А с дизельным двигателем | маш.-ч |  | 8.74
19.4 | 2499 | Автомобили бортовые грузоподъемностью до 5 т | маш.-ч |  | 0.095
19.5 | 35315 | Электроды диаметром 4 мм Э50А | т |  | 0.009
20 | Е0402-001-04 | Крепление скважины при роторном бурении трубами с муфтовым соединением глубина скважины до 100 м, группа грунтов по устойчивости: 2 | 10м | 13
20.1 | 1 | Затраты труда рабочих-строителей | чел.-ч |  | 102.57
20.2 | 3 | Затраты труда машинистов | чел.-ч |  | 25.87
20.3 | 128 | Агрегаты сварочные передвижные с номинальным сварочным током 250-400 А с дизельным двигателем | маш.-ч |  | 4.29
20.4 | 762 | Краны на автомобильном ходу при работе на других видах строительства 10 т | маш.-ч |  | 1.17
20.5 | 2020 | Установки и агрегаты буровые на базе автомобилей для роторного бурения скважин на воду, глубина бурения до 500 м, грузоподъемность 12,5 т | маш.-ч |  | 22.88
20.6 | 2499 | Автомобили бортовые грузоподъемностью до 5 т | маш.-ч |  | 1.82
20.7 | 32501 | Поковки из квадратных заготовок массой 1,8 кг | т |  | 0.004
20.8 | 35315 | Электроды диаметром 4 мм Э50А | т |  | 0.005
21 | С | ТРУБЫ СТАЛЬНЫЕ ДИАМЕТРОМ Д219X6 ММ | М | 80.32
22 | С | ТРУБЫ СТАЛЬНЫЕ ДИАМЕТРОМ Д114X6 ММ | М | 50.2
23 | Е0404-001-01 | Установка фильтров на колонне водоподъемных труб при роторном бурении при глубине скважины:до 500 м | 10м | 2
23.1 | 1 | Затраты труда рабочих-строителей | чел.-ч |  | 6.14
23.2 | 3 | Затраты труда машинистов | чел.-ч |  | 2.14
23.3 | 128 | Агрегаты сварочные передвижные с номинальным сварочным током 250-400 А с дизельным двигателем | маш.-ч |  | 1.4
23.4 | 762 | Краны на автомобильном ходу при работе на других видах строительства 10 т | маш.-ч |  | 0.24
23.5 | 2020 | Установки и агрегаты буровые на базе автомобилей для роторного бурения скважин на воду, глубина бурения до 500 м, грузоподъемность 12,5 т | маш.-ч |  | 1.54
23.6 | 2499 | Автомобили бортовые грузоподъемностью до 5 т | маш.-ч |  | 0.36
23.7 | 32501 | Поковки из квадратных заготовок массой 1,8 кг | т |  | 0.001
23.8 | 35315 | Электроды диаметром 4 мм Э50А | т |  | 0.002
24 | С | ТРУБЫ СТАЛЬНЫЕ ДИАМЕТРОМ Д114X6 ММ | М | 20.08
25 | Е0402-007-01 | ПЕРЕРЕЗ ЩЕЛЕЙ ТРУБЫ | резка | 420
25.1 | 1 | Затраты труда рабочих-строителей | чел.-ч |  | 71.4
25.2 | 3 | Затраты труда машинистов | чел.-ч |  | 8.4
25.3 | 2499 | Автомобили бортовые грузоподъемностью до 5 т | маш.-ч |  | 8.4
25.4 | 2577 | Аппараты для газовой сварки и резки | маш.-ч |  | 63
25.5 | 34241 | Кислород технический газообразный | м3 |  | 63
25.6 | 45077 | Пропан-бутан, смесь техническая | кг |  | 12.6
26 | Е0404-003-01 | Засыпка в межтрубное пространство при всех видах бурения: ЩЕБЕНЬ | 10м3 | 0.443
26.1 | 1 | Затраты труда рабочих-строителей | чел.-ч |  | 50.502
26.2 | 60829 | Щебень | м3 |  | 4.519
27 | С | КАРОТАЖ | М | 150
28 | Е2203-001-05 | УСТАНОВКА СТАЛЬНОЙ ЗАГЛУШКИ, ФОНАРИ И КРЫШКА ПЬЕЗОМЕТРА | т | 0.034
28.1 | 1 | Затраты труда рабочих-строителей | чел.-ч |  | 10.632
28.2 | 3 | Затраты труда машинистов | чел.-ч |  | 3.582
28.3 | 126 | Агрегаты сварочные двухпостовые для ручной сварки на тракторе 79 кВт (108 л.с.) | маш.-ч |  | 3.507
28.4 | 2509 | Автомобили бортовые грузоподъемностью до 5 т | маш.-ч |  | 0.074
28.5 | 35326 | Электроды диаметром 6 мм Э42 | т |  | 0.003
28.6 | 44812 | Фасонные стальные сварные части диаметр до 800 мм | т |  | 0.034
29 | С | ТРУБЫ СТАЛЬНЫЕ ДИАМЕТРОМ Д114X4 ММ | М | 62
30 | С | СТАЛЬ ЛИСТОВАЯ Т=5 ММ | ТН | 0.004
31 |  | Манометр Ф25 | ШТ | 1
32 | С | ШАРОВЫЕ КРАНЫ Д=25ММ | ШТ | 1
33 | С | ПАТРУБОК ИЗ СТАЛ ТРУБ Ф25 | ШТ | 1
34 | С | ФЛАНЦЫ СТАЛЬНЫЕ ПРИВАРНЫЕ 1-100-10 | ШТ | 17
35 | С | ОТВОД СТ 90ГР Д=100 | ШТ | 1
36 | Ц0704-030-01 | Насос артезианский марки 1ЭЦВ6-004-0130 с погружным электродвигателем | шт | 1
36.1 | 1 | Затраты труда рабочих-строителей | чел.-ч |  | 81
36.2 | 3 | Затраты труда машинистов | чел.-ч |  | 7.5
36.3 | 766 | Краны на автомобильном ходу при работе на монтаже технологического оборудования 10 т | маш.-ч |  | 7.5
36.4 | 30484 | Болты строительные с гайками и шайбами | кг |  | 5
36.5 | 30956 | Краски масляные земляные МА-0115 мумия, сурик железный | т |  | 0.001
36.6 | 31651 | Олифа комбинированная К-3 | т |  | 0.001
36.7 | 32717 | Пластина резиновая рулонная вулканизированная | кг |  | 3
36.8 | 34003 | Керосин для технических целей | т |  | 0.005
37 |  | Насос 6-CI50-024-08 двиг 7.5 кВт 380В-50ГЦ(Q=25 м3/час, H=70м.) | М3 | 1
38 | Е2203-006-03 | Установка Клапан обратный диаметром 100 мм | ШТ | 1
38.1 | 1 | Затраты труда рабочих-строителей | чел.-ч |  | 1.4
38.2 | 3 | Затраты труда машинистов | чел.-ч |  | 0.03
38.3 | 2509 | Автомобили бортовые грузоподъемностью до 5 т | маш.-ч |  | 0.03
38.4 | 30535 | Прокладки резиновые (пластина техническая прессованная) | кг |  | 0.1
38.5 | 52040 | Болты с гайками и шайбами для санитарно-технических работ, диаметром 16 мм | т |  | 0.002
39 | С | Клапан обратный Д=100ММ | ШТ | 1
40 | С | КАБЕЛИ ВПП 6 ММ2 | М | 120
41 | С | ЗАДВИЖКА С ОБРЕЗИНЕННЫМ КЛИНОМ ДУ100 30Ч39Р | ШТ | 1
42 | Е1606-005-04 | Установка счетчиков [водомеров] диаметром до 100 мм | счетчик | 1
42.1 | 1 | Затраты труда рабочих-строителей | чел.-ч |  | 2.22
42.2 | 3 | Затраты труда машинистов | чел.-ч |  | 0.01
42.3 | 698 | Краны башенные при работе на других видах строительства 8 т | маш.-ч |  | 0.01
42.4 | 45407 | Прокладки резиновые (пластина техническая прессованная) | кг |  | 0.1
42.5 | 52040 | Болты с гайками и шайбами для санитарно-технических работ, диаметром 16 мм | т |  | 0.003
43 |  | УЛЬТРАЗВУКОВОЙ СЧЕТЧИК ДЛЯ ВОДЫ Д=100ММ | ШТ | 1
44 | Е0404-004-01 | Откачка воды из скважины эрлифтом при роторном бурении с компрессором, работающим от двигателя внутреннего сгорания при глубине скважины: до 300 м | сутки | 1
44.1 | 1 | Затраты труда рабочих-строителей | чел.-ч |  | 59.02
44.2 | 3 | Затраты труда машинистов | чел.-ч |  | 48.91
44.3 | 1415 | Оборудование прицепное для откачки воды блок компрессорно-силовой с двигателем внутреннего сгорания давлением 680 кПа (6,8 атм.) 9,5 м3/мин | маш.-ч |  | 24.72
44.4 | 1643 | Автоцистерна, объем воды 8 м3 | маш.-ч |  | 0.71
44.5 | 2020 | Установки и агрегаты буровые на базе автомобилей для роторного бурения скважин на воду, глубина бурения до 500 м, грузоподъемность 12,5 т | маш.-ч |  | 23.48
45 | С | ГИЛЬЗА СТАЛЬНАЯ ТРУБА Ф219X6 (ДЛЯ КОЛОДЕЦ) L=200ММ | М | 0.2
Раздел 2. КОЛОДЦО Д=2 М
46 | Е2204-001-01 | Устройство круглых колодцев из сборного железобетона в грунтах сухих | 10м3 | 0.281
46.1 | 1 | Затраты труда рабочих-строителей | чел.-ч |  | 24.897
46.2 | 3 | Затраты труда машинистов | чел.-ч |  | 7.905
46.3 | 762 | Краны на автомобильном ходу при работе на других видах строительства 10 т | маш.-ч |  | 5.721
46.4 | 2509 | Автомобили бортовые грузоподъемностью до 5 т | маш.-ч |  | 2.183
46.5 | 9219 | Вода | м3 |  | 0.001
46.6 | 12198 | Раствор цементный марка по проекту | м3 |  | 0.028
46.7 | 22003 | Бетон тяжелый, класс В 7,5 (М100) | м3 |  | 0.374
46.8 | 43113 | Щебень | м3 |  | 0.635
47 | С | ПЛИТА ДНИЩА КЦД-20 (0,59М3) | ШТ | 1
48 | С | ПЛИТА ПЕРЕКРЫТИЯ КЦП-20 (0,51М3) | ШТ | 1
49 | С | КОЛЬЦО ОПОРНОЕ КЦО-1 (0,02М3) | ШТ | 1
50 | С | КОЛЬЦО СТЕНОВОЕ КЦ-20-9 (0,59М3) | ШТ | 2
51 | С | ЛЮКИ ЧУГУННЫЕ С ЛОГАТИПОМ "УЗСУВТАМИНОТ" "Л" | ШТ | 1
52 | С | МЕТАЛЛИЧЕСКИЕ ЛЕСТНИЦЫ-СТРЕМЯНКИ | ТН | 0.014
53 | С | ЭЛЕМЕНТ СОЕДИНИТЕЛЬНЫЙ МС-8 | КГ | 7.2
54 | С | ЭЛЕМЕНТ СОЕДИНИТЕЛЬНЫЙ МС-4 | КГ | 8.8
55 | Е1202-002-02 | Устройство гидроизоляций вертикальных поверхностей. Обмазочная битумная в один слой по выровненной поверхности КОЛОДЦО | 100м2 | 0.124
55.1 | 1 | Затраты труда рабочих-строителей | чел.-ч |  | 3.708
55.2 | 3 | Затраты труда машинистов | чел.-ч |  | 0.174
55.3 | 913 | Котлы битумные передвижные 400 л | маш.-ч |  | 0.248
55.4 | 1522 | Подъемники мачтовые строительные 0,5 т | маш.-ч |  | 0.019
55.5 | 2087 | Компрессоры передвижные с двигателем внутреннего сгорания давлением до 686 кПа (7 атм.) 2,2 м3/мин | маш.-ч |  | 0.124
55.6 | 2509 | Автомобили бортовые грузоподъемностью до 5 т | маш.-ч |  | 0.031
55.7 | 32104 | Мастика битумная кровельная горячая | т |  | 0.03
56 | Е1202-002-03 | Устройство гидроизоляций вертикальных поверхностей. Обмазочная битумная на каждый слой добавляется | 100м2 | 0.124
56.1 | 1 | Затраты труда рабочих-строителей | чел.-ч |  | 2.542
56.2 | 3 | Затраты труда машинистов | чел.-ч |  | 0.036
56.3 | 913 | Котлы битумные передвижные 400 л | маш.-ч |  | 0.248
56.4 | 1522 | Подъемники мачтовые строительные 0,5 т | маш.-ч |  | 0.019
56.5 | 2509 | Автомобили бортовые грузоподъемностью до 5 т | маш.-ч |  | 0.017
56.6 | 32104 | Мастика битумная кровельная горячая | т |  | 0.03
57 | Е1303-002-04 | Огрунтовка металлических поверхностей за один раз грунтовкой ГФ-021 | 100 м2 | 0.015
57.1 | 1 | Затраты труда рабочих-строителей | чел.-ч |  | 0.07965
57.2 | 3 | Затраты труда машинистов | чел.-ч |  | 0.0003
57.3 | 112 | Автопогрузчики 5 т | маш.-ч |  | 0.00015
57.4 | 975 | Лебедки электрические, тяговым усилием до 5,79 (0,59) кН (т) | маш.-ч |  | 0.00015
57.5 | 2509 | Автомобили бортовые грузоподъемностью до 5 т | маш.-ч |  | 0.00015
57.6 | 2515 | Агрегаты окрасочные высокого давления для окраски поверхностей конструкций мощностью 1 кВт | маш.-ч |  | 0.0168
57.7 | 31419 | Грунтовка ГФ-021 красно-коричневая | т |  | 0.00018
57.8 | 34288 | Ксилол нефтяной марки А | т |  | 3e-05
58 | Е1303-004-26 | Окраска металлических огрунтованных поверхностей эмалью ПФ-115 ЗА 2РАЗА | 100 м2 | 0.015
58.1 | 1 | Затраты труда рабочих-строителей | чел.-ч |  | 0.05745
58.2 | 3 | Затраты труда машинистов | чел.-ч |  | 0.0003
58.3 | 112 | Автопогрузчики 5 т | маш.-ч |  | 0.00015
58.4 | 975 | Лебедки электрические, тяговым усилием до 5,79 (0,59) кН (т) | маш.-ч |  | 0.00015
58.5 | 2509 | Автомобили бортовые грузоподъемностью до 5 т | маш.-ч |  | 0.00015
58.6 | 2515 | Агрегаты окрасочные высокого давления для окраски поверхностей конструкций мощностью 1 кВт | маш.-ч |  | 0.00975
58.7 | 31795 | Эмаль ПФ-115 серая | т |  | 0.000285
58.8 | 34035 | Уайт-спирит | т |  | 1.5e-05
59 | Е0101-195-32 доп. 11 Госархитектстрой РУз пр. № 429 от 15.12.17 г. | УШИРЕНИЕ ТРАНШЕИ ПОД КОЛОДЫ ЭКСКАВАТОРАМИ ТИПА "ATLAS", "VOLVO", "KOMATSU", "HITACHI", "LIEBHER", HYUNDAI ROBEX, С КОВШОМ ВМЕСТИМОСТЬЮ 0,5 (0,46-0,64) М3, ГРУППА ГРУНТОВ 2 ГРУНТА | 1000м3 | 0.008
59.1 | 1 | Затраты труда рабочих-строителей | чел.-ч |  | 0.075
59.2 | 3 | Затраты труда машинистов | чел.-ч |  | 0.158
59.3 | 1940 | Экскаваторы на гусеничном ходу типа "ATLAS", "VOLVO", "KOMATSU", "HITACHI", "LIEBHER" с емкостью ковша 0,5 м3 | маш.-ч |  | 0.158
60 | Е0102-061-02 | ОБРАТНАЯ ЗАСЫПКА ВРУЧНУЮ | 100м3 | 0.015
60.1 | 1 | Затраты труда рабочих-строителей | чел.-ч |  | 1.458
61 | Е0102-057-02 | УШИРЕНИЕ ТРАНШЕИ ПОД КОЛОДЦЫ И ПРИЯМКИ ВРУЧНУЮ | 100м3 | 0.002
61.1 | 1 | Затраты труда рабочих-строителей | чел.-ч |  | 0.308
Итого по локальной ресурсной ведомости:
СКВАЖИНА-3
N п.п. | Шифр номера нормативов и коды ресурсов | Наименование работ и затрат | Единица измерения | Количество
|  |  |  | на. ед. измерения | по проектным данным
1 | 2 | 3 | 4 | 5 | 6
Раздел 1. БУРЕНИЕ
1 | Е0401-001-02 | Роторное бурение скважин с прямой промывкой станками с дизельным двигателем глубиной до 50 м в грунтах группы: 2 ДИАМЕТР БУРЕНИЯ 295,0 ММ | 100м | 0.14
1.1 | 1 | Затраты труда рабочих-строителей | чел.-ч |  | 10.01
1.2 | 3 | Затраты труда машинистов | чел.-ч |  | 5.859
1.3 | 258 | Бульдозеры при работе на других видах строительства 79 (108) кВт (л.с.) | маш.-ч |  | 0.336
1.4 | 454 | Глиномешалки 4 м3 | маш.-ч |  | 2.016
1.5 | 762 | Краны на автомобильном ходу при работе на других видах строительства 10 т | маш.-ч |  | 0.167
1.6 | 1570 | Емкости 5 м3 | маш.-ч |  | 2.016
1.7 | 2020 | Установки и агрегаты буровые на базе автомобилей для роторного бурения скважин на воду, глубина бурения до 500 м, грузоподъемность 12,5 т | маш.-ч |  | 2.727
1.8 | 2288 | Экскаваторы одноковшовые дизельные на пневмоколесном ходу при работе на других видах строительства (кроме водохозяйственного) 0,25 м3 | маш.-ч |  | 0.363
1.9 | 2499 | Автомобили бортовые грузоподъемностью до 5 т | маш.-ч |  | 0.251
2 | С | ДОЛОТА ТРЕХШАРОШЕЧНЫЕ Д=295 ММ | ШТ | 0.035
3 | С | ДОЛОТА ЛОПАСТНЫЕ | ШТ | 0.06
4 | Е0401-001-03 | Роторное бурение скважин с прямой промывкой станками с дизельным двигателем глубиной до 50 м в грунтах группы: 3 ДИАМЕТР БУРЕНИЯ 259 ММ | 100м | 0.14
4.1 | 1 | Затраты труда рабочих-строителей | чел.-ч |  | 17.854
4.2 | 3 | Затраты труда машинистов | чел.-ч |  | 10.363
4.3 | 258 | Бульдозеры при работе на других видах строительства 79 (108) кВт (л.с.) | маш.-ч |  | 0.336
4.4 | 454 | Глиномешалки 4 м3 | маш.-ч |  | 4.049
4.5 | 762 | Краны на автомобильном ходу при работе на других видах строительства 10 т | маш.-ч |  | 0.235
4.6 | 1570 | Емкости 5 м3 | маш.-ч |  | 4.049
4.7 | 2020 | Установки и агрегаты буровые на базе автомобилей для роторного бурения скважин на воду, глубина бурения до 500 м, грузоподъемность 12,5 т | маш.-ч |  | 4.938
4.8 | 2288 | Экскаваторы одноковшовые дизельные на пневмоколесном ходу при работе на других видах строительства (кроме водохозяйственного) 0,25 м3 | маш.-ч |  | 0.452
4.9 | 2499 | Автомобили бортовые грузоподъемностью до 5 т | маш.-ч |  | 0.353
5 | С | ДОЛОТА ТРЕХШАРОШЕЧНЫЕ Д=295 ММ | ШТ | 0.1
6 | С | ДОЛОТА ЛОПАСТНЫЕ | ШТ | 0.094
7 | Е0401-002-03 | Роторное бурение скважин с прямой промывкой станками с дизельным двигателем глубиной до 100 м в грунтах группы: 3 ДИАМЕТР БУРЕНИЯ 259 ММ | 100м | 0.47
7.1 | 1 | Затраты труда рабочих-строителей | чел.-ч |  | 65.73
7.2 | 3 | Затраты труда машинистов | чел.-ч |  | 39.189
7.3 | 258 | Бульдозеры при работе на других видах строительства 79 (108) кВт (л.с.) | маш.-ч |  | 1.128
7.4 | 454 | Глиномешалки 4 м3 | маш.-ч |  | 15.754
7.5 | 762 | Краны на автомобильном ходу при работе на других видах строительства 10 т | маш.-ч |  | 1.372
7.6 | 1570 | Емкости 5 м3 | маш.-ч |  | 15.754
7.7 | 2020 | Установки и агрегаты буровые на базе автомобилей для роторного бурения скважин на воду, глубина бурения до 500 м, грузоподъемность 12,5 т | маш.-ч |  | 17.357
7.8 | 2288 | Экскаваторы одноковшовые дизельные на пневмоколесном ходу при работе на других видах строительства (кроме водохозяйственного) 0,25 м3 | маш.-ч |  | 1.518
7.9 | 2499 | Автомобили бортовые грузоподъемностью до 5 т | маш.-ч |  | 2.059
8 | С | ДОЛОТА ТРЕХШАРОШЕЧНЫЕ Д=295 ММ | ШТ | 0.362
9 | С | ДОЛОТА ЛОПАСТНЫЕ | ШТ | 0.324
10 | Е0401-003-03 | РОТОРНОЕ БУРЕНИЕ СКВАЖИН С ПРЯМОЙ ПРОМЫВКОЙ СТАНКАМИ С ДИЗЕЛЬНЫМ ДВИГАТЕЛЕМ ГЛУБИНОЙ ДО 200 М В ГРУНТАХ ГРУППЫ: 3, ДИАМЕТР БУРЕНИЯ 190,5ММ | 100м | 0.69
10.1 | 1 | Затраты труда рабочих-строителей | чел.-ч |  | 106.488
10.2 | 3 | Затраты труда машинистов | чел.-ч |  | 74.575
10.3 | 258 | Бульдозеры при работе на других видах строительства 79 (108) кВт (л.с.) | маш.-ч |  | 1.656
10.4 | 454 | Глиномешалки 4 м3 | маш.-ч |  | 36.584
10.5 | 762 | Краны на автомобильном ходу при работе на других видах строительства 10 т | маш.-ч |  | 3.05
10.6 | 1570 | Емкости 5 м3 | маш.-ч |  | 36.584
10.7 | 2020 | Установки и агрегаты буровые на базе автомобилей для роторного бурения скважин на воду, глубина бурения до 500 м, грузоподъемность 12,5 т | маш.-ч |  | 26.482
10.8 | 2288 | Экскаваторы одноковшовые дизельные на пневмоколесном ходу при работе на других видах строительства (кроме водохозяйственного) 0,25 м3 | маш.-ч |  | 2.229
10.9 | 2499 | Автомобили бортовые грузоподъемностью до 5 т | маш.-ч |  | 4.575
11 | С | ДОЛОТА ТРЕХШАРОШЕЧНЫЕ Д=190,5ММ | ШТ | 0.611
12 | С | ДОЛОТА ЛОПАСТНЫЕ | ШТ | 0.511
13 | Е0401-003-03 | РОТОРНОЕ БУРЕНИЕ СКВАЖИН С ПРЯМОЙ ПРОМЫВКОЙ СТАНКАМИ С ДИЗЕЛЬНЫМ ДВИГАТЕЛЕМ ГЛУБИНОЙ ДО 200 М В ГРУНТАХ ГРУППЫ: 3, ДИАМЕТР БУРЕНИЯ 190,5ММ | 100м | 0.06
13.1 | 1 | Затраты труда рабочих-строителей | чел.-ч |  | 9.26
13.2 | 3 | Затраты труда машинистов | чел.-ч |  | 6.485
13.3 | 258 | Бульдозеры при работе на других видах строительства 79 (108) кВт (л.с.) | маш.-ч |  | 0.144
13.4 | 454 | Глиномешалки 4 м3 | маш.-ч |  | 3.181
13.5 | 762 | Краны на автомобильном ходу при работе на других видах строительства 10 т | маш.-ч |  | 0.265
13.6 | 1570 | Емкости 5 м3 | маш.-ч |  | 3.181
13.7 | 2020 | Установки и агрегаты буровые на базе автомобилей для роторного бурения скважин на воду, глубина бурения до 500 м, грузоподъемность 12,5 т | маш.-ч |  | 2.303
13.8 | 2288 | Экскаваторы одноковшовые дизельные на пневмоколесном ходу при работе на других видах строительства (кроме водохозяйственного) 0,25 м3 | маш.-ч |  | 0.194
13.9 | 2499 | Автомобили бортовые грузоподъемностью до 5 т | маш.-ч |  | 0.398
14 | С | ДОЛОТА ТРЕХШАРОШЕЧНЫЕ Д=190,5ММ | ШТ | 0.053
15 | С | ДОЛОТА ЛОПАСТНЫЕ | ШТ | 0.044
16 | Е310-1005 | Перевозка грузов автомобилем, расстояние перевозки 5 км, класс груза 1 | т | 11.2
16.1 | 3 | Затраты труда машинистов | чел.-ч |  | 0.687
16.2 | 163 | Автомобили-самосвалы грузоподъемностью до 10 т | маш.-ч |  | 0.687
17 | С | ВОДА | М3 | 18
18 | Е0402-006-01 | Сварка труб, наружным диаметром: до 114 мм | сварка | 5.5
18.1 | 1 | Затраты труда рабочих-строителей | чел.-ч |  | 4.62
18.2 | 3 | Затраты труда машинистов | чел.-ч |  | 0.055
18.3 | 128 | Агрегаты сварочные передвижные с номинальным сварочным током 250-400 А с дизельным двигателем | маш.-ч |  | 4.07
18.4 | 2499 | Автомобили бортовые грузоподъемностью до 5 т | маш.-ч |  | 0.055
18.5 | 35315 | Электроды диаметром 4 мм Э50А | т |  | 0.004
19 | Е0402-006-02 | Сварка труб, наружным диаметром: до 219 мм | сварка | 9.5
19.1 | 1 | Затраты труда рабочих-строителей | чел.-ч |  | 9.595
19.2 | 3 | Затраты труда машинистов | чел.-ч |  | 0.095
19.3 | 128 | Агрегаты сварочные передвижные с номинальным сварочным током 250-400 А с дизельным двигателем | маш.-ч |  | 8.74
19.4 | 2499 | Автомобили бортовые грузоподъемностью до 5 т | маш.-ч |  | 0.095
19.5 | 35315 | Электроды диаметром 4 мм Э50А | т |  | 0.009
20 | Е0402-001-04 | Крепление скважины при роторном бурении трубами с муфтовым соединением глубина скважины до 100 м, группа грунтов по устойчивости: 2 | 10м | 13
20.1 | 1 | Затраты труда рабочих-строителей | чел.-ч |  | 102.57
20.2 | 3 | Затраты труда машинистов | чел.-ч |  | 25.87
20.3 | 128 | Агрегаты сварочные передвижные с номинальным сварочным током 250-400 А с дизельным двигателем | маш.-ч |  | 4.29
20.4 | 762 | Краны на автомобильном ходу при работе на других видах строительства 10 т | маш.-ч |  | 1.17
20.5 | 2020 | Установки и агрегаты буровые на базе автомобилей для роторного бурения скважин на воду, глубина бурения до 500 м, грузоподъемность 12,5 т | маш.-ч |  | 22.88
20.6 | 2499 | Автомобили бортовые грузоподъемностью до 5 т | маш.-ч |  | 1.82
20.7 | 32501 | Поковки из квадратных заготовок массой 1,8 кг | т |  | 0.004
20.8 | 35315 | Электроды диаметром 4 мм Э50А | т |  | 0.005
21 | С | ТРУБЫ СТАЛЬНЫЕ ДИАМЕТРОМ Д219X6 ММ | М | 80.32
22 | С | ТРУБЫ СТАЛЬНЫЕ ДИАМЕТРОМ Д114X6 ММ | М | 50.2
23 | Е0404-001-01 | Установка фильтров на колонне водоподъемных труб при роторном бурении при глубине скважины:до 500 м | 10м | 2
23.1 | 1 | Затраты труда рабочих-строителей | чел.-ч |  | 6.14
23.2 | 3 | Затраты труда машинистов | чел.-ч |  | 2.14
23.3 | 128 | Агрегаты сварочные передвижные с номинальным сварочным током 250-400 А с дизельным двигателем | маш.-ч |  | 1.4
23.4 | 762 | Краны на автомобильном ходу при работе на других видах строительства 10 т | маш.-ч |  | 0.24
23.5 | 2020 | Установки и агрегаты буровые на базе автомобилей для роторного бурения скважин на воду, глубина бурения до 500 м, грузоподъемность 12,5 т | маш.-ч |  | 1.54
23.6 | 2499 | Автомобили бортовые грузоподъемностью до 5 т | маш.-ч |  | 0.36
23.7 | 32501 | Поковки из квадратных заготовок массой 1,8 кг | т |  | 0.001
23.8 | 35315 | Электроды диаметром 4 мм Э50А | т |  | 0.002
24 | С | ТРУБЫ СТАЛЬНЫЕ ДИАМЕТРОМ Д114X6 ММ | М | 20.08
25 | Е0402-007-01 | ПЕРЕРЕЗ ЩЕЛЕЙ ТРУБЫ | резка | 420
25.1 | 1 | Затраты труда рабочих-строителей | чел.-ч |  | 71.4
25.2 | 3 | Затраты труда машинистов | чел.-ч |  | 8.4
25.3 | 2499 | Автомобили бортовые грузоподъемностью до 5 т | маш.-ч |  | 8.4
25.4 | 2577 | Аппараты для газовой сварки и резки | маш.-ч |  | 63
25.5 | 34241 | Кислород технический газообразный | м3 |  | 63
25.6 | 45077 | Пропан-бутан, смесь техническая | кг |  | 12.6
26 | Е0404-003-01 | Засыпка в межтрубное пространство при всех видах бурения: ЩЕБЕНЬ | 10м3 | 0.443
26.1 | 1 | Затраты труда рабочих-строителей | чел.-ч |  | 50.502
26.2 | 60829 | Щебень | м3 |  | 4.519
27 | С | КАРОТАЖ | М | 150
28 | Е2203-001-05 | УСТАНОВКА СТАЛЬНОЙ ЗАГЛУШКИ, ФОНАРИ И КРЫШКА ПЬЕЗОМЕТРА | т | 0.034
28.1 | 1 | Затраты труда рабочих-строителей | чел.-ч |  | 10.632
28.2 | 3 | Затраты труда машинистов | чел.-ч |  | 3.582
28.3 | 126 | Агрегаты сварочные двухпостовые для ручной сварки на тракторе 79 кВт (108 л.с.) | маш.-ч |  | 3.507
28.4 | 2509 | Автомобили бортовые грузоподъемностью до 5 т | маш.-ч |  | 0.074
28.5 | 35326 | Электроды диаметром 6 мм Э42 | т |  | 0.003
28.6 | 44812 | Фасонные стальные сварные части диаметр до 800 мм | т |  | 0.034
29 | С | ТРУБЫ СТАЛЬНЫЕ ДИАМЕТРОМ Д114X4 ММ | М | 62
30 | С | СТАЛЬ ЛИСТОВАЯ Т=5 ММ | ТН | 0.004
31 |  | Манометр Ф25 | ШТ | 1
32 | С | ШАРОВЫЕ КРАНЫ Д=25ММ | ШТ | 1
33 | С | ПАТРУБОК ИЗ СТАЛ ТРУБ Ф25 | ШТ | 1
34 | С | ФЛАНЦЫ СТАЛЬНЫЕ ПРИВАРНЫЕ 1-100-10 | ШТ | 17
35 | С | ОТВОД СТ 90ГР Д=100 | ШТ | 1
36 | Ц0704-030-01 | Насос артезианский марки 1ЭЦВ6-004-0130 с погружным электродвигателем | шт | 1
36.1 | 1 | Затраты труда рабочих-строителей | чел.-ч |  | 81
36.2 | 3 | Затраты труда машинистов | чел.-ч |  | 7.5
36.3 | 766 | Краны на автомобильном ходу при работе на монтаже технологического оборудования 10 т | маш.-ч |  | 7.5
36.4 | 30484 | Болты строительные с гайками и шайбами | кг |  | 5
36.5 | 30956 | Краски масляные земляные МА-0115 мумия, сурик железный | т |  | 0.001
36.6 | 31651 | Олифа комбинированная К-3 | т |  | 0.001
36.7 | 32717 | Пластина резиновая рулонная вулканизированная | кг |  | 3
36.8 | 34003 | Керосин для технических целей | т |  | 0.005
37 |  | Насос 6-CI50-024-08 двиг 7.5 кВт 380В-50ГЦ(Q=25 м3/час, H=70м.) | М3 | 1
38 | Е2203-006-03 | Установка Клапан обратный диаметром 100 мм | ШТ | 1
38.1 | 1 | Затраты труда рабочих-строителей | чел.-ч |  | 1.4
38.2 | 3 | Затраты труда машинистов | чел.-ч |  | 0.03
38.3 | 2509 | Автомобили бортовые грузоподъемностью до 5 т | маш.-ч |  | 0.03
38.4 | 30535 | Прокладки резиновые (пластина техническая прессованная) | кг |  | 0.1
38.5 | 52040 | Болты с гайками и шайбами для санитарно-технических работ, диаметром 16 мм | т |  | 0.002
39 | С | Клапан обратный Д=100ММ | ШТ | 1
40 | С | КАБЕЛИ ВПП 6 ММ2 | М | 120
41 | С | ЗАДВИЖКА С ОБРЕЗИНЕННЫМ КЛИНОМ ДУ100 30Ч39Р | ШТ | 1
42 | Е1606-005-04 | Установка счетчиков [водомеров] диаметром до 100 мм | счетчик | 1
42.1 | 1 | Затраты труда рабочих-строителей | чел.-ч |  | 2.22
42.2 | 3 | Затраты труда машинистов | чел.-ч |  | 0.01
42.3 | 698 | Краны башенные при работе на других видах строительства 8 т | маш.-ч |  | 0.01
42.4 | 45407 | Прокладки резиновые (пластина техническая прессованная) | кг |  | 0.1
42.5 | 52040 | Болты с гайками и шайбами для санитарно-технических работ, диаметром 16 мм | т |  | 0.003
43 |  | УЛЬТРАЗВУКОВОЙ СЧЕТЧИК ДЛЯ ВОДЫ Д=100ММ | ШТ | 1
44 | Е0404-004-01 | Откачка воды из скважины эрлифтом при роторном бурении с компрессором, работающим от двигателя внутреннего сгорания при глубине скважины: до 300 м | сутки | 1
44.1 | 1 | Затраты труда рабочих-строителей | чел.-ч |  | 59.02
44.2 | 3 | Затраты труда машинистов | чел.-ч |  | 48.91
44.3 | 1415 | Оборудование прицепное для откачки воды блок компрессорно-силовой с двигателем внутреннего сгорания давлением 680 кПа (6,8 атм.) 9,5 м3/мин | маш.-ч |  | 24.72
44.4 | 1643 | Автоцистерна, объем воды 8 м3 | маш.-ч |  | 0.71
44.5 | 2020 | Установки и агрегаты буровые на базе автомобилей для роторного бурения скважин на воду, глубина бурения до 500 м, грузоподъемность 12,5 т | маш.-ч |  | 23.48
45 | С | ГИЛЬЗА СТАЛЬНАЯ ТРУБА Ф219X6 (ДЛЯ КОЛОДЕЦ) L=200ММ | М | 0.2
Раздел 2. КОЛОДЦО Д=2 М
46 | Е2204-001-01 | Устройство круглых колодцев из сборного железобетона в грунтах сухих | 10м3 | 0.281
46.1 | 1 | Затраты труда рабочих-строителей | чел.-ч |  | 24.897
46.2 | 3 | Затраты труда машинистов | чел.-ч |  | 7.905
46.3 | 762 | Краны на автомобильном ходу при работе на других видах строительства 10 т | маш.-ч |  | 5.721
46.4 | 2509 | Автомобили бортовые грузоподъемностью до 5 т | маш.-ч |  | 2.183
46.5 | 9219 | Вода | м3 |  | 0.001
46.6 | 12198 | Раствор цементный марка по проекту | м3 |  | 0.028
46.7 | 22003 | Бетон тяжелый, класс В 7,5 (М100) | м3 |  | 0.374
46.8 | 43113 | Щебень | м3 |  | 0.635
47 | С | ПЛИТА ДНИЩА КЦД-20 (0,59М3) | ШТ | 1
48 | С | ПЛИТА ПЕРЕКРЫТИЯ КЦП-20 (0,51М3) | ШТ | 1
49 | С | КОЛЬЦО ОПОРНОЕ КЦО-1 (0,02М3) | ШТ | 1
50 | С | КОЛЬЦО СТЕНОВОЕ КЦ-20-9 (0,59М3) | ШТ | 2
51 | С | ЛЮКИ ЧУГУННЫЕ С ЛОГАТИПОМ "УЗСУВТАМИНОТ" "Л" | ШТ | 1
52 | С | МЕТАЛЛИЧЕСКИЕ ЛЕСТНИЦЫ-СТРЕМЯНКИ | ТН | 0.014
53 | С | ЭЛЕМЕНТ СОЕДИНИТЕЛЬНЫЙ МС-8 | КГ | 7.2
54 | С | ЭЛЕМЕНТ СОЕДИНИТЕЛЬНЫЙ МС-4 | КГ | 8.8
55 | Е1202-002-02 | Устройство гидроизоляций вертикальных поверхностей. Обмазочная битумная в один слой по выровненной поверхности КОЛОДЦО | 100м2 | 0.124
55.1 | 1 | Затраты труда рабочих-строителей | чел.-ч |  | 3.708
55.2 | 3 | Затраты труда машинистов | чел.-ч |  | 0.174
55.3 | 913 | Котлы битумные передвижные 400 л | маш.-ч |  | 0.248
55.4 | 1522 | Подъемники мачтовые строительные 0,5 т | маш.-ч |  | 0.019
55.5 | 2087 | Компрессоры передвижные с двигателем внутреннего сгорания давлением до 686 кПа (7 атм.) 2,2 м3/мин | маш.-ч |  | 0.124
55.6 | 2509 | Автомобили бортовые грузоподъемностью до 5 т | маш.-ч |  | 0.031
55.7 | 32104 | Мастика битумная кровельная горячая | т |  | 0.03
56 | Е1202-002-03 | Устройство гидроизоляций вертикальных поверхностей. Обмазочная битумная на каждый слой добавляется | 100м2 | 0.124
56.1 | 1 | Затраты труда рабочих-строителей | чел.-ч |  | 2.542
56.2 | 3 | Затраты труда машинистов | чел.-ч |  | 0.036
56.3 | 913 | Котлы битумные передвижные 400 л | маш.-ч |  | 0.248
56.4 | 1522 | Подъемники мачтовые строительные 0,5 т | маш.-ч |  | 0.019
56.5 | 2509 | Автомобили бортовые грузоподъемностью до 5 т | маш.-ч |  | 0.017
56.6 | 32104 | Мастика битумная кровельная горячая | т |  | 0.03
57 | Е1303-002-04 | Огрунтовка металлических поверхностей за один раз грунтовкой ГФ-021 | 100 м2 | 0.015
57.1 | 1 | Затраты труда рабочих-строителей | чел.-ч |  | 0.07965
57.2 | 3 | Затраты труда машинистов | чел.-ч |  | 0.0003
57.3 | 112 | Автопогрузчики 5 т | маш.-ч |  | 0.00015
57.4 | 975 | Лебедки электрические, тяговым усилием до 5,79 (0,59) кН (т) | маш.-ч |  | 0.00015
57.5 | 2509 | Автомобили бортовые грузоподъемностью до 5 т | маш.-ч |  | 0.00015
57.6 | 2515 | Агрегаты окрасочные высокого давления для окраски поверхностей конструкций мощностью 1 кВт | маш.-ч |  | 0.0168
57.7 | 31419 | Грунтовка ГФ-021 красно-коричневая | т |  | 0.00018
57.8 | 34288 | Ксилол нефтяной марки А | т |  | 3e-05
58 | Е1303-004-26 | Окраска металлических огрунтованных поверхностей эмалью ПФ-115 ЗА 2РАЗА | 100 м2 | 0.015
58.1 | 1 | Затраты труда рабочих-строителей | чел.-ч |  | 0.05745
58.2 | 3 | Затраты труда машинистов | чел.-ч |  | 0.0003
58.3 | 112 | Автопогрузчики 5 т | маш.-ч |  | 0.00015
58.4 | 975 | Лебедки электрические, тяговым усилием до 5,79 (0,59) кН (т) | маш.-ч |  | 0.00015
58.5 | 2509 | Автомобили бортовые грузоподъемностью до 5 т | маш.-ч |  | 0.00015
58.6 | 2515 | Агрегаты окрасочные высокого давления для окраски поверхностей конструкций мощностью 1 кВт | маш.-ч |  | 0.00975
58.7 | 31795 | Эмаль ПФ-115 серая | т |  | 0.000285
58.8 | 34035 | Уайт-спирит | т |  | 1.5e-05
59 | Е0101-195-32 доп. 11 Госархитектстрой РУз пр. № 429 от 15.12.17 г. | УШИРЕНИЕ ТРАНШЕИ ПОД КОЛОДЫ ЭКСКАВАТОРАМИ ТИПА "ATLAS", "VOLVO", "KOMATSU", "HITACHI", "LIEBHER", HYUNDAI ROBEX, С КОВШОМ ВМЕСТИМОСТЬЮ 0,5 (0,46-0,64) М3, ГРУППА ГРУНТОВ 2 ГРУНТА | 1000м3 | 0.008
59.1 | 1 | Затраты труда рабочих-строителей | чел.-ч |  | 0.075
59.2 | 3 | Затраты труда машинистов | чел.-ч |  | 0.158
59.3 | 1940 | Экскаваторы на гусеничном ходу типа "ATLAS", "VOLVO", "KOMATSU", "HITACHI", "LIEBHER" с емкостью ковша 0,5 м3 | маш.-ч |  | 0.158
60 | Е0102-061-02 | ОБРАТНАЯ ЗАСЫПКА ВРУЧНУЮ | 100м3 | 0.015
60.1 | 1 | Затраты труда рабочих-строителей | чел.-ч |  | 1.458
61 | Е0102-057-02 | УШИРЕНИЕ ТРАНШЕИ ПОД КОЛОДЦЫ И ПРИЯМКИ ВРУЧНУЮ | 100м3 | 0.002
61.1 | 1 | Затраты труда рабочих-строителей | чел.-ч |  | 0.308
Итого по локальной ресурсной ведомости:
СКВАЖИНА-4
N п.п. | Шифр номера нормативов и коды ресурсов | Наименование работ и затрат | Единица измерения | Количество
|  |  |  | на. ед. измерения | по проектным данным
1 | 2 | 3 | 4 | 5 | 6
Раздел 1. БУРЕНИЕ
1 | Е0401-001-02 | Роторное бурение скважин с прямой промывкой станками с дизельным двигателем глубиной до 50 м в грунтах группы: 2 ДИАМЕТР БУРЕНИЯ 295,0 ММ | 100м | 0.14
1.1 | 1 | Затраты труда рабочих-строителей | чел.-ч |  | 10.01
1.2 | 3 | Затраты труда машинистов | чел.-ч |  | 5.859
1.3 | 258 | Бульдозеры при работе на других видах строительства 79 (108) кВт (л.с.) | маш.-ч |  | 0.336
1.4 | 454 | Глиномешалки 4 м3 | маш.-ч |  | 2.016
1.5 | 762 | Краны на автомобильном ходу при работе на других видах строительства 10 т | маш.-ч |  | 0.167
1.6 | 1570 | Емкости 5 м3 | маш.-ч |  | 2.016
1.7 | 2020 | Установки и агрегаты буровые на базе автомобилей для роторного бурения скважин на воду, глубина бурения до 500 м, грузоподъемность 12,5 т | маш.-ч |  | 2.727
1.8 | 2288 | Экскаваторы одноковшовые дизельные на пневмоколесном ходу при работе на других видах строительства (кроме водохозяйственного) 0,25 м3 | маш.-ч |  | 0.363
1.9 | 2499 | Автомобили бортовые грузоподъемностью до 5 т | маш.-ч |  | 0.251
2 | С | ДОЛОТА ТРЕХШАРОШЕЧНЫЕ Д=295 ММ | ШТ | 0.035
3 | С | ДОЛОТА ЛОПАСТНЫЕ | ШТ | 0.06
4 | Е0401-001-03 | Роторное бурение скважин с прямой промывкой станками с дизельным двигателем глубиной до 50 м в грунтах группы: 3 ДИАМЕТР БУРЕНИЯ 259 ММ | 100м | 0.14
4.1 | 1 | Затраты труда рабочих-строителей | чел.-ч |  | 17.854
4.2 | 3 | Затраты труда машинистов | чел.-ч |  | 10.363
4.3 | 258 | Бульдозеры при работе на других видах строительства 79 (108) кВт (л.с.) | маш.-ч |  | 0.336
4.4 | 454 | Глиномешалки 4 м3 | маш.-ч |  | 4.049
4.5 | 762 | Краны на автомобильном ходу при работе на других видах строительства 10 т | маш.-ч |  | 0.235
4.6 | 1570 | Емкости 5 м3 | маш.-ч |  | 4.049
4.7 | 2020 | Установки и агрегаты буровые на базе автомобилей для роторного бурения скважин на воду, глубина бурения до 500 м, грузоподъемность 12,5 т | маш.-ч |  | 4.938
4.8 | 2288 | Экскаваторы одноковшовые дизельные на пневмоколесном ходу при работе на других видах строительства (кроме водохозяйственного) 0,25 м3 | маш.-ч |  | 0.452
4.9 | 2499 | Автомобили бортовые грузоподъемностью до 5 т | маш.-ч |  | 0.353
5 | С | ДОЛОТА ТРЕХШАРОШЕЧНЫЕ Д=295 ММ | ШТ | 0.1
6 | С | ДОЛОТА ЛОПАСТНЫЕ | ШТ | 0.094
7 | Е0401-002-03 | Роторное бурение скважин с прямой промывкой станками с дизельным двигателем глубиной до 100 м в грунтах группы: 3 ДИАМЕТР БУРЕНИЯ 259 ММ | 100м | 0.47
7.1 | 1 | Затраты труда рабочих-строителей | чел.-ч |  | 65.73
7.2 | 3 | Затраты труда машинистов | чел.-ч |  | 39.189
7.3 | 258 | Бульдозеры при работе на других видах строительства 79 (108) кВт (л.с.) | маш.-ч |  | 1.128
7.4 | 454 | Глиномешалки 4 м3 | маш.-ч |  | 15.754
7.5 | 762 | Краны на автомобильном ходу при работе на других видах строительства 10 т | маш.-ч |  | 1.372
7.6 | 1570 | Емкости 5 м3 | маш.-ч |  | 15.754
7.7 | 2020 | Установки и агрегаты буровые на базе автомобилей для роторного бурения скважин на воду, глубина бурения до 500 м, грузоподъемность 12,5 т | маш.-ч |  | 17.357
7.8 | 2288 | Экскаваторы одноковшовые дизельные на пневмоколесном ходу при работе на других видах строительства (кроме водохозяйственного) 0,25 м3 | маш.-ч |  | 1.518
7.9 | 2499 | Автомобили бортовые грузоподъемностью до 5 т | маш.-ч |  | 2.059
8 | С | ДОЛОТА ТРЕХШАРОШЕЧНЫЕ Д=295 ММ | ШТ | 0.362
9 | С | ДОЛОТА ЛОПАСТНЫЕ | ШТ | 0.324
10 | Е0401-003-03 | РОТОРНОЕ БУРЕНИЕ СКВАЖИН С ПРЯМОЙ ПРОМЫВКОЙ СТАНКАМИ С ДИЗЕЛЬНЫМ ДВИГАТЕЛЕМ ГЛУБИНОЙ ДО 200 М В ГРУНТАХ ГРУППЫ: 3, ДИАМЕТР БУРЕНИЯ 190,5ММ | 100м | 0.69
10.1 | 1 | Затраты труда рабочих-строителей | чел.-ч |  | 106.488
10.2 | 3 | Затраты труда машинистов | чел.-ч |  | 74.575
10.3 | 258 | Бульдозеры при работе на других видах строительства 79 (108) кВт (л.с.) | маш.-ч |  | 1.656
10.4 | 454 | Глиномешалки 4 м3 | маш.-ч |  | 36.584
10.5 | 762 | Краны на автомобильном ходу при работе на других видах строительства 10 т | маш.-ч |  | 3.05
10.6 | 1570 | Емкости 5 м3 | маш.-ч |  | 36.584
10.7 | 2020 | Установки и агрегаты буровые на базе автомобилей для роторного бурения скважин на воду, глубина бурения до 500 м, грузоподъемность 12,5 т | маш.-ч |  | 26.482
10.8 | 2288 | Экскаваторы одноковшовые дизельные на пневмоколесном ходу при работе на других видах строительства (кроме водохозяйственного) 0,25 м3 | маш.-ч |  | 2.229
10.9 | 2499 | Автомобили бортовые грузоподъемностью до 5 т | маш.-ч |  | 4.575
11 | С | ДОЛОТА ТРЕХШАРОШЕЧНЫЕ Д=190,5ММ | ШТ | 0.611
12 | С | ДОЛОТА ЛОПАСТНЫЕ | ШТ | 0.511
13 | Е0401-003-03 | РОТОРНОЕ БУРЕНИЕ СКВАЖИН С ПРЯМОЙ ПРОМЫВКОЙ СТАНКАМИ С ДИЗЕЛЬНЫМ ДВИГАТЕЛЕМ ГЛУБИНОЙ ДО 200 М В ГРУНТАХ ГРУППЫ: 3, ДИАМЕТР БУРЕНИЯ 190,5ММ | 100м | 0.06
13.1 | 1 | Затраты труда рабочих-строителей | чел.-ч |  | 9.26
13.2 | 3 | Затраты труда машинистов | чел.-ч |  | 6.485
13.3 | 258 | Бульдозеры при работе на других видах строительства 79 (108) кВт (л.с.) | маш.-ч |  | 0.144
13.4 | 454 | Глиномешалки 4 м3 | маш.-ч |  | 3.181
13.5 | 762 | Краны на автомобильном ходу при работе на других видах строительства 10 т | маш.-ч |  | 0.265
13.6 | 1570 | Емкости 5 м3 | маш.-ч |  | 3.181
13.7 | 2020 | Установки и агрегаты буровые на базе автомобилей для роторного бурения скважин на воду, глубина бурения до 500 м, грузоподъемность 12,5 т | маш.-ч |  | 2.303
13.8 | 2288 | Экскаваторы одноковшовые дизельные на пневмоколесном ходу при работе на других видах строительства (кроме водохозяйственного) 0,25 м3 | маш.-ч |  | 0.194
13.9 | 2499 | Автомобили бортовые грузоподъемностью до 5 т | маш.-ч |  | 0.398
14 | С | ДОЛОТА ТРЕХШАРОШЕЧНЫЕ Д=190,5ММ | ШТ | 0.053
15 | С | ДОЛОТА ЛОПАСТНЫЕ | ШТ | 0.044
16 | Е310-1005 | Перевозка грузов автомобилем, расстояние перевозки 5 км, класс груза 1 | т | 11.2
16.1 | 3 | Затраты труда машинистов | чел.-ч |  | 0.687
16.2 | 163 | Автомобили-самосвалы грузоподъемностью до 10 т | маш.-ч |  | 0.687
17 | С | ВОДА | М3 | 18
18 | Е0402-006-01 | Сварка труб, наружным диаметром: до 114 мм | сварка | 5.5
18.1 | 1 | Затраты труда рабочих-строителей | чел.-ч |  | 4.62
18.2 | 3 | Затраты труда машинистов | чел.-ч |  | 0.055
18.3 | 128 | Агрегаты сварочные передвижные с номинальным сварочным током 250-400 А с дизельным двигателем | маш.-ч |  | 4.07
18.4 | 2499 | Автомобили бортовые грузоподъемностью до 5 т | маш.-ч |  | 0.055
18.5 | 35315 | Электроды диаметром 4 мм Э50А | т |  | 0.004
19 | Е0402-006-02 | Сварка труб, наружным диаметром: до 219 мм | сварка | 9.5
19.1 | 1 | Затраты труда рабочих-строителей | чел.-ч |  | 9.595
19.2 | 3 | Затраты труда машинистов | чел.-ч |  | 0.095
19.3 | 128 | Агрегаты сварочные передвижные с номинальным сварочным током 250-400 А с дизельным двигателем | маш.-ч |  | 8.74
19.4 | 2499 | Автомобили бортовые грузоподъемностью до 5 т | маш.-ч |  | 0.095
19.5 | 35315 | Электроды диаметром 4 мм Э50А | т |  | 0.009
20 | Е0402-001-04 | Крепление скважины при роторном бурении трубами с муфтовым соединением глубина скважины до 100 м, группа грунтов по устойчивости: 2 | 10м | 13
20.1 | 1 | Затраты труда рабочих-строителей | чел.-ч |  | 102.57
20.2 | 3 | Затраты труда машинистов | чел.-ч |  | 25.87
20.3 | 128 | Агрегаты сварочные передвижные с номинальным сварочным током 250-400 А с дизельным двигателем | маш.-ч |  | 4.29
20.4 | 762 | Краны на автомобильном ходу при работе на других видах строительства 10 т | маш.-ч |  | 1.17
20.5 | 2020 | Установки и агрегаты буровые на базе автомобилей для роторного бурения скважин на воду, глубина бурения до 500 м, грузоподъемность 12,5 т | маш.-ч |  | 22.88
20.6 | 2499 | Автомобили бортовые грузоподъемностью до 5 т | маш.-ч |  | 1.82
20.7 | 32501 | Поковки из квадратных заготовок массой 1,8 кг | т |  | 0.004
20.8 | 35315 | Электроды диаметром 4 мм Э50А | т |  | 0.005
21 | С | ТРУБЫ СТАЛЬНЫЕ ДИАМЕТРОМ Д219X6 ММ | М | 80.32
22 | С | ТРУБЫ СТАЛЬНЫЕ ДИАМЕТРОМ Д114X6 ММ | М | 50.2
23 | Е0404-001-01 | Установка фильтров на колонне водоподъемных труб при роторном бурении при глубине скважины:до 500 м | 10м | 2
23.1 | 1 | Затраты труда рабочих-строителей | чел.-ч |  | 6.14
23.2 | 3 | Затраты труда машинистов | чел.-ч |  | 2.14
23.3 | 128 | Агрегаты сварочные передвижные с номинальным сварочным током 250-400 А с дизельным двигателем | маш.-ч |  | 1.4
23.4 | 762 | Краны на автомобильном ходу при работе на других видах строительства 10 т | маш.-ч |  | 0.24
23.5 | 2020 | Установки и агрегаты буровые на базе автомобилей для роторного бурения скважин на воду, глубина бурения до 500 м, грузоподъемность 12,5 т | маш.-ч |  | 1.54
23.6 | 2499 | Автомобили бортовые грузоподъемностью до 5 т | маш.-ч |  | 0.36
23.7 | 32501 | Поковки из квадратных заготовок массой 1,8 кг | т |  | 0.001
23.8 | 35315 | Электроды диаметром 4 мм Э50А | т |  | 0.002
24 | С | ТРУБЫ СТАЛЬНЫЕ ДИАМЕТРОМ Д114X6 ММ | М | 20.08
25 | Е0402-007-01 | ПЕРЕРЕЗ ЩЕЛЕЙ ТРУБЫ | резка | 420
25.1 | 1 | Затраты труда рабочих-строителей | чел.-ч |  | 71.4
25.2 | 3 | Затраты труда машинистов | чел.-ч |  | 8.4
25.3 | 2499 | Автомобили бортовые грузоподъемностью до 5 т | маш.-ч |  | 8.4
25.4 | 2577 | Аппараты для газовой сварки и резки | маш.-ч |  | 63
25.5 | 34241 | Кислород технический газообразный | м3 |  | 63
25.6 | 45077 | Пропан-бутан, смесь техническая | кг |  | 12.6
26 | Е0404-003-01 | Засыпка в межтрубное пространство при всех видах бурения: ЩЕБЕНЬ | 10м3 | 0.443
26.1 | 1 | Затраты труда рабочих-строителей | чел.-ч |  | 50.502
26.2 | 60829 | Щебень | м3 |  | 4.519
27 | С | КАРОТАЖ | М | 150
28 | Е2203-001-05 | УСТАНОВКА СТАЛЬНОЙ ЗАГЛУШКИ, ФОНАРИ И КРЫШКА ПЬЕЗОМЕТРА | т | 0.034
28.1 | 1 | Затраты труда рабочих-строителей | чел.-ч |  | 10.632
28.2 | 3 | Затраты труда машинистов | чел.-ч |  | 3.582
28.3 | 126 | Агрегаты сварочные двухпостовые для ручной сварки на тракторе 79 кВт (108 л.с.) | маш.-ч |  | 3.507
28.4 | 2509 | Автомобили бортовые грузоподъемностью до 5 т | маш.-ч |  | 0.074
28.5 | 35326 | Электроды диаметром 6 мм Э42 | т |  | 0.003
28.6 | 44812 | Фасонные стальные сварные части диаметр до 800 мм | т |  | 0.034
29 | С | ТРУБЫ СТАЛЬНЫЕ ДИАМЕТРОМ Д114X4 ММ | М | 62
30 | С | СТАЛЬ ЛИСТОВАЯ Т=5 ММ | ТН | 0.004
31 |  | Манометр Ф25 | ШТ | 1
32 | С | ШАРОВЫЕ КРАНЫ Д=25ММ | ШТ | 1
33 | С | ПАТРУБОК ИЗ СТАЛ ТРУБ Ф25 | ШТ | 1
34 | С | ФЛАНЦЫ СТАЛЬНЫЕ ПРИВАРНЫЕ 1-100-10 | ШТ | 17
35 | С | ОТВОД СТ 90ГР Д=100 | ШТ | 1
36 | Ц0704-030-01 | Насос артезианский марки 1ЭЦВ6-004-0130 с погружным электродвигателем | шт | 1
36.1 | 1 | Затраты труда рабочих-строителей | чел.-ч |  | 81
36.2 | 3 | Затраты труда машинистов | чел.-ч |  | 7.5
36.3 | 766 | Краны на автомобильном ходу при работе на монтаже технологического оборудования 10 т | маш.-ч |  | 7.5
36.4 | 30484 | Болты строительные с гайками и шайбами | кг |  | 5
36.5 | 30956 | Краски масляные земляные МА-0115 мумия, сурик железный | т |  | 0.001
36.6 | 31651 | Олифа комбинированная К-3 | т |  | 0.001
36.7 | 32717 | Пластина резиновая рулонная вулканизированная | кг |  | 3
36.8 | 34003 | Керосин для технических целей | т |  | 0.005
37 |  | Насос 6-CI50-024-08 двиг 7.5 кВт 380В-50ГЦ(Q=25 м3/час, H=70м.) | М3 | 1
38 | Е2203-006-03 | Установка Клапан обратный диаметром 100 мм | ШТ | 1
38.1 | 1 | Затраты труда рабочих-строителей | чел.-ч |  | 1.4
38.2 | 3 | Затраты труда машинистов | чел.-ч |  | 0.03
38.3 | 2509 | Автомобили бортовые грузоподъемностью до 5 т | маш.-ч |  | 0.03
38.4 | 30535 | Прокладки резиновые (пластина техническая прессованная) | кг |  | 0.1
38.5 | 52040 | Болты с гайками и шайбами для санитарно-технических работ, диаметром 16 мм | т |  | 0.002
39 | С | Клапан обратный Д=100ММ | ШТ | 1
40 | С | КАБЕЛИ ВПП 6 ММ2 | М | 120
41 | С | ЗАДВИЖКА С ОБРЕЗИНЕННЫМ КЛИНОМ ДУ100 30Ч39Р | ШТ | 1
42 | Е1606-005-04 | Установка счетчиков [водомеров] диаметром до 100 мм | счетчик | 1
42.1 | 1 | Затраты труда рабочих-строителей | чел.-ч |  | 2.22
42.2 | 3 | Затраты труда машинистов | чел.-ч |  | 0.01
42.3 | 698 | Краны башенные при работе на других видах строительства 8 т | маш.-ч |  | 0.01
42.4 | 45407 | Прокладки резиновые (пластина техническая прессованная) | кг |  | 0.1
42.5 | 52040 | Болты с гайками и шайбами для санитарно-технических работ, диаметром 16 мм | т |  | 0.003
43 |  | УЛЬТРАЗВУКОВОЙ СЧЕТЧИК ДЛЯ ВОДЫ Д=100ММ | ШТ | 1
44 | Е0404-004-01 | Откачка воды из скважины эрлифтом при роторном бурении с компрессором, работающим от двигателя внутреннего сгорания при глубине скважины: до 300 м | сутки | 1
44.1 | 1 | Затраты труда рабочих-строителей | чел.-ч |  | 59.02
44.2 | 3 | Затраты труда машинистов | чел.-ч |  | 48.91
44.3 | 1415 | Оборудование прицепное для откачки воды блок компрессорно-силовой с двигателем внутреннего сгорания давлением 680 кПа (6,8 атм.) 9,5 м3/мин | маш.-ч |  | 24.72
44.4 | 1643 | Автоцистерна, объем воды 8 м3 | маш.-ч |  | 0.71
44.5 | 2020 | Установки и агрегаты буровые на базе автомобилей для роторного бурения скважин на воду, глубина бурения до 500 м, грузоподъемность 12,5 т | маш.-ч |  | 23.48
45 | С | ГИЛЬЗА СТАЛЬНАЯ ТРУБА Ф219X6 (ДЛЯ КОЛОДЕЦ) L=200ММ | М | 0.2
Раздел 2. КОЛОДЦО Д=2 М
46 | Е2204-001-01 | Устройство круглых колодцев из сборного железобетона в грунтах сухих | 10м3 | 0.281
46.1 | 1 | Затраты труда рабочих-строителей | чел.-ч |  | 24.897
46.2 | 3 | Затраты труда машинистов | чел.-ч |  | 7.905
46.3 | 762 | Краны на автомобильном ходу при работе на других видах строительства 10 т | маш.-ч |  | 5.721
46.4 | 2509 | Автомобили бортовые грузоподъемностью до 5 т | маш.-ч |  | 2.183
46.5 | 9219 | Вода | м3 |  | 0.001
46.6 | 12198 | Раствор цементный марка по проекту | м3 |  | 0.028
46.7 | 22003 | Бетон тяжелый, класс В 7,5 (М100) | м3 |  | 0.374
46.8 | 43113 | Щебень | м3 |  | 0.635
47 | С | ПЛИТА ДНИЩА КЦД-20 (0,59М3) | ШТ | 1
48 | С | ПЛИТА ПЕРЕКРЫТИЯ КЦП-20 (0,51М3) | ШТ | 1
49 | С | КОЛЬЦО ОПОРНОЕ КЦО-1 (0,02М3) | ШТ | 1
50 | С | КОЛЬЦО СТЕНОВОЕ КЦ-20-9 (0,59М3) | ШТ | 2
51 | С | ЛЮКИ ЧУГУННЫЕ С ЛОГАТИПОМ "УЗСУВТАМИНОТ" "Л" | ШТ | 1
52 | С | МЕТАЛЛИЧЕСКИЕ ЛЕСТНИЦЫ-СТРЕМЯНКИ | ТН | 0.014
53 | С | ЭЛЕМЕНТ СОЕДИНИТЕЛЬНЫЙ МС-8 | КГ | 7.2
54 | С | ЭЛЕМЕНТ СОЕДИНИТЕЛЬНЫЙ МС-4 | КГ | 8.8
55 | Е1202-002-02 | Устройство гидроизоляций вертикальных поверхностей. Обмазочная битумная в один слой по выровненной поверхности КОЛОДЦО | 100м2 | 0.124
55.1 | 1 | Затраты труда рабочих-строителей | чел.-ч |  | 3.708
55.2 | 3 | Затраты труда машинистов | чел.-ч |  | 0.174
55.3 | 913 | Котлы битумные передвижные 400 л | маш.-ч |  | 0.248
55.4 | 1522 | Подъемники мачтовые строительные 0,5 т | маш.-ч |  | 0.019
55.5 | 2087 | Компрессоры передвижные с двигателем внутреннего сгорания давлением до 686 кПа (7 атм.) 2,2 м3/мин | маш.-ч |  | 0.124
55.6 | 2509 | Автомобили бортовые грузоподъемностью до 5 т | маш.-ч |  | 0.031
55.7 | 32104 | Мастика битумная кровельная горячая | т |  | 0.03
56 | Е1202-002-03 | Устройство гидроизоляций вертикальных поверхностей. Обмазочная битумная на каждый слой добавляется | 100м2 | 0.124
56.1 | 1 | Затраты труда рабочих-строителей | чел.-ч |  | 2.542
56.2 | 3 | Затраты труда машинистов | чел.-ч |  | 0.036
56.3 | 913 | Котлы битумные передвижные 400 л | маш.-ч |  | 0.248
56.4 | 1522 | Подъемники мачтовые строительные 0,5 т | маш.-ч |  | 0.019
56.5 | 2509 | Автомобили бортовые грузоподъемностью до 5 т | маш.-ч |  | 0.017
56.6 | 32104 | Мастика битумная кровельная горячая | т |  | 0.03
57 | Е1303-002-04 | Огрунтовка металлических поверхностей за один раз грунтовкой ГФ-021 | 100 м2 | 0.015
57.1 | 1 | Затраты труда рабочих-строителей | чел.-ч |  | 0.07965
57.2 | 3 | Затраты труда машинистов | чел.-ч |  | 0.0003
57.3 | 112 | Автопогрузчики 5 т | маш.-ч |  | 0.00015
57.4 | 975 | Лебедки электрические, тяговым усилием до 5,79 (0,59) кН (т) | маш.-ч |  | 0.00015
57.5 | 2509 | Автомобили бортовые грузоподъемностью до 5 т | маш.-ч |  | 0.00015
57.6 | 2515 | Агрегаты окрасочные высокого давления для окраски поверхностей конструкций мощностью 1 кВт | маш.-ч |  | 0.0168
57.7 | 31419 | Грунтовка ГФ-021 красно-коричневая | т |  | 0.00018
57.8 | 34288 | Ксилол нефтяной марки А | т |  | 3e-05
58 | Е1303-004-26 | Окраска металлических огрунтованных поверхностей эмалью ПФ-115 ЗА 2РАЗА | 100 м2 | 0.015
58.1 | 1 | Затраты труда рабочих-строителей | чел.-ч |  | 0.05745
58.2 | 3 | Затраты труда машинистов | чел.-ч |  | 0.0003
58.3 | 112 | Автопогрузчики 5 т | маш.-ч |  | 0.00015
58.4 | 975 | Лебедки электрические, тяговым усилием до 5,79 (0,59) кН (т) | маш.-ч |  | 0.00015
58.5 | 2509 | Автомобили бортовые грузоподъемностью до 5 т | маш.-ч |  | 0.00015
58.6 | 2515 | Агрегаты окрасочные высокого давления для окраски поверхностей конструкций мощностью 1 кВт | маш.-ч |  | 0.00975
58.7 | 31795 | Эмаль ПФ-115 серая | т |  | 0.000285
58.8 | 34035 | Уайт-спирит | т |  | 1.5e-05
59 | Е0101-195-32 доп. 11 Госархитектстрой РУз пр. № 429 от 15.12.17 г. | УШИРЕНИЕ ТРАНШЕИ ПОД КОЛОДЫ ЭКСКАВАТОРАМИ ТИПА "ATLAS", "VOLVO", "KOMATSU", "HITACHI", "LIEBHER", HYUNDAI ROBEX, С КОВШОМ ВМЕСТИМОСТЬЮ 0,5 (0,46-0,64) М3, ГРУППА ГРУНТОВ 2 ГРУНТА | 1000м3 | 0.008
59.1 | 1 | Затраты труда рабочих-строителей | чел.-ч |  | 0.075
59.2 | 3 | Затраты труда машинистов | чел.-ч |  | 0.158
59.3 | 1940 | Экскаваторы на гусеничном ходу типа "ATLAS", "VOLVO", "KOMATSU", "HITACHI", "LIEBHER" с емкостью ковша 0,5 м3 | маш.-ч |  | 0.158
60 | Е0102-061-02 | ОБРАТНАЯ ЗАСЫПКА ВРУЧНУЮ | 100м3 | 0.015
60.1 | 1 | Затраты труда рабочих-строителей | чел.-ч |  | 1.458
61 | Е0102-057-02 | УШИРЕНИЕ ТРАНШЕИ ПОД КОЛОДЦЫ И ПРИЯМКИ ВРУЧНУЮ | 100м3 | 0.002
61.1 | 1 | Затраты труда рабочих-строителей | чел.-ч |  | 0.308
Итого по локальной ресурсной ведомости:
на | ОБОДОНЛАШТИРИШ-1
N п.п. | Шифр номера нормативов и коды ресурсов | Наименование работ и затрат | Единица измерения | Количество
|  |  |  | на. ед. измерения | по проектным данным
1 | 2 | 3 | 4 | 5 | 6
Раздел 1. ЗЕМ РАБОТ
1 | Е0101-030-06 | СРЕЗКА РАСТИТЕЛЬНОГО ГРУНТА С ПЕРЕМЕЩЕНИЕМ ДО 10 М БУЛЬДОЗЕРАМИ МОЩНОСТЬЮ: 79 (108) КВТ (Л.С.) | 1000м3 | 0.016
1.1 | 3 | Затраты труда машинистов | чел.-ч |  | 0.12
1.2 | 258 | Бульдозеры при работе на других видах строительства 79 (108) кВт (л.с.) | маш.-ч |  | 0.12
2 | Е1101-002-03 | Устройство подстилающих слоев ЩЕБЕНЬ | м3 | 1
2.1 | 1 | Затраты труда рабочих-строителей | чел.-ч |  | 2.4
2.2 | 3 | Затраты труда машинистов | чел.-ч |  | 0.55
2.3 | 112 | Автопогрузчики 5 т | маш.-ч |  | 0.09
2.4 | 660 | Компрессоры передвижные с двигателем внутреннего сгорания давлением до 686 кПа (7 атм.) 5 м3/мин | маш.-ч |  | 0.46
2.5 | 1866 | Трамбовки пневматические | маш.-ч |  | 0.93
2.6 | 9219 | Вода | м3 |  | 0.15
2.7 | 45056 | ЩЕБЕНЬ | м3 |  | 1.28
3 | Е1101-002-09 | Устройство подстилающих слоев бетонных. | м3 | 1.2
3.1 | 1 | Затраты труда рабочих-строителей | чел.-ч |  | 2.16
3.2 | 404 | Вибраторы поверхностные | маш.-ч |  | 0.576
3.3 | 9219 | Вода | м3 |  | 0.42
3.4 | 22006 | Бетон тяжелый, класс В 15 (М200) | м3 |  | 1.224
3.5 | 32105 | Мастика битумно-латексная кровельная | т |  | 0.002
3.6 | 36138 | Пиломатериалы хвойных пород доски необрезные длиной 2-3,75 м, все ширины, толщиной 32-40 мм IV сорта | м3 |  | 0.001
4 | Е0801-002-02 | Устройство основания щебеночного | м3 | 7.2
4.1 | 1 | Затраты труда рабочих-строителей | чел.-ч |  | 17.28
4.2 | 3 | Затраты труда машинистов | чел.-ч |  | 3.888
4.3 | 185 | Автопогрузчики при работе на других видах строительства 3 т | маш.-ч |  | 0.576
4.4 | 1866 | Трамбовки пневматические | маш.-ч |  | 6.624
4.5 | 2087 | Компрессоры передвижные с двигателем внутреннего сгорания давлением до 686 кПа (7 атм.) 2,2 м3/мин | маш.-ч |  | 3.312
4.6 | 9219 | Вода | м3 |  | 1.08
4.7 | 43113 | Щебень | м3 |  | 9.36
5 | Е0906-001-02 | МОНТАЖ МЕТАЛЛОКОНСТРУКЦИЙ ОГРАЖДЕНИЯ "ЕВРО" | т конструкций | 0.121
5.1 | 1 | Затраты труда рабочих-строителей | чел.-ч |  | 6.146
5.2 | 3 | Затраты труда машинистов | чел.-ч |  | 0.015
5.3 | 762 | Краны на автомобильном ходу при работе на других видах строительства 10 т | маш.-ч |  | 0.015
5.4 | 978 | Лебедки электрические, тяговым усилием до 31,39 (3,2) кН (т) | маш.-ч |  | 1.274
5.5 | 1147 | Машины шлифовальные электрические | маш.-ч |  | 0.05
5.6 | 1513 | Преобразователи сварочные с номинальным сварочным током 315-500 А | маш.-ч |  | 0.246
5.7 | 2577 | Аппараты для газовой сварки и резки | маш.-ч |  | 0.225
5.8 | 35312 | Электроды диаметром 4 мм Э46 | т |  | 0
5.9 | 44897 | Шлифкруги | шт |  | 0.012
5.10 | 45077 | Пропан-бутан, смесь техническая | кг |  | 0.054
6 | С | ЕВРООГРАЖДЕНИЕ ЭВРО | М2 | 50.4
7 | Е0102-057-02 | РАЗРАБОТКА ГРУНТА В ТРАНШЕИ ВРУЧНУЮ, | 100м3 | 0.015
7.1 | 1 | Затраты труда рабочих-строителей | чел.-ч |  | 2.31
8 | Е0801-002-02 | Устройство основания под фундаменты щебеночного | м3 основания | 0.5
8.1 | 1 | Затраты труда рабочих-строителей | чел.-ч |  | 1.2
8.2 | 3 | Затраты труда машинистов | чел.-ч |  | 0.27
8.3 | 185 | Автопогрузчики при работе на других видах строительства 3 т | маш.-ч |  | 0.04
8.4 | 1866 | Трамбовки пневматические | маш.-ч |  | 0.46
8.5 | 2087 | Компрессоры передвижные с двигателем внутреннего сгорания давлением до 686 кПа (7 атм.) 2,2 м3/мин | маш.-ч |  | 0.23
8.6 | 9219 | Вода | м3 |  | 0.075
8.7 | 43113 | Щебень | м3 |  | 0.65
9 | Е0601-001-01 | Устройство бетонной подготовки. | 100 м3 бетона | 0.016
9.1 | 1 | Затраты труда рабочих-строителей | чел.-ч |  | 2.88
9.2 | 3 | Затраты труда машинистов | чел.-ч |  | 0.002
9.3 | 403 | Вибраторы глубинные | маш.-ч |  | 0.768
9.4 | 2509 | Автомобили бортовые грузоподъемностью до 5 т | маш.-ч |  | 0.002
9.5 | 9219 | Вода | м3 |  | 0.003
9.6 | 22006 | Бетон тяжелый, класс В 15 (М200) | м3 |  | 1.632
9.7 | 87431 | Пленка полиэтиленовая толщиной 0,15 мм | м2 |  | 4
10 | С | АРМАТУРА КЛАССА АIII, ДИАМЕТРОМ 12 | ТН | 0.036
11 | С | АРМАТУРА КЛАССА АI, ДИАМЕТРОМ 6 | ТН | 0.015
12 | Е0803-002-01 | Кладка стен из легкобетонных камней без облицовки при высоте этажа до 4 м | м3 кладки | 5.5
12.1 | 1 | Затраты труда рабочих-строителей | чел.-ч |  | 24.365
12.2 | 9219 | Вода | м3 |  | 1.43
12.3 | 36026 | Бруски обрезные хвойных пород длиной 4-6,5 м, шириной 75-150 мм, толщиной 40-75 мм, IV сорта | м3 |  | 0.003
12.4 | 45033 | Раствор готовый кладочный (состав и марка по проекту) | м3 |  | 0.605
13 | С | ШЛАКОБЛОК | ШТ | 400
14 | Е1502-001-01 | Улучшенная штукатурка цементно-известковым раствором по камню стен | 100м2 | 0.2
14.1 | 1 | Затраты труда рабочих-строителей | чел.-ч |  | 14.176
14.2 | 3 | Затраты труда машинистов | чел.-ч |  | 0.556
14.3 | 976 | Лебедки электрические, тяговым усилием до 12,26 (1,25) кН (т) | маш.-ч |  | 0.18
14.4 | 1608 | Растворонасосы 3 м3/ч | маш.-ч |  | 0.556
14.5 | 9219 | Вода | м3 |  | 0.07
14.6 | 12138 | Раствор цементно-известковый 1:1:6 | м3 |  | 0.378
15 | Е0601-001-01 | Устройство бетонной ПОЯС. | 100 м3 бетона | 0.005
15.1 | 1 | Затраты труда рабочих-строителей | чел.-ч |  | 0.9
15.2 | 3 | Затраты труда машинистов | чел.-ч |  | 0.001
15.3 | 403 | Вибраторы глубинные | маш.-ч |  | 0.24
15.4 | 2509 | Автомобили бортовые грузоподъемностью до 5 т | маш.-ч |  | 0.001
15.5 | 9219 | Вода | м3 |  | 0.001
15.6 | 22006 | Бетон тяжелый, класс В 15 (М200) | м3 |  | 0.51
15.7 | 87431 | Пленка полиэтиленовая толщиной 0,15 мм | м2 |  | 1.25
16 | С | АРМАТУРА КЛАССА АIII, ДИАМЕТРОМ 12 | ТН | 0.036
17 | С | АРМАТУРА КЛАССА АI, ДИАМЕТРОМ 6 | ТН | 0.011
18 | Е0903-012-01 | МОНТАЖ СТАЛЬНЫХ КОНСТРУКЦИИ | т конструкций | 0.146
18.1 | 1 | Затраты труда рабочих-строителей | чел.-ч |  | 3.727
18.2 | 3 | Затраты труда машинистов | чел.-ч |  | 0.172
18.3 | 762 | Краны на автомобильном ходу при работе на других видах строительства 10 т | маш.-ч |  | 0.069
18.4 | 1147 | Машины шлифовальные электрические | маш.-ч |  | 0.034
18.5 | 1513 | Преобразователи сварочные с номинальным сварочным током 315-500 А | маш.-ч |  | 0.088
18.6 | 2509 | Автомобили бортовые грузоподъемностью до 5 т | маш.-ч |  | 0.104
18.7 | 2577 | Аппараты для газовой сварки и резки | маш.-ч |  | 0.131
18.8 | 30322 | Болты строительные с гайками и шайбами | т |  | 0
18.9 | 34241 | Кислород технический газообразный | м3 |  | 0.105
18.10 | 35310 | Электроды диаметром 4 мм Э42 | т |  | 0
18.11 | 36023 | Пиломатериалы хвойных пород бруски обрезные длиной 4-6,5 м, шириной 75-150 мм, толщиной 40-75 мм I сорта | м3 |  | 0
18.12 | 44897 | Шлифкруги | шт |  | 0.009
18.13 | 45077 | Пропан-бутан, смесь техническая | кг |  | 0.032
18.14 | 50756 | Отдельные конструктивные элементы зданий и сооружений с преобладанием горячекатаных профилей, средняя масса сборочной единицы свыше 0.1 до 0.5 т | т |  | 0
18.15 | 50781 | Конструкции стальные по проекту | т |  | 0.146
19 | Е1203-005-01 | Устройство простой кровли из листовой стали с полимерным покрытием с устройством обрешетки из обрезной доски | 100 м2 кровли | 0.09
19.1 | 1 | Затраты труда рабочих-строителей | чел.-ч |  | 4.377
19.2 | 3 | Затраты труда машинистов | чел.-ч |  | 0.023
19.3 | 698 | Краны башенные при работе на других видах строительства 8 т | маш.-ч |  | 0.006
19.4 | 762 | Краны на автомобильном ходу при работе на других видах строительства 10 т | маш.-ч |  | 0.005
19.5 | 1041 | Шуруповерты | маш.-ч |  | 0.941
19.6 | 1556 | Бензопилы | маш.-ч |  | 0.255
19.7 | 2491 | Станок фальцепрокатный | маш.-ч |  | 0.9
19.8 | 2509 | Автомобили бортовые грузоподъемностью до 5 т | маш.-ч |  | 0.012
19.9 | 19851 | Винты самонарезающие оцинкованные 5х45 мм | т |  | 0
19.10 | 19852 | Сталь оцинкованная рулонная толщиной 0,5 мм, с полимерным покрытием | т |  | 0.057
19.11 | 19853 | Кляммеры оцинкованные | 100шт |  | 0.197
19.12 | 19854 | Антисептик | л |  | 6.042
19.13 | 36060 | Доски обрезные хвойных пород длиной 4-6,5 м, шириной 75-150 мм, толщиной 44 мм и более, II сорта | м3 |  | 0.221
19.14 | 61151 | Гвозди строительные 3х70 мм | кг |  | 0.324
20 | С | ПРОФНАСТИЛЬ ТОЛЩ 5ММ | М2 | 9
21 | Е0904-014-02 | Установка металлических дверей с подготовкой проема и установкой накладных и закладных деталей с площадью дверного проема: более 2,5 м2 | м2 | 2.1
21.1 | 1 | Затраты труда рабочих-строителей | чел.-ч |  | 8.652
21.2 | 3 | Затраты труда машинистов | чел.-ч |  | 0.42
21.3 | 1147 | Машины шлифовальные электрические | маш.-ч |  | 0.273
21.4 | 2016 | Установки для сварки ручной дуговой (постоянного тока) | маш.-ч |  | 0.672
21.5 | 2509 | Автомобили бортовые грузоподъемностью до 5 т | маш.-ч |  | 0.42
21.6 | 3325 | Дрель-перфоратор электрическая | маш.-ч |  | 0.609
21.7 | 35312 | Электроды диаметром 4 мм Э46 | т |  | 0.003
21.8 | 44109 | Детали закладные и накладные | т |  | 0.008
21.9 | 80625 | Пена монтажная (герметик пенополиуретановый) для герметизации стыков в баллончике емкостью 0,75 л | шт |  | 0.315
21.10 | 87882 | Блоки дверные металлические | м2 |  | 2.1
Итого по локальной ресурсной ведомости:
на | ОБОДОНЛАШТИРИШ-2
N п.п. | Шифр номера нормативов и коды ресурсов | Наименование работ и затрат | Единица измерения | Количество
|  |  |  | на. ед. измерения | по проектным данным
1 | 2 | 3 | 4 | 5 | 6
Раздел 1. ЗЕМ РАБОТ
1 | Е0101-030-06 | СРЕЗКА РАСТИТЕЛЬНОГО ГРУНТА С ПЕРЕМЕЩЕНИЕМ ДО 10 М БУЛЬДОЗЕРАМИ МОЩНОСТЬЮ: 79 (108) КВТ (Л.С.) | 1000м3 | 0.016
1.1 | 3 | Затраты труда машинистов | чел.-ч |  | 0.12
1.2 | 258 | Бульдозеры при работе на других видах строительства 79 (108) кВт (л.с.) | маш.-ч |  | 0.12
2 | Е1101-002-03 | Устройство подстилающих слоев ЩЕБЕНЬ | м3 | 1
2.1 | 1 | Затраты труда рабочих-строителей | чел.-ч |  | 2.4
2.2 | 3 | Затраты труда машинистов | чел.-ч |  | 0.55
2.3 | 112 | Автопогрузчики 5 т | маш.-ч |  | 0.09
2.4 | 660 | Компрессоры передвижные с двигателем внутреннего сгорания давлением до 686 кПа (7 атм.) 5 м3/мин | маш.-ч |  | 0.46
2.5 | 1866 | Трамбовки пневматические | маш.-ч |  | 0.93
2.6 | 9219 | Вода | м3 |  | 0.15
2.7 | 45056 | ЩЕБЕНЬ | м3 |  | 1.28
3 | Е1101-002-09 | Устройство подстилающих слоев бетонных. | м3 | 1.2
3.1 | 1 | Затраты труда рабочих-строителей | чел.-ч |  | 2.16
3.2 | 404 | Вибраторы поверхностные | маш.-ч |  | 0.576
3.3 | 9219 | Вода | м3 |  | 0.42
3.4 | 22006 | Бетон тяжелый, класс В 15 (М200) | м3 |  | 1.224
3.5 | 32105 | Мастика битумно-латексная кровельная | т |  | 0.002
3.6 | 36138 | Пиломатериалы хвойных пород доски необрезные длиной 2-3,75 м, все ширины, толщиной 32-40 мм IV сорта | м3 |  | 0.001
4 | Е0801-002-02 | Устройство основания щебеночного | м3 | 7.2
4.1 | 1 | Затраты труда рабочих-строителей | чел.-ч |  | 17.28
4.2 | 3 | Затраты труда машинистов | чел.-ч |  | 3.888
4.3 | 185 | Автопогрузчики при работе на других видах строительства 3 т | маш.-ч |  | 0.576
4.4 | 1866 | Трамбовки пневматические | маш.-ч |  | 6.624
4.5 | 2087 | Компрессоры передвижные с двигателем внутреннего сгорания давлением до 686 кПа (7 атм.) 2,2 м3/мин | маш.-ч |  | 3.312
4.6 | 9219 | Вода | м3 |  | 1.08
4.7 | 43113 | Щебень | м3 |  | 9.36
5 | Е0906-001-02 | МОНТАЖ МЕТАЛЛОКОНСТРУКЦИЙ ОГРАЖДЕНИЯ "ЕВРО" | т конструкций | 0.121
5.1 | 1 | Затраты труда рабочих-строителей | чел.-ч |  | 6.146
5.2 | 3 | Затраты труда машинистов | чел.-ч |  | 0.015
5.3 | 762 | Краны на автомобильном ходу при работе на других видах строительства 10 т | маш.-ч |  | 0.015
5.4 | 978 | Лебедки электрические, тяговым усилием до 31,39 (3,2) кН (т) | маш.-ч |  | 1.274
5.5 | 1147 | Машины шлифовальные электрические | маш.-ч |  | 0.05
5.6 | 1513 | Преобразователи сварочные с номинальным сварочным током 315-500 А | маш.-ч |  | 0.246
5.7 | 2577 | Аппараты для газовой сварки и резки | маш.-ч |  | 0.225
5.8 | 35312 | Электроды диаметром 4 мм Э46 | т |  | 0
5.9 | 44897 | Шлифкруги | шт |  | 0.012
5.10 | 45077 | Пропан-бутан, смесь техническая | кг |  | 0.054
6 | С | ЕВРООГРАЖДЕНИЕ ЭВРО | М2 | 50.4
7 | Е0102-057-02 | РАЗРАБОТКА ГРУНТА В ТРАНШЕИ ВРУЧНУЮ, | 100м3 | 0.015
7.1 | 1 | Затраты труда рабочих-строителей | чел.-ч |  | 2.31
8 | Е0801-002-02 | Устройство основания под фундаменты щебеночного | м3 основания | 0.5
8.1 | 1 | Затраты труда рабочих-строителей | чел.-ч |  | 1.2
8.2 | 3 | Затраты труда машинистов | чел.-ч |  | 0.27
8.3 | 185 | Автопогрузчики при работе на других видах строительства 3 т | маш.-ч |  | 0.04
8.4 | 1866 | Трамбовки пневматические | маш.-ч |  | 0.46
8.5 | 2087 | Компрессоры передвижные с двигателем внутреннего сгорания давлением до 686 кПа (7 атм.) 2,2 м3/мин | маш.-ч |  | 0.23
8.6 | 9219 | Вода | м3 |  | 0.075
8.7 | 43113 | Щебень | м3 |  | 0.65
9 | Е0601-001-01 | Устройство бетонной подготовки. | 100 м3 бетона | 0.016
9.1 | 1 | Затраты труда рабочих-строителей | чел.-ч |  | 2.88
9.2 | 3 | Затраты труда машинистов | чел.-ч |  | 0.002
9.3 | 403 | Вибраторы глубинные | маш.-ч |  | 0.768
9.4 | 2509 | Автомобили бортовые грузоподъемностью до 5 т | маш.-ч |  | 0.002
9.5 | 9219 | Вода | м3 |  | 0.003
9.6 | 22006 | Бетон тяжелый, класс В 15 (М200) | м3 |  | 1.632
9.7 | 87431 | Пленка полиэтиленовая толщиной 0,15 мм | м2 |  | 4
10 | С | АРМАТУРА КЛАССА АIII, ДИАМЕТРОМ 12 | ТН | 0.036
11 | С | АРМАТУРА КЛАССА АI, ДИАМЕТРОМ 6 | ТН | 0.015
12 | Е0803-002-01 | Кладка стен из легкобетонных камней без облицовки при высоте этажа до 4 м | м3 кладки | 5.5
12.1 | 1 | Затраты труда рабочих-строителей | чел.-ч |  | 24.365
12.2 | 9219 | Вода | м3 |  | 1.43
12.3 | 36026 | Бруски обрезные хвойных пород длиной 4-6,5 м, шириной 75-150 мм, толщиной 40-75 мм, IV сорта | м3 |  | 0.003
12.4 | 45033 | Раствор готовый кладочный (состав и марка по проекту) | м3 |  | 0.605
13 | С | ШЛАКОБЛОК | ШТ | 400
14 | Е1502-001-01 | Улучшенная штукатурка цементно-известковым раствором по камню стен | 100м2 | 0.2
14.1 | 1 | Затраты труда рабочих-строителей | чел.-ч |  | 14.176
14.2 | 3 | Затраты труда машинистов | чел.-ч |  | 0.556
14.3 | 976 | Лебедки электрические, тяговым усилием до 12,26 (1,25) кН (т) | маш.-ч |  | 0.18
14.4 | 1608 | Растворонасосы 3 м3/ч | маш.-ч |  | 0.556
14.5 | 9219 | Вода | м3 |  | 0.07
14.6 | 12138 | Раствор цементно-известковый 1:1:6 | м3 |  | 0.378
15 | Е0601-001-01 | Устройство бетонной ПОЯС. | 100 м3 бетона | 0.005
15.1 | 1 | Затраты труда рабочих-строителей | чел.-ч |  | 0.9
15.2 | 3 | Затраты труда машинистов | чел.-ч |  | 0.001
15.3 | 403 | Вибраторы глубинные | маш.-ч |  | 0.24
15.4 | 2509 | Автомобили бортовые грузоподъемностью до 5 т | маш.-ч |  | 0.001
15.5 | 9219 | Вода | м3 |  | 0.001
15.6 | 22006 | Бетон тяжелый, класс В 15 (М200) | м3 |  | 0.51
15.7 | 87431 | Пленка полиэтиленовая толщиной 0,15 мм | м2 |  | 1.25
16 | С | АРМАТУРА КЛАССА АIII, ДИАМЕТРОМ 12 | ТН | 0.036
17 | С | АРМАТУРА КЛАССА АI, ДИАМЕТРОМ 6 | ТН | 0.011
18 | Е0903-012-01 | МОНТАЖ СТАЛЬНЫХ КОНСТРУКЦИИ | т конструкций | 0.146
18.1 | 1 | Затраты труда рабочих-строителей | чел.-ч |  | 3.727
18.2 | 3 | Затраты труда машинистов | чел.-ч |  | 0.172
18.3 | 762 | Краны на автомобильном ходу при работе на других видах строительства 10 т | маш.-ч |  | 0.069
18.4 | 1147 | Машины шлифовальные электрические | маш.-ч |  | 0.034
18.5 | 1513 | Преобразователи сварочные с номинальным сварочным током 315-500 А | маш.-ч |  | 0.088
18.6 | 2509 | Автомобили бортовые грузоподъемностью до 5 т | маш.-ч |  | 0.104
18.7 | 2577 | Аппараты для газовой сварки и резки | маш.-ч |  | 0.131
18.8 | 30322 | Болты строительные с гайками и шайбами | т |  | 0
18.9 | 34241 | Кислород технический газообразный | м3 |  | 0.105
18.10 | 35310 | Электроды диаметром 4 мм Э42 | т |  | 0
18.11 | 36023 | Пиломатериалы хвойных пород бруски обрезные длиной 4-6,5 м, шириной 75-150 мм, толщиной 40-75 мм I сорта | м3 |  | 0
18.12 | 44897 | Шлифкруги | шт |  | 0.009
18.13 | 45077 | Пропан-бутан, смесь техническая | кг |  | 0.032
18.14 | 50756 | Отдельные конструктивные элементы зданий и сооружений с преобладанием горячекатаных профилей, средняя масса сборочной единицы свыше 0.1 до 0.5 т | т |  | 0
18.15 | 50781 | Конструкции стальные по проекту | т |  | 0.146
19 | Е1203-005-01 | Устройство простой кровли из листовой стали с полимерным покрытием с устройством обрешетки из обрезной доски | 100 м2 кровли | 0.09
19.1 | 1 | Затраты труда рабочих-строителей | чел.-ч |  | 4.377
19.2 | 3 | Затраты труда машинистов | чел.-ч |  | 0.023
19.3 | 698 | Краны башенные при работе на других видах строительства 8 т | маш.-ч |  | 0.006
19.4 | 762 | Краны на автомобильном ходу при работе на других видах строительства 10 т | маш.-ч |  | 0.005
19.5 | 1041 | Шуруповерты | маш.-ч |  | 0.941
19.6 | 1556 | Бензопилы | маш.-ч |  | 0.255
19.7 | 2491 | Станок фальцепрокатный | маш.-ч |  | 0.9
19.8 | 2509 | Автомобили бортовые грузоподъемностью до 5 т | маш.-ч |  | 0.012
19.9 | 19851 | Винты самонарезающие оцинкованные 5х45 мм | т |  | 0
19.10 | 19852 | Сталь оцинкованная рулонная толщиной 0,5 мм, с полимерным покрытием | т |  | 0.057
19.11 | 19853 | Кляммеры оцинкованные | 100шт |  | 0.197
19.12 | 19854 | Антисептик | л |  | 6.042
19.13 | 36060 | Доски обрезные хвойных пород длиной 4-6,5 м, шириной 75-150 мм, толщиной 44 мм и более, II сорта | м3 |  | 0.221
19.14 | 61151 | Гвозди строительные 3х70 мм | кг |  | 0.324
20 | С | ПРОФНАСТИЛЬ ТОЛЩ 5ММ | М2 | 9
21 | Е0904-014-02 | Установка металлических дверей с подготовкой проема и установкой накладных и закладных деталей с площадью дверного проема: более 2,5 м2 | м2 | 2.1
21.1 | 1 | Затраты труда рабочих-строителей | чел.-ч |  | 8.652
21.2 | 3 | Затраты труда машинистов | чел.-ч |  | 0.42
21.3 | 1147 | Машины шлифовальные электрические | маш.-ч |  | 0.273
21.4 | 2016 | Установки для сварки ручной дуговой (постоянного тока) | маш.-ч |  | 0.672
21.5 | 2509 | Автомобили бортовые грузоподъемностью до 5 т | маш.-ч |  | 0.42
21.6 | 3325 | Дрель-перфоратор электрическая | маш.-ч |  | 0.609
21.7 | 35312 | Электроды диаметром 4 мм Э46 | т |  | 0.003
21.8 | 44109 | Детали закладные и накладные | т |  | 0.008
21.9 | 80625 | Пена монтажная (герметик пенополиуретановый) для герметизации стыков в баллончике емкостью 0,75 л | шт |  | 0.315
21.10 | 87882 | Блоки дверные металлические | м2 |  | 2.1
Итого по локальной ресурсной ведомости:
на | ОБОДОНЛАШТИРИШ-3
N п.п. | Шифр номера нормативов и коды ресурсов | Наименование работ и затрат | Единица измерения | Количество
|  |  |  | на. ед. измерения | по проектным данным
1 | 2 | 3 | 4 | 5 | 6
Раздел 1. ЗЕМ РАБОТ
1 | Е0101-030-06 | СРЕЗКА РАСТИТЕЛЬНОГО ГРУНТА С ПЕРЕМЕЩЕНИЕМ ДО 10 М БУЛЬДОЗЕРАМИ МОЩНОСТЬЮ: 79 (108) КВТ (Л.С.) | 1000м3 | 0.016
1.1 | 3 | Затраты труда машинистов | чел.-ч |  | 0.12
1.2 | 258 | Бульдозеры при работе на других видах строительства 79 (108) кВт (л.с.) | маш.-ч |  | 0.12
2 | Е1101-002-03 | Устройство подстилающих слоев ЩЕБЕНЬ | м3 | 1
2.1 | 1 | Затраты труда рабочих-строителей | чел.-ч |  | 2.4
2.2 | 3 | Затраты труда машинистов | чел.-ч |  | 0.55
2.3 | 112 | Автопогрузчики 5 т | маш.-ч |  | 0.09
2.4 | 660 | Компрессоры передвижные с двигателем внутреннего сгорания давлением до 686 кПа (7 атм.) 5 м3/мин | маш.-ч |  | 0.46
2.5 | 1866 | Трамбовки пневматические | маш.-ч |  | 0.93
2.6 | 9219 | Вода | м3 |  | 0.15
2.7 | 45056 | ЩЕБЕНЬ | м3 |  | 1.28
3 | Е1101-002-09 | Устройство подстилающих слоев бетонных. | м3 | 1.2
3.1 | 1 | Затраты труда рабочих-строителей | чел.-ч |  | 2.16
3.2 | 404 | Вибраторы поверхностные | маш.-ч |  | 0.576
3.3 | 9219 | Вода | м3 |  | 0.42
3.4 | 22006 | Бетон тяжелый, класс В 15 (М200) | м3 |  | 1.224
3.5 | 32105 | Мастика битумно-латексная кровельная | т |  | 0.002
3.6 | 36138 | Пиломатериалы хвойных пород доски необрезные длиной 2-3,75 м, все ширины, толщиной 32-40 мм IV сорта | м3 |  | 0.001
4 | Е0801-002-02 | Устройство основания щебеночного | м3 | 7.2
4.1 | 1 | Затраты труда рабочих-строителей | чел.-ч |  | 17.28
4.2 | 3 | Затраты труда машинистов | чел.-ч |  | 3.888
4.3 | 185 | Автопогрузчики при работе на других видах строительства 3 т | маш.-ч |  | 0.576
4.4 | 1866 | Трамбовки пневматические | маш.-ч |  | 6.624
4.5 | 2087 | Компрессоры передвижные с двигателем внутреннего сгорания давлением до 686 кПа (7 атм.) 2,2 м3/мин | маш.-ч |  | 3.312
4.6 | 9219 | Вода | м3 |  | 1.08
4.7 | 43113 | Щебень | м3 |  | 9.36
5 | Е0906-001-02 | МОНТАЖ МЕТАЛЛОКОНСТРУКЦИЙ ОГРАЖДЕНИЯ "ЕВРО" | т конструкций | 0.121
5.1 | 1 | Затраты труда рабочих-строителей | чел.-ч |  | 6.146
5.2 | 3 | Затраты труда машинистов | чел.-ч |  | 0.015
5.3 | 762 | Краны на автомобильном ходу при работе на других видах строительства 10 т | маш.-ч |  | 0.015
5.4 | 978 | Лебедки электрические, тяговым усилием до 31,39 (3,2) кН (т) | маш.-ч |  | 1.274
5.5 | 1147 | Машины шлифовальные электрические | маш.-ч |  | 0.05
5.6 | 1513 | Преобразователи сварочные с номинальным сварочным током 315-500 А | маш.-ч |  | 0.246
5.7 | 2577 | Аппараты для газовой сварки и резки | маш.-ч |  | 0.225
5.8 | 35312 | Электроды диаметром 4 мм Э46 | т |  | 0
5.9 | 44897 | Шлифкруги | шт |  | 0.012
5.10 | 45077 | Пропан-бутан, смесь техническая | кг |  | 0.054
6 | С | ЕВРООГРАЖДЕНИЕ ЭВРО | М2 | 50.4
7 | Е0102-057-02 | РАЗРАБОТКА ГРУНТА В ТРАНШЕИ ВРУЧНУЮ, | 100м3 | 0.015
7.1 | 1 | Затраты труда рабочих-строителей | чел.-ч |  | 2.31
8 | Е0801-002-02 | Устройство основания под фундаменты щебеночного | м3 основания | 0.5
8.1 | 1 | Затраты труда рабочих-строителей | чел.-ч |  | 1.2
8.2 | 3 | Затраты труда машинистов | чел.-ч |  | 0.27
8.3 | 185 | Автопогрузчики при работе на других видах строительства 3 т | маш.-ч |  | 0.04
8.4 | 1866 | Трамбовки пневматические | маш.-ч |  | 0.46
8.5 | 2087 | Компрессоры передвижные с двигателем внутреннего сгорания давлением до 686 кПа (7 атм.) 2,2 м3/мин | маш.-ч |  | 0.23
8.6 | 9219 | Вода | м3 |  | 0.075
8.7 | 43113 | Щебень | м3 |  | 0.65
9 | Е0601-001-01 | Устройство бетонной подготовки. | 100 м3 бетона | 0.016
9.1 | 1 | Затраты труда рабочих-строителей | чел.-ч |  | 2.88
9.2 | 3 | Затраты труда машинистов | чел.-ч |  | 0.002
9.3 | 403 | Вибраторы глубинные | маш.-ч |  | 0.768
9.4 | 2509 | Автомобили бортовые грузоподъемностью до 5 т | маш.-ч |  | 0.002
9.5 | 9219 | Вода | м3 |  | 0.003
9.6 | 22006 | Бетон тяжелый, класс В 15 (М200) | м3 |  | 1.632
9.7 | 87431 | Пленка полиэтиленовая толщиной 0,15 мм | м2 |  | 4
10 | С | АРМАТУРА КЛАССА АIII, ДИАМЕТРОМ 12 | ТН | 0.036
11 | С | АРМАТУРА КЛАССА АI, ДИАМЕТРОМ 6 | ТН | 0.015
12 | Е0803-002-01 | Кладка стен из легкобетонных камней без облицовки при высоте этажа до 4 м | м3 кладки | 5.5
12.1 | 1 | Затраты труда рабочих-строителей | чел.-ч |  | 24.365
12.2 | 9219 | Вода | м3 |  | 1.43
12.3 | 36026 | Бруски обрезные хвойных пород длиной 4-6,5 м, шириной 75-150 мм, толщиной 40-75 мм, IV сорта | м3 |  | 0.003
12.4 | 45033 | Раствор готовый кладочный (состав и марка по проекту) | м3 |  | 0.605
13 | С | ШЛАКОБЛОК | ШТ | 400
14 | Е1502-001-01 | Улучшенная штукатурка цементно-известковым раствором по камню стен | 100м2 | 0.2
14.1 | 1 | Затраты труда рабочих-строителей | чел.-ч |  | 14.176
14.2 | 3 | Затраты труда машинистов | чел.-ч |  | 0.556
14.3 | 976 | Лебедки электрические, тяговым усилием до 12,26 (1,25) кН (т) | маш.-ч |  | 0.18
14.4 | 1608 | Растворонасосы 3 м3/ч | маш.-ч |  | 0.556
14.5 | 9219 | Вода | м3 |  | 0.07
14.6 | 12138 | Раствор цементно-известковый 1:1:6 | м3 |  | 0.378
15 | Е0601-001-01 | Устройство бетонной ПОЯС. | 100 м3 бетона | 0.005
15.1 | 1 | Затраты труда рабочих-строителей | чел.-ч |  | 0.9
15.2 | 3 | Затраты труда машинистов | чел.-ч |  | 0.001
15.3 | 403 | Вибраторы глубинные | маш.-ч |  | 0.24
15.4 | 2509 | Автомобили бортовые грузоподъемностью до 5 т | маш.-ч |  | 0.001
15.5 | 9219 | Вода | м3 |  | 0.001
15.6 | 22006 | Бетон тяжелый, класс В 15 (М200) | м3 |  | 0.51
15.7 | 87431 | Пленка полиэтиленовая толщиной 0,15 мм | м2 |  | 1.25
16 | С | АРМАТУРА КЛАССА АIII, ДИАМЕТРОМ 12 | ТН | 0.036
17 | С | АРМАТУРА КЛАССА АI, ДИАМЕТРОМ 6 | ТН | 0.011
18 | Е0903-012-01 | МОНТАЖ СТАЛЬНЫХ КОНСТРУКЦИИ | т конструкций | 0.146
18.1 | 1 | Затраты труда рабочих-строителей | чел.-ч |  | 3.727
18.2 | 3 | Затраты труда машинистов | чел.-ч |  | 0.172
18.3 | 762 | Краны на автомобильном ходу при работе на других видах строительства 10 т | маш.-ч |  | 0.069
18.4 | 1147 | Машины шлифовальные электрические | маш.-ч |  | 0.034
18.5 | 1513 | Преобразователи сварочные с номинальным сварочным током 315-500 А | маш.-ч |  | 0.088
18.6 | 2509 | Автомобили бортовые грузоподъемностью до 5 т | маш.-ч |  | 0.104
18.7 | 2577 | Аппараты для газовой сварки и резки | маш.-ч |  | 0.131
18.8 | 30322 | Болты строительные с гайками и шайбами | т |  | 0
18.9 | 34241 | Кислород технический газообразный | м3 |  | 0.105
18.10 | 35310 | Электроды диаметром 4 мм Э42 | т |  | 0
18.11 | 36023 | Пиломатериалы хвойных пород бруски обрезные длиной 4-6,5 м, шириной 75-150 мм, толщиной 40-75 мм I сорта | м3 |  | 0
18.12 | 44897 | Шлифкруги | шт |  | 0.009
18.13 | 45077 | Пропан-бутан, смесь техническая | кг |  | 0.032
18.14 | 50756 | Отдельные конструктивные элементы зданий и сооружений с преобладанием горячекатаных профилей, средняя масса сборочной единицы свыше 0.1 до 0.5 т | т |  | 0
18.15 | 50781 | Конструкции стальные по проекту | т |  | 0.146
19 | Е1203-005-01 | Устройство простой кровли из листовой стали с полимерным покрытием с устройством обрешетки из обрезной доски | 100 м2 кровли | 0.09
19.1 | 1 | Затраты труда рабочих-строителей | чел.-ч |  | 4.377
19.2 | 3 | Затраты труда машинистов | чел.-ч |  | 0.023
19.3 | 698 | Краны башенные при работе на других видах строительства 8 т | маш.-ч |  | 0.006
19.4 | 762 | Краны на автомобильном ходу при работе на других видах строительства 10 т | маш.-ч |  | 0.005
19.5 | 1041 | Шуруповерты | маш.-ч |  | 0.941
19.6 | 1556 | Бензопилы | маш.-ч |  | 0.255
19.7 | 2491 | Станок фальцепрокатный | маш.-ч |  | 0.9
19.8 | 2509 | Автомобили бортовые грузоподъемностью до 5 т | маш.-ч |  | 0.012
19.9 | 19851 | Винты самонарезающие оцинкованные 5х45 мм | т |  | 0
19.10 | 19852 | Сталь оцинкованная рулонная толщиной 0,5 мм, с полимерным покрытием | т |  | 0.057
19.11 | 19853 | Кляммеры оцинкованные | 100шт |  | 0.197
19.12 | 19854 | Антисептик | л |  | 6.042
19.13 | 36060 | Доски обрезные хвойных пород длиной 4-6,5 м, шириной 75-150 мм, толщиной 44 мм и более, II сорта | м3 |  | 0.221
19.14 | 61151 | Гвозди строительные 3х70 мм | кг |  | 0.324
20 | С | ПРОФНАСТИЛЬ ТОЛЩ 5ММ | М2 | 9
21 | Е0904-014-02 | Установка металлических дверей с подготовкой проема и установкой накладных и закладных деталей с площадью дверного проема: более 2,5 м2 | м2 | 2.1
21.1 | 1 | Затраты труда рабочих-строителей | чел.-ч |  | 8.652
21.2 | 3 | Затраты труда машинистов | чел.-ч |  | 0.42
21.3 | 1147 | Машины шлифовальные электрические | маш.-ч |  | 0.273
21.4 | 2016 | Установки для сварки ручной дуговой (постоянного тока) | маш.-ч |  | 0.672
21.5 | 2509 | Автомобили бортовые грузоподъемностью до 5 т | маш.-ч |  | 0.42
21.6 | 3325 | Дрель-перфоратор электрическая | маш.-ч |  | 0.609
21.7 | 35312 | Электроды диаметром 4 мм Э46 | т |  | 0.003
21.8 | 44109 | Детали закладные и накладные | т |  | 0.008
21.9 | 80625 | Пена монтажная (герметик пенополиуретановый) для герметизации стыков в баллончике емкостью 0,75 л | шт |  | 0.315
21.10 | 87882 | Блоки дверные металлические | м2 |  | 2.1
Итого по локальной ресурсной ведомости:
на | ОБОДОНЛАШТИРИШ-4
N п.п. | Шифр номера нормативов и коды ресурсов | Наименование работ и затрат | Единица измерения | Количество
|  |  |  | на. ед. измерения | по проектным данным
1 | 2 | 3 | 4 | 5 | 6
Раздел 1. ЗЕМ РАБОТ
1 | Е0101-030-06 | СРЕЗКА РАСТИТЕЛЬНОГО ГРУНТА С ПЕРЕМЕЩЕНИЕМ ДО 10 М БУЛЬДОЗЕРАМИ МОЩНОСТЬЮ: 79 (108) КВТ (Л.С.) | 1000м3 | 0.016
1.1 | 3 | Затраты труда машинистов | чел.-ч |  | 0.12
1.2 | 258 | Бульдозеры при работе на других видах строительства 79 (108) кВт (л.с.) | маш.-ч |  | 0.12
2 | Е1101-002-03 | Устройство подстилающих слоев ЩЕБЕНЬ | м3 | 1
2.1 | 1 | Затраты труда рабочих-строителей | чел.-ч |  | 2.4
2.2 | 3 | Затраты труда машинистов | чел.-ч |  | 0.55
2.3 | 112 | Автопогрузчики 5 т | маш.-ч |  | 0.09
2.4 | 660 | Компрессоры передвижные с двигателем внутреннего сгорания давлением до 686 кПа (7 атм.) 5 м3/мин | маш.-ч |  | 0.46
2.5 | 1866 | Трамбовки пневматические | маш.-ч |  | 0.93
2.6 | 9219 | Вода | м3 |  | 0.15
2.7 | 45056 | ЩЕБЕНЬ | м3 |  | 1.28
3 | Е1101-002-09 | Устройство подстилающих слоев бетонных. | м3 | 1.2
3.1 | 1 | Затраты труда рабочих-строителей | чел.-ч |  | 2.16
3.2 | 404 | Вибраторы поверхностные | маш.-ч |  | 0.576
3.3 | 9219 | Вода | м3 |  | 0.42
3.4 | 22006 | Бетон тяжелый, класс В 15 (М200) | м3 |  | 1.224
3.5 | 32105 | Мастика битумно-латексная кровельная | т |  | 0.002
3.6 | 36138 | Пиломатериалы хвойных пород доски необрезные длиной 2-3,75 м, все ширины, толщиной 32-40 мм IV сорта | м3 |  | 0.001
4 | Е0801-002-02 | Устройство основания щебеночного | м3 | 7.2
4.1 | 1 | Затраты труда рабочих-строителей | чел.-ч |  | 17.28
4.2 | 3 | Затраты труда машинистов | чел.-ч |  | 3.888
4.3 | 185 | Автопогрузчики при работе на других видах строительства 3 т | маш.-ч |  | 0.576
4.4 | 1866 | Трамбовки пневматические | маш.-ч |  | 6.624
4.5 | 2087 | Компрессоры передвижные с двигателем внутреннего сгорания давлением до 686 кПа (7 атм.) 2,2 м3/мин | маш.-ч |  | 3.312
4.6 | 9219 | Вода | м3 |  | 1.08
4.7 | 43113 | Щебень | м3 |  | 9.36
5 | Е0906-001-02 | МОНТАЖ МЕТАЛЛОКОНСТРУКЦИЙ ОГРАЖДЕНИЯ "ЕВРО" | т конструкций | 0.121
5.1 | 1 | Затраты труда рабочих-строителей | чел.-ч |  | 6.146
5.2 | 3 | Затраты труда машинистов | чел.-ч |  | 0.015
5.3 | 762 | Краны на автомобильном ходу при работе на других видах строительства 10 т | маш.-ч |  | 0.015
5.4 | 978 | Лебедки электрические, тяговым усилием до 31,39 (3,2) кН (т) | маш.-ч |  | 1.274
5.5 | 1147 | Машины шлифовальные электрические | маш.-ч |  | 0.05
5.6 | 1513 | Преобразователи сварочные с номинальным сварочным током 315-500 А | маш.-ч |  | 0.246
5.7 | 2577 | Аппараты для газовой сварки и резки | маш.-ч |  | 0.225
5.8 | 35312 | Электроды диаметром 4 мм Э46 | т |  | 0
5.9 | 44897 | Шлифкруги | шт |  | 0.012
5.10 | 45077 | Пропан-бутан, смесь техническая | кг |  | 0.054
6 | С | ЕВРООГРАЖДЕНИЕ ЭВРО | М2 | 50.4
7 | Е0102-057-02 | РАЗРАБОТКА ГРУНТА В ТРАНШЕИ ВРУЧНУЮ, | 100м3 | 0.015
7.1 | 1 | Затраты труда рабочих-строителей | чел.-ч |  | 2.31
8 | Е0801-002-02 | Устройство основания под фундаменты щебеночного | м3 основания | 0.5
8.1 | 1 | Затраты труда рабочих-строителей | чел.-ч |  | 1.2
8.2 | 3 | Затраты труда машинистов | чел.-ч |  | 0.27
8.3 | 185 | Автопогрузчики при работе на других видах строительства 3 т | маш.-ч |  | 0.04
8.4 | 1866 | Трамбовки пневматические | маш.-ч |  | 0.46
8.5 | 2087 | Компрессоры передвижные с двигателем внутреннего сгорания давлением до 686 кПа (7 атм.) 2,2 м3/мин | маш.-ч |  | 0.23
8.6 | 9219 | Вода | м3 |  | 0.075
8.7 | 43113 | Щебень | м3 |  | 0.65
9 | Е0601-001-01 | Устройство бетонной подготовки. | 100 м3 бетона | 0.016
9.1 | 1 | Затраты труда рабочих-строителей | чел.-ч |  | 2.88
9.2 | 3 | Затраты труда машинистов | чел.-ч |  | 0.002
9.3 | 403 | Вибраторы глубинные | маш.-ч |  | 0.768
9.4 | 2509 | Автомобили бортовые грузоподъемностью до 5 т | маш.-ч |  | 0.002
9.5 | 9219 | Вода | м3 |  | 0.003
9.6 | 22006 | Бетон тяжелый, класс В 15 (М200) | м3 |  | 1.632
9.7 | 87431 | Пленка полиэтиленовая толщиной 0,15 мм | м2 |  | 4
10 | С | АРМАТУРА КЛАССА АIII, ДИАМЕТРОМ 12 | ТН | 0.036
11 | С | АРМАТУРА КЛАССА АI, ДИАМЕТРОМ 6 | ТН | 0.015
12 | Е0803-002-01 | Кладка стен из легкобетонных камней без облицовки при высоте этажа до 4 м | м3 кладки | 5.5
12.1 | 1 | Затраты труда рабочих-строителей | чел.-ч |  | 24.365
12.2 | 9219 | Вода | м3 |  | 1.43
12.3 | 36026 | Бруски обрезные хвойных пород длиной 4-6,5 м, шириной 75-150 мм, толщиной 40-75 мм, IV сорта | м3 |  | 0.003
12.4 | 45033 | Раствор готовый кладочный (состав и марка по проекту) | м3 |  | 0.605
13 | С | ШЛАКОБЛОК | ШТ | 400
14 | Е1502-001-01 | Улучшенная штукатурка цементно-известковым раствором по камню стен | 100м2 | 0.2
14.1 | 1 | Затраты труда рабочих-строителей | чел.-ч |  | 14.176
14.2 | 3 | Затраты труда машинистов | чел.-ч |  | 0.556
14.3 | 976 | Лебедки электрические, тяговым усилием до 12,26 (1,25) кН (т) | маш.-ч |  | 0.18
14.4 | 1608 | Растворонасосы 3 м3/ч | маш.-ч |  | 0.556
14.5 | 9219 | Вода | м3 |  | 0.07
14.6 | 12138 | Раствор цементно-известковый 1:1:6 | м3 |  | 0.378
15 | Е0601-001-01 | Устройство бетонной ПОЯС. | 100 м3 бетона | 0.005
15.1 | 1 | Затраты труда рабочих-строителей | чел.-ч |  | 0.9
15.2 | 3 | Затраты труда машинистов | чел.-ч |  | 0.001
15.3 | 403 | Вибраторы глубинные | маш.-ч |  | 0.24
15.4 | 2509 | Автомобили бортовые грузоподъемностью до 5 т | маш.-ч |  | 0.001
15.5 | 9219 | Вода | м3 |  | 0.001
15.6 | 22006 | Бетон тяжелый, класс В 15 (М200) | м3 |  | 0.51
15.7 | 87431 | Пленка полиэтиленовая толщиной 0,15 мм | м2 |  | 1.25
16 | С | АРМАТУРА КЛАССА АIII, ДИАМЕТРОМ 12 | ТН | 0.036
17 | С | АРМАТУРА КЛАССА АI, ДИАМЕТРОМ 6 | ТН | 0.011
18 | Е0903-012-01 | МОНТАЖ СТАЛЬНЫХ КОНСТРУКЦИИ | т конструкций | 0.146
18.1 | 1 | Затраты труда рабочих-строителей | чел.-ч |  | 3.727
18.2 | 3 | Затраты труда машинистов | чел.-ч |  | 0.172
18.3 | 762 | Краны на автомобильном ходу при работе на других видах строительства 10 т | маш.-ч |  | 0.069
18.4 | 1147 | Машины шлифовальные электрические | маш.-ч |  | 0.034
18.5 | 1513 | Преобразователи сварочные с номинальным сварочным током 315-500 А | маш.-ч |  | 0.088
18.6 | 2509 | Автомобили бортовые грузоподъемностью до 5 т | маш.-ч |  | 0.104
18.7 | 2577 | Аппараты для газовой сварки и резки | маш.-ч |  | 0.131
18.8 | 30322 | Болты строительные с гайками и шайбами | т |  | 0
18.9 | 34241 | Кислород технический газообразный | м3 |  | 0.105
18.10 | 35310 | Электроды диаметром 4 мм Э42 | т |  | 0
18.11 | 36023 | Пиломатериалы хвойных пород бруски обрезные длиной 4-6,5 м, шириной 75-150 мм, толщиной 40-75 мм I сорта | м3 |  | 0
18.12 | 44897 | Шлифкруги | шт |  | 0.009
18.13 | 45077 | Пропан-бутан, смесь техническая | кг |  | 0.032
18.14 | 50756 | Отдельные конструктивные элементы зданий и сооружений с преобладанием горячекатаных профилей, средняя масса сборочной единицы свыше 0.1 до 0.5 т | т |  | 0
18.15 | 50781 | Конструкции стальные по проекту | т |  | 0.146
19 | Е1203-005-01 | Устройство простой кровли из листовой стали с полимерным покрытием с устройством обрешетки из обрезной доски | 100 м2 кровли | 0.09
19.1 | 1 | Затраты труда рабочих-строителей | чел.-ч |  | 4.377
19.2 | 3 | Затраты труда машинистов | чел.-ч |  | 0.023
19.3 | 698 | Краны башенные при работе на других видах строительства 8 т | маш.-ч |  | 0.006
19.4 | 762 | Краны на автомобильном ходу при работе на других видах строительства 10 т | маш.-ч |  | 0.005
19.5 | 1041 | Шуруповерты | маш.-ч |  | 0.941
19.6 | 1556 | Бензопилы | маш.-ч |  | 0.255
19.7 | 2491 | Станок фальцепрокатный | маш.-ч |  | 0.9
19.8 | 2509 | Автомобили бортовые грузоподъемностью до 5 т | маш.-ч |  | 0.012
19.9 | 19851 | Винты самонарезающие оцинкованные 5х45 мм | т |  | 0
19.10 | 19852 | Сталь оцинкованная рулонная толщиной 0,5 мм, с полимерным покрытием | т |  | 0.057
19.11 | 19853 | Кляммеры оцинкованные | 100шт |  | 0.197
19.12 | 19854 | Антисептик | л |  | 6.042
19.13 | 36060 | Доски обрезные хвойных пород длиной 4-6,5 м, шириной 75-150 мм, толщиной 44 мм и более, II сорта | м3 |  | 0.221
19.14 | 61151 | Гвозди строительные 3х70 мм | кг |  | 0.324
20 | С | ПРОФНАСТИЛЬ ТОЛЩ 5ММ | М2 | 9
21 | Е0904-014-02 | Установка металлических дверей с подготовкой проема и установкой накладных и закладных деталей с площадью дверного проема: более 2,5 м2 | м2 | 2.1
21.1 | 1 | Затраты труда рабочих-строителей | чел.-ч |  | 8.652
21.2 | 3 | Затраты труда машинистов | чел.-ч |  | 0.42
21.3 | 1147 | Машины шлифовальные электрические | маш.-ч |  | 0.273
21.4 | 2016 | Установки для сварки ручной дуговой (постоянного тока) | маш.-ч |  | 0.672
21.5 | 2509 | Автомобили бортовые грузоподъемностью до 5 т | маш.-ч |  | 0.42
21.6 | 3325 | Дрель-перфоратор электрическая | маш.-ч |  | 0.609
21.7 | 35312 | Электроды диаметром 4 мм Э46 | т |  | 0.003
21.8 | 44109 | Детали закладные и накладные | т |  | 0.008
21.9 | 80625 | Пена монтажная (герметик пенополиуретановый) для герметизации стыков в баллончике емкостью 0,75 л | шт |  | 0.315
21.10 | 87882 | Блоки дверные металлические | м2 |  | 2.1
Итого по локальной ресурсной ведомости:
, ЭЛЕКТРОСНАБЖЕНИЕ
N п.п. | Шифр номера нормативов и коды ресурсов | Наименование работ и затрат | Единица измерения | Количество
|  |  |  | на. ед. измерения | по проектным данным
1 | 2 | 3 | 4 | 5 | 6
РАЗДЕЛ 1. ВНУТРИПЛОЩАДОЧНЫЕ СЕТИ 0,4КВ
1 | Ц0801-025-01 | МОНТАЖ ТРАНСФОРМАТОРОВ | ПОДСТАН. | 4
1.1 | 1 | ЗАТРАТЫ ТРУДА РАБОЧИХ-СТРОИТЕЛЕЙ | ЧЕЛ.-Ч |  | 123.6
1.2 | 3 | ЗАТРАТЫ ТРУДА МАШИНИСТОВ | ЧЕЛ.-Ч |  | 33.16
1.3 | 766 | КРАНЫ НА АВТОМОБИЛЬНОМ ХОДУ ПРИ РАБОТЕ НА МОНТАЖЕ ТЕХНОЛОГИЧЕСКОГО ОБОРУДОВАНИЯ 10 Т | МАШ.-Ч |  | 28.56
1.4 | 2016 | УСТАНОВКИ ДЛЯ СВАРКИ РУЧНОЙ ДУГОВОЙ (ПОСТОЯННОГО ТОКА) | МАШ.-Ч |  | 8.64
1.5 | 2510 | АВТОМОБИЛИ БОРТОВЫЕ ГРУЗОПОДЪЕМНОСТЬЮ ДО 8 Т | МАШ.-Ч |  | 4.6
1.6 | 33746 | СТАЛЬ ПОЛОСОВАЯ СПОКОЙНАЯ МАРКИ СТ3СП, ШИРИНОЙ 50-200 ММ ТОЛЩИНОЙ 4-5 ММ | Т |  | 0.028
1.7 | 35377 | ЭЛЕКТРОДЫ ДИАМЕТРОМ 4 ММ Э42А | КГ |  | 5.44
1.8 | 64455 | НАКОНЕЧНИКИ КАБЕЛЬНЫЕ АЛЮМИНИЕВЫЕ | ШТ |  | 72
2 |  | ТРАНСФОРМАТОРНАЯ ПОДСТАНЦИЯ КОМПЛЕКТНАЯ КТПС-25/10/0,4 | КОМП | 4
3 | Ц0802-141-01 | КАБЕЛЬ СИЛОВОЙ | 100М | 2.77
3.1 | 1 | ЗАТРАТЫ ТРУДА РАБОЧИХ-СТРОИТЕЛЕЙ | ЧЕЛ.-Ч |  | 37.949
3.2 | 3 | ЗАТРАТЫ ТРУДА МАШИНИСТОВ | ЧЕЛ.-Ч |  | 1.0803
3.3 | 2510 | АВТОМОБИЛИ БОРТОВЫЕ ГРУЗОПОДЪЕМНОСТЬЮ ДО 8 Т | МАШ.-Ч |  | 1.0803
3.4 | 45527 | БИРКИ МАРКИРОВОЧНЫЕ | 100ШТ |  | 0.11357
3.5 | 64235 | ЛЕНТА К226 | 100М |  | 0.026592
4 | С | КАБЕЛЬ С МЕДНЫЙ ЖИЛАМИ СЕЧ: ВВГНГ- 4Х16ММ2 | М | 57
5 | С | ПРОВОД С МЕДНЫЙ ЖИЛАМИ СЕЧ: ПВНГ- 1Х4ММ2 | М | 220
6 | С | НАКОНЕЧНИК КАБЕЛЬНЫЙ МЕДНЫЙ 16MM2 | ШТ | 32
7 | С | НАКОНЕЧНИК КАБЕЛЬНЫЙ МЕДНЫЙ 4MM2 | ШТ | 32
8 | Ц0803-599-09 | ШКАФ УПРАВЛЕНИЯ ШКАФ | ШТ | 4
8.1 | 1 | ЗАТРАТЫ ТРУДА РАБОЧИХ-СТРОИТЕЛЕЙ | ЧЕЛ.-Ч |  | 13.44
8.2 | 30434 | ДЮБЕЛИ РАСПОРНЫЕ | 100ШТ |  | 0.164
8.3 | 65312 | ТРУБКА ПОЛИХЛОРВИНИЛОВАЯ | КГ |  | 0.496
8.4 | 97117 | ЛЕНТА ЛИПКАЯ ИЗОЛЯЦИОННАЯ НА ПОЛИКАСИНОВОМ КОМПАУНДЕ МАРКИ ЛСЭПЛ, ШИРИНОЙ 20-30 ММ, ТОЛЩИНОЙ ОТ 0,14 ДО 0,19 ММ ВКЛЮЧИТЕЛЬНО | КГ |  | 0.064
9 |  | AQILLI QUDUQ SMART WELL SW20 MONITORING JIXOZLARI VA DATCHIKLARI KOMPLEKTPAKET | КОМП | 4
10 | Ц0803-600-02 | СЧЕТЧИКИ, УСТАНАВЛИВАЕМЫЕ НА ГОТОВОМ ОСНОВАНИИ ТРЕХФАЗНЫЕ | ШТ | 4
10.1 | 1 | ЗАТРАТЫ ТРУДА РАБОЧИХ-СТРОИТЕЛЕЙ | ЧЕЛ.-Ч |  | 3.48
10.2 | 3 | ЗАТРАТЫ ТРУДА МАШИНИСТОВ | ЧЕЛ.-Ч |  | 0.08
10.3 | 766 | КРАНЫ НА АВТОМОБИЛЬНОМ ХОДУ ПРИ РАБОТЕ НА МОНТАЖЕ ТЕХНОЛОГИЧЕСКОГО ОБОРУДОВАНИЯ 10 Т | МАШ.-Ч |  | 0.04
10.4 | 2510 | АВТОМОБИЛИ БОРТОВЫЕ ГРУЗОПОДЪЕМНОСТЬЮ ДО 8 Т | МАШ.-Ч |  | 0.04
11 |  | СЧЁТЧИК ЭЛЕКТРОЭНЕРГИИ ЕХ 518 U 5 A | ШТ | 4
12 | Ц0801-053-01 | ТРАНСФОРМАТОР ТОКА, НАПРЯЖЕНИЕ, КВ, ДО 10 | ШТ | 12
12.1 | 1 | ЗАТРАТЫ ТРУДА РАБОЧИХ-СТРОИТЕЛЕЙ | ЧЕЛ.-Ч |  | 29.16
12.2 | 3 | ЗАТРАТЫ ТРУДА МАШИНИСТОВ | ЧЕЛ.-Ч |  | 1.224
12.3 | 766 | КРАНЫ НА АВТОМОБИЛЬНОМ ХОДУ ПРИ РАБОТЕ НА МОНТАЖЕ ТЕХНОЛОГИЧЕСКОГО ОБОРУДОВАНИЯ 10 Т | МАШ.-Ч |  | 0.468
12.4 | 983 | ЛЕБЕДКИ ЭЛЕКТРИЧЕСКИЕ, ТЯГОВЫМ УСИЛИЕМ 156,96 (16) КН (Т) | МАШ.-Ч |  | 0.288
12.5 | 2510 | АВТОМОБИЛИ БОРТОВЫЕ ГРУЗОПОДЪЕМНОСТЬЮ ДО 8 Т | МАШ.-Ч |  | 0.468
12.6 | 30484 | БОЛТЫ СТРОИТЕЛЬНЫЕ С ГАЙКАМИ И ШАЙБАМИ | КГ |  | 4.68
12.7 | 64492 | ОКОНЦЕВАТЕЛИ МАРКИРОВОЧНЫЕ | 100ШТ |  | 0.492
13 |  | ТРАНСФОРМАТОР ТОКА 40/5А Т-1 | ШТ | 12
14 | Ц0801-067-07 | УСТАНОВКА (ШКАФ) КОМПЛЕКТНАЯ КОНДЕНСАТОРНАЯ НА УСТАНОВЛЕННЫХ КОНСТРУКЦИЯХ, МАССА, КГ, ДО: 100 | ШТ | 4
14.1 | 1 | ЗАТРАТЫ ТРУДА РАБОЧИХ-СТРОИТЕЛЕЙ | ЧЕЛ.-Ч |  | 10.4
14.2 | 3 | ЗАТРАТЫ ТРУДА МАШИНИСТОВ | ЧЕЛ.-Ч |  | 1.36
14.3 | 766 | КРАНЫ НА АВТОМОБИЛЬНОМ ХОДУ ПРИ РАБОТЕ НА МОНТАЖЕ ТЕХНОЛОГИЧЕСКОГО ОБОРУДОВАНИЯ 10 Т | МАШ.-Ч |  | 0.68
14.4 | 2510 | АВТОМОБИЛИ БОРТОВЫЕ ГРУЗОПОДЪЕМНОСТЬЮ ДО 8 Т | МАШ.-Ч |  | 0.68
15 |  | КОНДЕНСАТОРНАЯ УСТАНОВКА УКМ58-0,4-10-5 УЗ | ШТ | 4
16 | Ц0803-596-06 | УСТАНОВКА УЛИЧНЫЙ СВЕТИЛЬНИК,ОТДЕЛЬНО УСТАНАВЛИВАЕМЫЙ НА КРОНШТЕЙНЕ, УСТАНОВЛЕННОМ НА ОПОРЕ | 100ШТ | 0.04
16.1 | 1 | ЗАТРАТЫ ТРУДА РАБОЧИХ-СТРОИТЕЛЕЙ | ЧЕЛ.-Ч |  | 16.28
16.2 | 30484 | БОЛТЫ СТРОИТЕЛЬНЫЕ С ГАЙКАМИ И ШАЙБАМИ | КГ |  | 1.52
16.3 | 97117 | ЛЕНТА ЛИПКАЯ ИЗОЛЯЦИОННАЯ НА ПОЛИКАСИНОВОМ КОМПАУНДЕ МАРКИ ЛСЭПЛ, ШИРИНОЙ 20-30 ММ, ТОЛЩИНОЙ ОТ 0,14 ДО 0,19 ММ ВКЛЮЧИТЕЛЬНО | КГ |  | 0.02
17 |  | НАРУЖНЫЙ СВЕТИЛЬНИК SUNLED-50 | КОПМ | 4
18 | Ц0803-526-02 | УСТАНОВКА АВТОМАТИЧ ВЫКЛЮЧАТЕЛЬ НА ТОК,А, ДО 100 | ШТ | 8
18.1 | 1 | ЗАТРАТЫ ТРУДА РАБОЧИХ-СТРОИТЕЛЕЙ | ЧЕЛ.-Ч |  | 18.56
18.2 | 521 | ДРЕЛИ ЭЛЕКТРИЧЕСКИЕ | МАШ.-Ч |  | 0.32
18.3 | 97117 | ЛЕНТА ЛИПКАЯ ИЗОЛЯЦИОННАЯ НА ПОЛИКАСИНОВОМ КОМПАУНДЕ МАРКИ ЛСЭПЛ, ШИРИНОЙ 20-30 ММ, ТОЛЩИНОЙ ОТ 0,14 ДО 0,19 ММ ВКЛЮЧИТЕЛЬНО | КГ |  | 0.288
19 | С | АВТОМАТИЧЕСКАЯ ВЫКЛЮЧАТЕЛЬ ТРЕХ ПОЛОСНАЯ НА ТОК 25А/400В | ШТ | 4
20 | С | АВТОМАТИЧЕСКАЯ ВЫКЛЮЧАТЕЛЬ ТРЕХ ПОЛОСНАЯ НА ТОК 63А/400В | ШТ | 4
21 | С | РАЗДЕЛКА КАБЕЛЬ 4/2,5 | КОПМ | 4
22 | С | ЛЕНТА СИГНАЛЬНАЯ ЛСЭ «ОСТОРОЖНО КАБЕЛЬ» 150Х100 EKF BASIC | ШТ | 2
23 | Е0906-001-02 | МОНТАЖ МЕТАЛЛОКОНСТРУКЦИЙ ОГРАЖДЕНИЯ | Т КОНСТРУКЦИЙ | 0.141
23.1 | 1 | ЗАТРАТЫ ТРУДА РАБОЧИХ-СТРОИТЕЛЕЙ | ЧЕЛ.-Ч |  | 7.1614
23.2 | 3 | ЗАТРАТЫ ТРУДА МАШИНИСТОВ | ЧЕЛ.-Ч |  | 0.01692
23.3 | 762 | КРАНЫ НА АВТОМОБИЛЬНОМ ХОДУ ПРИ РАБОТЕ НА ДРУГИХ ВИДАХ СТРОИТЕЛЬСТВА 10 Т | МАШ.-Ч |  | 0.01692
23.4 | 978 | ЛЕБЕДКИ ЭЛЕКТРИЧЕСКИЕ, ТЯГОВЫМ УСИЛИЕМ ДО 31,39 (3,2) КН (Т) | МАШ.-Ч |  | 1.4847
23.5 | 1147 | МАШИНЫ ШЛИФОВАЛЬНЫЕ ЭЛЕКТРИЧЕСКИЕ | МАШ.-Ч |  | 0.05781
23.6 | 1513 | ПРЕОБРАЗОВАТЕЛИ СВАРОЧНЫЕ С НОМИНАЛЬНЫМ СВАРОЧНЫМ ТОКОМ 315-500 А | МАШ.-Ч |  | 0.28623
23.7 | 2577 | АППАРАТЫ ДЛЯ ГАЗОВОЙ СВАРКИ И РЕЗКИ | МАШ.-Ч |  | 0.26226
23.8 | 35312 | ЭЛЕКТРОДЫ ДИАМЕТРОМ 4 ММ Э46 | Т |  | 0.0001974
23.9 | 44897 | ШЛИФКРУГИ | ШТ |  | 0.0141
23.10 | 45077 | ПРОПАН-БУТАН, СМЕСЬ ТЕХНИЧЕСКАЯ | КГ |  | 0.06345
24 | С | МЕТАЛЛИЧЕСКАЯ ОГРАЖДЕНИЯ H-1.2М | М2 | 57.6
25 | Е0601-001-01 | УСТРОЙСТВО БЕТОННОЙ ПОДГОТОВКИ | 100 М3 БЕТОНА | 0.016
25.1 | 1 | ЗАТРАТЫ ТРУДА РАБОЧИХ-СТРОИТЕЛЕЙ | ЧЕЛ.-Ч |  | 2.88
25.2 | 3 | ЗАТРАТЫ ТРУДА МАШИНИСТОВ | ЧЕЛ.-Ч |  | 0.29008
25.3 | 403 | ВИБРАТОРЫ ГЛУБИННЫЕ | МАШ.-Ч |  | 0.768
25.4 | 698 | КРАНЫ БАШЕННЫЕ ПРИ РАБОТЕ НА ДРУГИХ ВИДАХ СТРОИТЕЛЬСТВА 8 Т | МАШ.-Ч |  | 0.288
25.5 | 2509 | АВТОМОБИЛИ БОРТОВЫЕ ГРУЗОПОДЪЕМНОСТЬЮ ДО 5 Т | МАШ.-Ч |  | 0.00208
25.6 | 9219 | ВОДА | М3 |  | 0.0032
25.7 | 22005 | БЕТОН ТЯЖЕЛЫЙ, КЛАСС В 12,5 (М150) | М3 |  | 1.632
25.8 | 87431 | ПЛЕНКА ПОЛИЭТИЛЕНОВАЯ ТОЛЩИНОЙ 0,15 ММ | М2 |  | 4
26 | Е0102-057-02 | РАЗРАБОТКА ГРУНТА ВРУЧНУЮ В ТРАНШЕЯХ | 100М3 | 0.136
26.1 | 1 | ЗАТРАТЫ ТРУДА РАБОЧИХ-СТРОИТЕЛЕЙ | ЧЕЛ.-Ч |  | 20.944
27 | Е0102-061-01 | ЗАСЫПКА ПЕСКА ВРУЧНУЮ В ТРАНШЕЯХ | 100М3 | 0.008
27.1 | 1 | ЗАТРАТЫ ТРУДА РАБОЧИХ-СТРОИТЕЛЕЙ | ЧЕЛ.-Ч |  | 0.708
28 | С | ПЕСКА | ШТ | 0.8
29 | Е0102-061-02 | ОБРАТНАЯ ЗАСЫПКА ВРУЧНУЮ ТРАНШЕЙ ВЫРАВНИВАНИЕ | 100М3 | 0.128
29.1 | 1 | ЗАТРАТЫ ТРУДА РАБОЧИХ-СТРОИТЕЛЕЙ | ЧЕЛ.-Ч |  | 12.4416
30 | Е2201-021-01 | УКЛАДКА ТРУБОПРОВОДОВ ИЗ ПОЛИЭТИЛЕНОВЫХ ТРУБ ДИАМЕТРОМ 50 ММ | КМ | 0.08
30.1 | 1 | ЗАТРАТЫ ТРУДА РАБОЧИХ-СТРОИТЕЛЕЙ | ЧЕЛ.-Ч |  | 13.84
30.2 | 3 | ЗАТРАТЫ ТРУДА МАШИНИСТОВ | ЧЕЛ.-Ч |  | 1.7128
30.3 | 116 | АГРЕГАТЫ ДЛЯ СВАРКИ ПОЛИЭТИЛЕНОВЫХ ТРУБ | МАШ.-Ч |  | 1.624
30.4 | 762 | КРАНЫ НА АВТОМОБИЛЬНОМ ХОДУ ПРИ РАБОТЕ НА ДРУГИХ ВИДАХ СТРОИТЕЛЬСТВА 10 Т | МАШ.-Ч |  | 0.0056
30.5 | 1932 | ЭЛЕКТРОСТАНЦИИ ПЕРЕДВИЖНЫЕ 4 КВТ | МАШ.-Ч |  | 0.0744
30.6 | 2509 | АВТОМОБИЛИ БОРТОВЫЕ ГРУЗОПОДЪЕМНОСТЬЮ ДО 5 Т | МАШ.-Ч |  | 0.0088
30.7 | 9219 | ВОДА | М3 |  | 0.4
31 | С | ТРУБА ПОЛИЭТИЛЕННОВАЯ Д=50ММ | М | 15
32 | С | ТРУБА ПОЛИЭТИЛЕННОВАЯ Д=32ММ | М | 65
РАЗДЕЛ 2. ВНЕШНЕЕ ЭЛЕКТРОСНАБЖЕНИЕ-10КВ
33 | Ц0802-332-01 | РАЗЪЕДИНИТЕЛЕМ С РУЧНЫМ ПРИВОДОМ | ШТ | 4
33.1 | 1 | ЗАТРАТЫ ТРУДА РАБОЧИХ-СТРОИТЕЛЕЙ | ЧЕЛ.-Ч |  | 114.8
33.2 | 3 | ЗАТРАТЫ ТРУДА МАШИНИСТОВ | ЧЕЛ.-Ч |  | 1.28
33.3 | 766 | КРАНЫ НА АВТОМОБИЛЬНОМ ХОДУ ПРИ РАБОТЕ НА МОНТАЖЕ ТЕХНОЛОГИЧЕСКОГО ОБОРУДОВАНИЯ 10 Т | МАШ.-Ч |  | 0.64
33.4 | 2016 | УСТАНОВКИ ДЛЯ СВАРКИ РУЧНОЙ ДУГОВОЙ (ПОСТОЯННОГО ТОКА) | МАШ.-Ч |  | 1.44
33.5 | 2510 | АВТОМОБИЛИ БОРТОВЫЕ ГРУЗОПОДЪЕМНОСТЬЮ ДО 8 Т | МАШ.-Ч |  | 0.64
33.6 | 30484 | БОЛТЫ СТРОИТЕЛЬНЫЕ С ГАЙКАМИ И ШАЙБАМИ | КГ |  | 18.8
33.7 | 31211 | ЛАКИ КАНИФОЛЬНЫЕ КФ-965 | Т |  | 0.0012
33.8 | 31248 | ЛАК БИТУМНЫЙ БТ-123 | Т |  | 0.0004
33.9 | 33746 | СТАЛЬ ПОЛОСОВАЯ СПОКОЙНАЯ МАРКИ СТ3СП, ШИРИНОЙ 50-200 ММ ТОЛЩИНОЙ 4-5 ММ | Т |  | 0.0048
33.10 | 35377 | ЭЛЕКТРОДЫ ДИАМЕТРОМ 4 ММ Э42А | КГ |  | 1.24
33.11 | 64856 | ПРИПОИ ОЛОВЯННО-СВИНЦОВЫЕ БЕССУРЬМЯНИСТЫЕ МАРКИ ПОС30 | КГ |  | 3.2
33.12 | 97117 | ЛЕНТА ЛИПКАЯ ИЗОЛЯЦИОННАЯ НА ПОЛИКАСИНОВОМ КОМПАУНДЕ МАРКИ ЛСЭПЛ, ШИРИНОЙ 20-30 ММ, ТОЛЩИНОЙ ОТ 0,14 ДО 0,19 ММ ВКЛЮЧИТЕЛЬНО | КГ |  | 5.6
34 |  | РАЗЪЕДИНИТЕЛЬ 10КВ, 400А С ПРИВОДОМ ТИПА ПРЗН-10У1 (КР-2) (РЛНД1-10/400У1) | КОМП | 4
35 |  | РАЗРЯДНИК ВЕНТИЛЬНЫЙ 10КВ, ГОСТ16357-83 | КОМП | 4
36 | Е3304-003-02 | УСТАНОВКА ЖЕЛЕЗОБЕТОННЫХ ОПОР | ОПОРА | 18
36.1 | 1 | ЗАТРАТЫ ТРУДА РАБОЧИХ-СТРОИТЕЛЕЙ | ЧЕЛ.-Ч |  | 142.2
36.2 | 3 | ЗАТРАТЫ ТРУДА МАШИНИСТОВ | ЧЕЛ.-Ч |  | 40.68
36.3 | 1070 | МАШИНЫ БУРИЛЬНО-КРАНОВЫЕ НА АВТОМОБИЛЕ ГЛУБИНОЙ БУРЕНИЯ 3,5 М | МАШ.-Ч |  | 33.48
36.4 | 2509 | АВТОМОБИЛИ БОРТОВЫЕ ГРУЗОПОДЪЕМНОСТЬЮ ДО 5 Т | МАШ.-Ч |  | 7.2
37 | С | ЖЕЛЕЗОБЕТОННАЯ ОПОРА СВ 105-3,5 | ШТ | 18
38 | С | ПЛИТА ЖЕЛЕЗОБЕТОННАЯ П-3И | ШТ | 8
39 | Ц0802-148-01 | КАБЕЛЬ МАССОЙ 1 М, КГ, ДО: 1 | 100М | 40.8
39.1 | 1 | ЗАТРАТЫ ТРУДА РАБОЧИХ-СТРОИТЕЛЕЙ | ЧЕЛ.-Ч |  | 505.92
39.2 | 3 | ЗАТРАТЫ ТРУДА МАШИНИСТОВ | ЧЕЛ.-Ч |  | 138.312
39.3 | 983 | ЛЕБЕДКИ ЭЛЕКТРИЧЕСКИЕ, ТЯГОВЫМ УСИЛИЕМ 156,96 (16) КН (Т) | МАШ.-Ч |  | 122.4
39.4 | 2510 | АВТОМОБИЛИ БОРТОВЫЕ ГРУЗОПОДЪЕМНОСТЬЮ ДО 8 Т | МАШ.-Ч |  | 15.912
39.5 | 64235 | ЛЕНТА К226 | 100М |  | 0.39168
40 | С | ПРОВОД НЕИЗОЛИРОВАННЫЙ СТАЛЕ-АЛЮМИНЕВЫЙ СЕЧЕНИЕ АС-35/6,2ММ2 | КГ | 662.9
41 | Ц0802-472-01 | ЗАЗЕМЛЯЮЩИЕ ПРОВОДНИКИ. ЗАЗЕМЛИТЕЛЬ ГОРИЗОНТАЛЬНЫЙ ИЗ СТАЛИ КРУГЛОЙ ДИАМЕТРОМ 12 ММ | 100М | 0.00138
41.1 | 1 | ЗАТРАТЫ ТРУДА РАБОЧИХ-СТРОИТЕЛЕЙ | ЧЕЛ.-Ч |  | 0.02622
41.2 | 3 | ЗАТРАТЫ ТРУДА МАШИНИСТОВ | ЧЕЛ.-Ч |  | 0.0003864
41.3 | 766 | КРАНЫ НА АВТОМОБИЛЬНОМ ХОДУ ПРИ РАБОТЕ НА МОНТАЖЕ ТЕХНОЛОГИЧЕСКОГО ОБОРУДОВАНИЯ 10 Т | МАШ.-Ч |  | 0.0001932
41.4 | 2016 | УСТАНОВКИ ДЛЯ СВАРКИ РУЧНОЙ ДУГОВОЙ (ПОСТОЯННОГО ТОКА) | МАШ.-Ч |  | 0.0043194
41.5 | 2510 | АВТОМОБИЛИ БОРТОВЫЕ ГРУЗОПОДЪЕМНОСТЬЮ ДО 8 Т | МАШ.-Ч |  | 0.0001932
41.6 | 31248 | ЛАК БИТУМНЫЙ БТ-123 | Т |  | 2.8e-06
41.7 | 35377 | ЭЛЕКТРОДЫ ДИАМЕТРОМ 4 ММ Э42А | КГ |  | 0.000828
41.8 | 58155 | СТАЛЬ КРУГЛАЯ ДИАМЕТРОМ 12 ММ | Т |  | 0.000127
42 | Ц0802-472-01 | ЗАЗЕМЛЯЮЩИЕ ПРОВОДНИКИ. ЗАЗЕМЛИТЕЛЬ ГОРИЗОНТАЛЬНЫЙ ИЗ СТАЛИ КРУГЛОЙ ДИАМЕТРОМ 12 ММ | 100М | 0.58
42.1 | 1 | ЗАТРАТЫ ТРУДА РАБОЧИХ-СТРОИТЕЛЕЙ | ЧЕЛ.-Ч |  | 11.02
42.2 | 3 | ЗАТРАТЫ ТРУДА МАШИНИСТОВ | ЧЕЛ.-Ч |  | 0.1624
42.3 | 766 | КРАНЫ НА АВТОМОБИЛЬНОМ ХОДУ ПРИ РАБОТЕ НА МОНТАЖЕ ТЕХНОЛОГИЧЕСКОГО ОБОРУДОВАНИЯ 10 Т | МАШ.-Ч |  | 0.0812
42.4 | 2016 | УСТАНОВКИ ДЛЯ СВАРКИ РУЧНОЙ ДУГОВОЙ (ПОСТОЯННОГО ТОКА) | МАШ.-Ч |  | 1.8154
42.5 | 2510 | АВТОМОБИЛИ БОРТОВЫЕ ГРУЗОПОДЪЕМНОСТЬЮ ДО 8 Т | МАШ.-Ч |  | 0.0812
42.6 | 31248 | ЛАК БИТУМНЫЙ БТ-123 | Т |  | 0.00116
42.7 | 32473 | СТАЛЬ КРУГЛАЯ ДИАМЕТРОМ 6 ММ | Т |  | 0.05336
42.8 | 35377 | ЭЛЕКТРОДЫ ДИАМЕТРОМ 4 ММ Э42А | КГ |  | 0.348
43 | Ц0802-305-04 | ТРАВЕРСА НА ОПОРЕ | ШТ | 10
43.1 | 1 | ЗАТРАТЫ ТРУДА РАБОЧИХ-СТРОИТЕЛЕЙ | ЧЕЛ.-Ч |  | 4.1
43.2 | 3 | ЗАТРАТЫ ТРУДА МАШИНИСТОВ | ЧЕЛ.-Ч |  | 1.91
43.3 | 766 | КРАНЫ НА АВТОМОБИЛЬНОМ ХОДУ ПРИ РАБОТЕ НА МОНТАЖЕ ТЕХНОЛОГИЧЕСКОГО ОБОРУДОВАНИЯ 10 Т | МАШ.-Ч |  | 1.9
43.4 | 2510 | АВТОМОБИЛИ БОРТОВЫЕ ГРУЗОПОДЪЕМНОСТЬЮ ДО 8 Т | МАШ.-Ч |  | 0.01
44 | С | ТРАВЕРСА М-8 | ШТ | 2
45 | С | ТРАВЕРСА М-3 | ШТ | 8
46 | С | ХОМУТ Х42 | ШТ | 10
47 | С | КРОНШТЕЙН У4 | ШТ | 30
48 | Ц0801-017-08 | УСТАНОВКА ИЗОЛЯТОРОВ | ШТ | 30
48.1 | 1 | ЗАТРАТЫ ТРУДА РАБОЧИХ-СТРОИТЕЛЕЙ | ЧЕЛ.-Ч |  | 69
48.2 | 3 | ЗАТРАТЫ ТРУДА МАШИНИСТОВ | ЧЕЛ.-Ч |  | 14.1
48.3 | 766 | КРАНЫ НА АВТОМОБИЛЬНОМ ХОДУ ПРИ РАБОТЕ НА МОНТАЖЕ ТЕХНОЛОГИЧЕСКОГО ОБОРУДОВАНИЯ 10 Т | МАШ.-Ч |  | 9.9
48.4 | 1488 | ПОДЪЕМНИКИ ГИДРАВЛИЧЕСКИЕ ВЫСОТОЙ ПОДЪЕМА 10 М | МАШ.-Ч |  | 3.3
48.5 | 2016 | УСТАНОВКИ ДЛЯ СВАРКИ РУЧНОЙ ДУГОВОЙ (ПОСТОЯННОГО ТОКА) | МАШ.-Ч |  | 4.2
48.6 | 2510 | АВТОМОБИЛИ БОРТОВЫЕ ГРУЗОПОДЪЕМНОСТЬЮ ДО 8 Т | МАШ.-Ч |  | 0.9
48.7 | 30478 | ДЮБЕЛИ ДЛЯ ПРИСТРЕЛКИ | 10ШТ |  | 9
48.8 | 30484 | БОЛТЫ СТРОИТЕЛЬНЫЕ С ГАЙКАМИ И ШАЙБАМИ | КГ |  | 23.7
48.9 | 35377 | ЭЛЕКТРОДЫ ДИАМЕТРОМ 4 ММ Э42А | КГ |  | 1.5
48.10 | 64674 | ПАТРОНЫ ДЛЯ ПРИСТРЕЛКИ | 10ШТ |  | 9
48.11 | 97005 | СМАЗКА УНИВЕРСАЛЬНАЯ ТУГОПЛАВКАЯ УТ (КОНСТАЛИН ЖИРОВОЙ) | Т |  | 0.0006
49 | С | ИЗОЛЯТОР ШФ20-В | ШТ | 30
50 | С | КОЛПАЧОК К-6 | ШТ | 30
51 | С | ЗАЖИМ ПС-2 | ШТ | 24
52 | С | БОЛТЫ, ГАЙКИ, ШАЙБЫ | КГ | 40
53 | Е3304-003-02 | УСТАНОВКА ЖЕЛЕЗОБЕТОННЫХ ОПОР | ОПОРА | 8
53.1 | 1 | ЗАТРАТЫ ТРУДА РАБОЧИХ-СТРОИТЕЛЕЙ | ЧЕЛ.-Ч |  | 63.2
53.2 | 3 | ЗАТРАТЫ ТРУДА МАШИНИСТОВ | ЧЕЛ.-Ч |  | 18.08
53.3 | 1070 | МАШИНЫ БУРИЛЬНО-КРАНОВЫЕ НА АВТОМОБИЛЕ ГЛУБИНОЙ БУРЕНИЯ 3,5 М | МАШ.-Ч |  | 14.88
53.4 | 2509 | АВТОМОБИЛИ БОРТОВЫЕ ГРУЗОПОДЪЕМНОСТЬЮ ДО 5 Т | МАШ.-Ч |  | 3.2
54 | С | ЖЕЛЕЗОБЕТОННАЯ ПРИСТАВКА ДЛЯ КТПC | ШТ | 8
РАЗДЕЛ 3. ЗАЗЕМЛЕНИЕ ПОДСТАНЦИИ
55 | Ц0802-471-01 | ЗАЗЕМЛИТЕЛЬ ВЕРТИКАЛЬНЫЙ ИЗ УГЛОВОЙ СТАЛИ, РАЗМЕР, ММ 50Х50Х4 | 10ШТ | 0.3
55.1 | 1 | ЗАТРАТЫ ТРУДА РАБОЧИХ-СТРОИТЕЛЕЙ | ЧЕЛ.-Ч |  | 3.21
55.2 | 3 | ЗАТРАТЫ ТРУДА МАШИНИСТОВ | ЧЕЛ.-Ч |  | 0.114
55.3 | 766 | КРАНЫ НА АВТОМОБИЛЬНОМ ХОДУ ПРИ РАБОТЕ НА МОНТАЖЕ ТЕХНОЛОГИЧЕСКОГО ОБОРУДОВАНИЯ 10 Т | МАШ.-Ч |  | 0.057
55.4 | 2016 | УСТАНОВКИ ДЛЯ СВАРКИ РУЧНОЙ ДУГОВОЙ (ПОСТОЯННОГО ТОКА) | МАШ.-Ч |  | 0.525
55.5 | 2510 | АВТОМОБИЛИ БОРТОВЫЕ ГРУЗОПОДЪЕМНОСТЬЮ ДО 8 Т | МАШ.-Ч |  | 0.057
55.6 | 31248 | ЛАК БИТУМНЫЙ БТ-123 | Т |  | 0.0006
55.7 | 35377 | ЭЛЕКТРОДЫ ДИАМЕТРОМ 4 ММ Э42А | КГ |  | 0.195
55.8 | 65140 | СТАЛЬ УГЛОВАЯ, РАЗМЕРОМ 50Х50Х4 ММ | Т |  | 0.0348
56 | Ц0802-472-02 | ЗАЗЕМЛЯЮЩИЕ ПРОВОДНИКИ. ЗАЗЕМЛИТЕЛЬ ГОРИЗОНТАЛЬНЫЙ ИЗ СТАЛИ ПОЛОСОВОЙ СЕЧЕНИЕМ 160 ММ2 | 100М | 0.66
56.1 | 1 | ЗАТРАТЫ ТРУДА РАБОЧИХ-СТРОИТЕЛЕЙ | ЧЕЛ.-Ч |  | 10.956
56.2 | 3 | ЗАТРАТЫ ТРУДА МАШИНИСТОВ | ЧЕЛ.-Ч |  | 0.2904
56.3 | 766 | КРАНЫ НА АВТОМОБИЛЬНОМ ХОДУ ПРИ РАБОТЕ НА МОНТАЖЕ ТЕХНОЛОГИЧЕСКОГО ОБОРУДОВАНИЯ 10 Т | МАШ.-Ч |  | 0.1452
56.4 | 2016 | УСТАНОВКИ ДЛЯ СВАРКИ РУЧНОЙ ДУГОВОЙ (ПОСТОЯННОГО ТОКА) | МАШ.-Ч |  | 2.0658
56.5 | 2510 | АВТОМОБИЛИ БОРТОВЫЕ ГРУЗОПОДЪЕМНОСТЬЮ ДО 8 Т | МАШ.-Ч |  | 0.1452
56.6 | 31248 | ЛАК БИТУМНЫЙ БТ-123 | Т |  | 0.002442
56.7 | 35377 | ЭЛЕКТРОДЫ ДИАМЕТРОМ 4 ММ Э42А | КГ |  | 0.594
56.8 | 44564 | СТАЛЬ ПОЛОСОВАЯ КИПЯЩАЯ 40Х4 ММ | Т |  | 0.0858
57 | Е0102-057-02 | РАЗРАБОТКА ГРУНТА ВРУЧНУЮ В ТРАНШЕЯХ | 100М3 | 0.147
57.1 | 1 | ЗАТРАТЫ ТРУДА РАБОЧИХ-СТРОИТЕЛЕЙ | ЧЕЛ.-Ч |  | 22.638
58 | Е0102-061-02 | ОБРАТНАЯ ЗАСЫПКА ВРУЧНУЮ ТРАНШЕЙ ВЫРАВНИВАНИЕ | 100М3 | 0.147
58.1 | 1 | ЗАТРАТЫ ТРУДА РАБОЧИХ-СТРОИТЕЛЕЙ | ЧЕЛ.-Ч |  | 14.2884
РАЗДЕЛ 4. УЛИЧНОЕ ЭЛЕКТРООСВЕЩЕНИЕ
59 | Ц0802-383-01 | УСТАНОВКА СОЛНЕЧНАЯ ПАНЕЛЬ 250 ВТ: С АНТИВАНДАЛЬНЫМ ОГРАЖДЕНИЕМ | КОМПЛ | 1
59.1 | 1 | ЗАТРАТЫ ТРУДА РАБОЧИХ-СТРОИТЕЛЕЙ | ЧЕЛ.-Ч |  | 3.65
59.2 | 3 | ЗАТРАТЫ ТРУДА МАШИНИСТОВ | ЧЕЛ.-Ч |  | 3.5
59.3 | 102 | АВТОГИДРОПОДЪЕМНИКИ ВЫСОТОЙ ПОДЪЕМА 18 М | МАШ.-Ч |  | 1.72
59.4 | 776 | КРАНЫ НА АВТОМОБИЛЬНОМ ХОДУ 16 Т | МАШ.-Ч |  | 1.75
59.5 | 2509 | АВТОМОБИЛИ БОРТОВЫЕ ГРУЗОПОДЪЕМНОСТЬЮ ДО 5 Т | МАШ.-Ч |  | 0.03
60 |  | СОЛНЕЧНЫЕ ПАНЕЛИ 20КВТ | КОМП | 1
ИТОГО ПО ЛОКАЛЬНОЙ РЕСУРСНОЙ ВЕДОМОСТИ:

## Локально-ресурсная ведомости
БОЙБУРИ
ЛОКАЛЬНЫЙ РЕСУРСНЫЙ СМЕТНЫЙ РАСЧЕТ
СКВАЖИНА-1
N п.п. | Шифр номера нормативов и коды ресурсов | Наименование работ и затрат | Единица измерения | Количество | Сметная стоимость
в базисном уровне
[5 empty] | на.ед.изм. | общая
1 | 2 | 3 | 4 | 5 | 6 | 7
Итого по локальному ресурсному расчету, составленному на основе локальной ресурсной ведомости N 1-1
Трудовые ресурсы
1 | 1 | Затраты труда рабочих-строителей | чел.-ч | 641.564 |  | 0
2 | 3 | Затраты труда машинистов | чел.-ч | 242.022 | -- | --
| Итого по трудовым ресурсам: |  | СУМ |  |  | 0
Строительные машины и механизмы
3 | 112 | Автопогрузчики 5 т | маш.-ч | 0 |  | 0
4 | 126 | Агрегаты сварочные двухпостовые для ручной сварки на тракторе 79 кВт (108 л.с.) | маш.-ч | 3.507 |  | 0
5 | 128 | Агрегаты сварочные передвижные с номинальным сварочным током 250-400 А с дизельным двигателем | маш.-ч | 18.5 |  | 0
6 | 163 | Автомобили-самосвалы грузоподъемностью до 10 т | маш.-ч | 0.687 |  | 0
7 | 258 | Бульдозеры при работе на других видах строительства 79 (108) кВт (л.с.) | маш.-ч | 3.6 |  | 0
8 | 454 | Глиномешалки 4 м3 | маш.-ч | 61.584 |  | 0
9 | 698 | Краны башенные при работе на других видах строительства 8 т | маш.-ч | 0.01 |  | 0
10 | 762 | Краны на автомобильном ходу при работе на других видах строительства 10 т | маш.-ч | 12.22 |  | 0
11 | 766 | Краны на автомобильном ходу при работе на монтаже технологического оборудования 10 т | маш.-ч | 7.5 |  | 0
12 | 913 | Котлы битумные передвижные 400 л | маш.-ч | 0.496 |  | 0
13 | 975 | Лебедки электрические, тяговым усилием до 5,79 (0,59) кН (т) | маш.-ч | 0 |  | 0
14 | 1415 | Оборудование прицепное для откачки воды блок компрессорно-силовой с двигателем внутреннего сгорания давлением 680 кПа (6,8 атм.) 9,5 м3/мин | маш.-ч | 24.72 |  | 0
15 | 1522 | Подъемники мачтовые строительные 0,5 т | маш.-ч | 0.037 |  | 0
16 | 1570 | Емкости 5 м3 | маш.-ч | 61.584 |  | 0
17 | 1643 | Автоцистерна, объем воды 8 м3 | маш.-ч | 0.71 |  | 0
18 | 1940 | Экскаваторы на гусеничном ходу типа "ATLAS", "VOLVO", "KOMATSU", "HITACHI", "LIEBHER" с емкостью ковша 0,5 м3 | маш.-ч | 0.158 |  | 0
19 | 2020 | Установки и агрегаты буровые на базе автомобилей для роторного бурения скважин на воду, глубина бурения до 500 м, грузоподъемность 12,5 т | маш.-ч | 101.707 |  | 0
20 | 2087 | Компрессоры передвижные с двигателем внутреннего сгорания давлением до 686 кПа (7 атм.) 2,2 м3/мин | маш.-ч | 0.124 |  | 0
21 | 2288 | Экскаваторы одноковшовые дизельные на пневмоколесном ходу при работе на других видах строительства (кроме водохозяйственного) 0,25 м3 | маш.-ч | 4.755 |  | 0
22 | 2499 | Автомобили бортовые грузоподъемностью до 5 т | маш.-ч | 18.364 |  | 0
23 | 2509 | Автомобили бортовые грузоподъемностью до 5 т | маш.-ч | 2.336 |  | 0
24 | 2515 | Агрегаты окрасочные высокого давления для окраски поверхностей конструкций мощностью 1 кВт | маш.-ч | 0.027 |  | 0
25 | 2577 | Аппараты для газовой сварки и резки | маш.-ч | 63 |  | 0
| Итого по строительным машинам: |  | СУМ |  |  | 0
Материальные ресурсы
26 | 9219 | Вода | м3 | 0.001 |  | 0
27 | 12198 | Раствор цементный марка по проекту | м3 | 0.028 |  | 0
28 | 22003 | Бетон тяжелый, класс В 7,5 (М100) | м3 | 0.374 |  | 0
29 | 30484 | Болты строительные с гайками и шайбами | кг | 5 |  | 0
30 | 30535 | Прокладки резиновые (пластина техническая прессованная) | кг | 0.1 |  | 0
31 | 30956 | Краски масляные земляные МА-0115 мумия, сурик железный | т | 0.001 |  | 0
32 | 31419 | Грунтовка ГФ-021 красно-коричневая | т | 0 |  | 0
33 | 31651 | Олифа комбинированная К-3 | т | 0.001 |  | 0
34 | 31795 | Эмаль ПФ-115 серая | т | 0 |  | 0
35 | 32104 | Мастика битумная кровельная горячая | т | 0.061 |  | 0
36 | 32501 | Поковки из квадратных заготовок массой 1,8 кг | т | 0.005 |  | 0
37 | 32717 | Пластина резиновая рулонная вулканизированная | кг | 3 |  | 0
38 | 34003 | Керосин для технических целей | т | 0.005 |  | 0
39 | 34035 | Уайт-спирит | т | 0 |  | 0
40 | 34241 | Кислород технический газообразный | м3 | 63 |  | 0
41 | 34288 | Ксилол нефтяной марки А | т | 0 |  | 0
42 | 35315 | Электроды диаметром 4 мм Э50А | т | 0.021 |  | 0
43 | 35326 | Электроды диаметром 6 мм Э42 | т | 0.003 |  | 0
44 | 43113 | Щебень | м3 | 0.635 |  | 0
45 | 44812 | Фасонные стальные сварные части диаметр до 800 мм | т | 0.034 |  | 0
46 | 45077 | Пропан-бутан, смесь техническая | кг | 12.6 |  | 0
47 | 45407 | Прокладки резиновые (пластина техническая прессованная) | кг | 0.1 |  | 0
48 | 52040 | Болты с гайками и шайбами для санитарно-технических работ, диаметром 16 мм | т | 0.004 |  | 0
49 | 60829 | Щебень | м3 | 4.519 |  | 0
52 | С | ВОДА | М3 | 18 |  | 0
53 | С | ДОЛОТА ТРЕХШАРОШЕЧНЫЕ Д=295 ММ | ШТ | 0.497 |  | 0
54 | С | ЭЛЕМЕНТ СОЕДИНИТЕЛЬНЫЙ МС-4 | КГ | 8.8 |  | 0
55 | С | ЭЛЕМЕНТ СОЕДИНИТЕЛЬНЫЙ МС-8 | КГ | 7.2 |  | 0
56 | С | МЕТАЛЛИЧЕСКИЕ ЛЕСТНИЦЫ-СТРЕМЯНКИ | ТН | 0.014 |  | 0
57 | С | ЛЮКИ ЧУГУННЫЕ С ЛОГАТИПОМ "УЗСУВТАМИНОТ" "Л" | ШТ | 1 |  | 0
58 | С | КОЛЬЦО СТЕНОВОЕ КЦ-20-9 (0,59М3) | ШТ | 2 |  | 0
59 | С | КОЛЬЦО ОПОРНОЕ КЦО-1 (0,02М3) | ШТ | 1 |  | 0
60 | С | ПЛИТА ПЕРЕКРЫТИЯ КЦП-20 (0,51М3) | ШТ | 1 |  | 0
61 | С | ПЛИТА ДНИЩА КЦД-20 (0,59М3) | ШТ | 1 |  | 0
62 | С | ГИЛЬЗА СТАЛЬНАЯ ТРУБА Ф219X6 (ДЛЯ КОЛОДЕЦ) L=200ММ | М | 0.2 |  | 0
63 | С | ЗАДВИЖКА С ОБРЕЗИНЕННЫМ КЛИНОМ ДУ100 30Ч39Р | ШТ | 1 |  | 0
64 | С | Клапан обратный Д=100ММ | ШТ | 1 |  | 0
65 | С | ОТВОД СТ 90ГР Д=100 | ШТ | 1 |  | 0
66 | С | ФЛАНЦЫ СТАЛЬНЫЕ ПРИВАРНЫЕ 1-100-10 | ШТ | 17 |  | 0
67 | С | ПАТРУБОК ИЗ СТАЛ ТРУБ Ф25 | ШТ | 1 |  | 0
68 | С | ШАРОВЫЕ КРАНЫ Д=25ММ | ШТ | 1 |  | 0
69 | С | СТАЛЬ ЛИСТОВАЯ Т=5 ММ | ТН | 0.004 |  | 0
70 | С | ТРУБЫ СТАЛЬНЫЕ ДИАМЕТРОМ Д114X4 ММ | М | 62 |  | 0
71 | С | КАРОТАЖ | М | 150 |  | 0
72 | С | ТРУБЫ СТАЛЬНЫЕ ДИАМЕТРОМ Д114X6 ММ | М | 70.28 |  | 0
73 | С | ТРУБЫ СТАЛЬНЫЕ ДИАМЕТРОМ Д219X6 ММ | М | 80.32 |  | 0
74 | С | ДОЛОТА ЛОПАСТНЫЕ | ШТ | 1.033 |  | 0
75 | С | ДОЛОТА ТРЕХШАРОШЕЧНЫЕ Д=190,5ММ | ШТ | 0.664 |  | 0
| Итого по строительным материалам: |  | СУМ |  |  | 0
Конструкции заводского изготовления
76 | С | КАБЕЛИ ВПП 6 ММ2 | М | 120
| Итого Конструкции заводского изготовления: |  | СУМ
Оборудование
77 |  | Манометр Ф25 | ШТ | 1
78 |  | УЛЬТРАЗВУКОВОЙ СЧЕТЧИК ДЛЯ ВОДЫ Д=100ММ | ШТ | 1
79 |  | Насос 6-CI50-024-08 двиг 7.5 кВт 380В-50ГЦ(Q=25 м3/час, H=70м.) | ШТ | 1
| Итого Оборудование: |  | СУМ
СКВАЖИНА-2
N п.п. | Шифр номера нормативов и коды ресурсов | Наименование работ и затрат | Единица измерения | Количество | Сметная стоимость
в базисном уровне
[5 empty] | на.ед.изм. | общая
1 | 2 | 3 | 4 | 5 | 6 | 7
Итого по локальному ресурсному расчету, составленному на основе локальной ресурсной ведомости N 1-1
Трудовые ресурсы
1 | 1 | Затраты труда рабочих-строителей | чел.-ч | 641.564 |  | 0
2 | 3 | Затраты труда машинистов | чел.-ч | 242.022 | -- | --
| Итого по трудовым ресурсам: |  | СУМ |  |  | 0
Строительные машины и механизмы
3 | 112 | Автопогрузчики 5 т | маш.-ч | 0 |  | 0
4 | 126 | Агрегаты сварочные двухпостовые для ручной сварки на тракторе 79 кВт (108 л.с.) | маш.-ч | 3.507 |  | 0
5 | 128 | Агрегаты сварочные передвижные с номинальным сварочным током 250-400 А с дизельным двигателем | маш.-ч | 18.5 |  | 0
6 | 163 | Автомобили-самосвалы грузоподъемностью до 10 т | маш.-ч | 0.687 |  | 0
7 | 258 | Бульдозеры при работе на других видах строительства 79 (108) кВт (л.с.) | маш.-ч | 3.6 |  | 0
8 | 454 | Глиномешалки 4 м3 | маш.-ч | 61.584 |  | 0
9 | 698 | Краны башенные при работе на других видах строительства 8 т | маш.-ч | 0.01 |  | 0
10 | 762 | Краны на автомобильном ходу при работе на других видах строительства 10 т | маш.-ч | 12.22 |  | 0
11 | 766 | Краны на автомобильном ходу при работе на монтаже технологического оборудования 10 т | маш.-ч | 7.5 |  | 0
12 | 913 | Котлы битумные передвижные 400 л | маш.-ч | 0.496 |  | 0
13 | 975 | Лебедки электрические, тяговым усилием до 5,79 (0,59) кН (т) | маш.-ч | 0 |  | 0
14 | 1415 | Оборудование прицепное для откачки воды блок компрессорно-силовой с двигателем внутреннего сгорания давлением 680 кПа (6,8 атм.) 9,5 м3/мин | маш.-ч | 24.72 |  | 0
15 | 1522 | Подъемники мачтовые строительные 0,5 т | маш.-ч | 0.037 |  | 0
16 | 1570 | Емкости 5 м3 | маш.-ч | 61.584 |  | 0
17 | 1643 | Автоцистерна, объем воды 8 м3 | маш.-ч | 0.71 |  | 0
18 | 1940 | Экскаваторы на гусеничном ходу типа "ATLAS", "VOLVO", "KOMATSU", "HITACHI", "LIEBHER" с емкостью ковша 0,5 м3 | маш.-ч | 0.158 |  | 0
19 | 2020 | Установки и агрегаты буровые на базе автомобилей для роторного бурения скважин на воду, глубина бурения до 500 м, грузоподъемность 12,5 т | маш.-ч | 101.707 |  | 0
20 | 2087 | Компрессоры передвижные с двигателем внутреннего сгорания давлением до 686 кПа (7 атм.) 2,2 м3/мин | маш.-ч | 0.124 |  | 0
21 | 2288 | Экскаваторы одноковшовые дизельные на пневмоколесном ходу при работе на других видах строительства (кроме водохозяйственного) 0,25 м3 | маш.-ч | 4.755 |  | 0
22 | 2499 | Автомобили бортовые грузоподъемностью до 5 т | маш.-ч | 18.364 |  | 0
23 | 2509 | Автомобили бортовые грузоподъемностью до 5 т | маш.-ч | 2.336 |  | 0
24 | 2515 | Агрегаты окрасочные высокого давления для окраски поверхностей конструкций мощностью 1 кВт | маш.-ч | 0.027 |  | 0
25 | 2577 | Аппараты для газовой сварки и резки | маш.-ч | 63 |  | 0
| Итого по строительным машинам: |  | СУМ |  |  | 0
Материальные ресурсы
26 | 9219 | Вода | м3 | 0.001 |  | 0
27 | 12198 | Раствор цементный марка по проекту | м3 | 0.028 |  | 0
28 | 22003 | Бетон тяжелый, класс В 7,5 (М100) | м3 | 0.374 |  | 0
29 | 30484 | Болты строительные с гайками и шайбами | кг | 5 |  | 0
30 | 30535 | Прокладки резиновые (пластина техническая прессованная) | кг | 0.1 |  | 0
31 | 30956 | Краски масляные земляные МА-0115 мумия, сурик железный | т | 0.001 |  | 0
32 | 31419 | Грунтовка ГФ-021 красно-коричневая | т | 0 |  | 0
33 | 31651 | Олифа комбинированная К-3 | т | 0.001 |  | 0
34 | 31795 | Эмаль ПФ-115 серая | т | 0 |  | 0
35 | 32104 | Мастика битумная кровельная горячая | т | 0.061 |  | 0
36 | 32501 | Поковки из квадратных заготовок массой 1,8 кг | т | 0.005 |  | 0
37 | 32717 | Пластина резиновая рулонная вулканизированная | кг | 3 |  | 0
38 | 34003 | Керосин для технических целей | т | 0.005 |  | 0
39 | 34035 | Уайт-спирит | т | 0 |  | 0
40 | 34241 | Кислород технический газообразный | м3 | 63 |  | 0
41 | 34288 | Ксилол нефтяной марки А | т | 0 |  | 0
42 | 35315 | Электроды диаметром 4 мм Э50А | т | 0.021 |  | 0
43 | 35326 | Электроды диаметром 6 мм Э42 | т | 0.003 |  | 0
44 | 43113 | Щебень | м3 | 0.635 |  | 0
45 | 44812 | Фасонные стальные сварные части диаметр до 800 мм | т | 0.034 |  | 0
46 | 45077 | Пропан-бутан, смесь техническая | кг | 12.6 |  | 0
47 | 45407 | Прокладки резиновые (пластина техническая прессованная) | кг | 0.1 |  | 0
48 | 52040 | Болты с гайками и шайбами для санитарно-технических работ, диаметром 16 мм | т | 0.004 |  | 0
49 | 60829 | Щебень | м3 | 4.519 |  | 0
52 | С | ВОДА | М3 | 18 |  | 0
53 | С | ДОЛОТА ТРЕХШАРОШЕЧНЫЕ Д=295 ММ | ШТ | 0.497 |  | 0
54 | С | ЭЛЕМЕНТ СОЕДИНИТЕЛЬНЫЙ МС-4 | КГ | 8.8 |  | 0
55 | С | ЭЛЕМЕНТ СОЕДИНИТЕЛЬНЫЙ МС-8 | КГ | 7.2 |  | 0
56 | С | МЕТАЛЛИЧЕСКИЕ ЛЕСТНИЦЫ-СТРЕМЯНКИ | ТН | 0.014 |  | 0
57 | С | ЛЮКИ ЧУГУННЫЕ С ЛОГАТИПОМ "УЗСУВТАМИНОТ" "Л" | ШТ | 1 |  | 0
58 | С | КОЛЬЦО СТЕНОВОЕ КЦ-20-9 (0,59М3) | ШТ | 2 |  | 0
59 | С | КОЛЬЦО ОПОРНОЕ КЦО-1 (0,02М3) | ШТ | 1 |  | 0
60 | С | ПЛИТА ПЕРЕКРЫТИЯ КЦП-20 (0,51М3) | ШТ | 1 |  | 0
61 | С | ПЛИТА ДНИЩА КЦД-20 (0,59М3) | ШТ | 1 |  | 0
62 | С | ГИЛЬЗА СТАЛЬНАЯ ТРУБА Ф219X6 (ДЛЯ КОЛОДЕЦ) L=200ММ | М | 0.2 |  | 0
63 | С | ЗАДВИЖКА С ОБРЕЗИНЕННЫМ КЛИНОМ ДУ100 30Ч39Р | ШТ | 1 |  | 0
64 | С | Клапан обратный Д=100ММ | ШТ | 1 |  | 0
65 | С | ОТВОД СТ 90ГР Д=100 | ШТ | 1 |  | 0
66 | С | ФЛАНЦЫ СТАЛЬНЫЕ ПРИВАРНЫЕ 1-100-10 | ШТ | 17 |  | 0
67 | С | ПАТРУБОК ИЗ СТАЛ ТРУБ Ф25 | ШТ | 1 |  | 0
68 | С | ШАРОВЫЕ КРАНЫ Д=25ММ | ШТ | 1 |  | 0
69 | С | СТАЛЬ ЛИСТОВАЯ Т=5 ММ | ТН | 0.004 |  | 0
70 | С | ТРУБЫ СТАЛЬНЫЕ ДИАМЕТРОМ Д114X4 ММ | М | 62 |  | 0
71 | С | КАРОТАЖ | М | 150 |  | 0
72 | С | ТРУБЫ СТАЛЬНЫЕ ДИАМЕТРОМ Д114X6 ММ | М | 70.28 |  | 0
73 | С | ТРУБЫ СТАЛЬНЫЕ ДИАМЕТРОМ Д219X6 ММ | М | 80.32 |  | 0
74 | С | ДОЛОТА ЛОПАСТНЫЕ | ШТ | 1.033 |  | 0
75 | С | ДОЛОТА ТРЕХШАРОШЕЧНЫЕ Д=190,5ММ | ШТ | 0.664 |  | 0
| Итого по строительным материалам: |  | СУМ |  |  | 0
Конструкции заводского изготовления
76 | С | КАБЕЛИ ВПП 6 ММ2 | М | 120
| Итого Конструкции заводского изготовления: |  | СУМ
Оборудование
77 |  | Манометр Ф25 | ШТ | 1
78 |  | УЛЬТРАЗВУКОВОЙ СЧЕТЧИК ДЛЯ ВОДЫ Д=100ММ | ШТ | 1
79 |  | Насос 6-CI50-024-08 двиг 7.5 кВт 380В-50ГЦ(Q=25 м3/час, H=70м.) | ШТ | 1
| Итого Оборудование: |  | СУМ
СКВАЖИНА-3
N п.п. | Шифр номера нормативов и коды ресурсов | Наименование работ и затрат | Единица измерения | Количество | Сметная стоимость
в базисном уровне
[5 empty] | на.ед.изм. | общая
1 | 2 | 3 | 4 | 5 | 6 | 7
Итого по локальному ресурсному расчету, составленному на основе локальной ресурсной ведомости N 1-1
Трудовые ресурсы
1 | 1 | Затраты труда рабочих-строителей | чел.-ч | 641.564 |  | 0
2 | 3 | Затраты труда машинистов | чел.-ч | 242.022 | -- | --
| Итого по трудовым ресурсам: |  | СУМ |  |  | 0
Строительные машины и механизмы
3 | 112 | Автопогрузчики 5 т | маш.-ч | 0 |  | 0
4 | 126 | Агрегаты сварочные двухпостовые для ручной сварки на тракторе 79 кВт (108 л.с.) | маш.-ч | 3.507 |  | 0
5 | 128 | Агрегаты сварочные передвижные с номинальным сварочным током 250-400 А с дизельным двигателем | маш.-ч | 18.5 |  | 0
6 | 163 | Автомобили-самосвалы грузоподъемностью до 10 т | маш.-ч | 0.687 |  | 0
7 | 258 | Бульдозеры при работе на других видах строительства 79 (108) кВт (л.с.) | маш.-ч | 3.6 |  | 0
8 | 454 | Глиномешалки 4 м3 | маш.-ч | 61.584 |  | 0
9 | 698 | Краны башенные при работе на других видах строительства 8 т | маш.-ч | 0.01 |  | 0
10 | 762 | Краны на автомобильном ходу при работе на других видах строительства 10 т | маш.-ч | 12.22 |  | 0
11 | 766 | Краны на автомобильном ходу при работе на монтаже технологического оборудования 10 т | маш.-ч | 7.5 |  | 0
12 | 913 | Котлы битумные передвижные 400 л | маш.-ч | 0.496 |  | 0
13 | 975 | Лебедки электрические, тяговым усилием до 5,79 (0,59) кН (т) | маш.-ч | 0 |  | 0
14 | 1415 | Оборудование прицепное для откачки воды блок компрессорно-силовой с двигателем внутреннего сгорания давлением 680 кПа (6,8 атм.) 9,5 м3/мин | маш.-ч | 24.72 |  | 0
15 | 1522 | Подъемники мачтовые строительные 0,5 т | маш.-ч | 0.037 |  | 0
16 | 1570 | Емкости 5 м3 | маш.-ч | 61.584 |  | 0
17 | 1643 | Автоцистерна, объем воды 8 м3 | маш.-ч | 0.71 |  | 0
18 | 1940 | Экскаваторы на гусеничном ходу типа "ATLAS", "VOLVO", "KOMATSU", "HITACHI", "LIEBHER" с емкостью ковша 0,5 м3 | маш.-ч | 0.158 |  | 0
19 | 2020 | Установки и агрегаты буровые на базе автомобилей для роторного бурения скважин на воду, глубина бурения до 500 м, грузоподъемность 12,5 т | маш.-ч | 101.707 |  | 0
20 | 2087 | Компрессоры передвижные с двигателем внутреннего сгорания давлением до 686 кПа (7 атм.) 2,2 м3/мин | маш.-ч | 0.124 |  | 0
21 | 2288 | Экскаваторы одноковшовые дизельные на пневмоколесном ходу при работе на других видах строительства (кроме водохозяйственного) 0,25 м3 | маш.-ч | 4.755 |  | 0
22 | 2499 | Автомобили бортовые грузоподъемностью до 5 т | маш.-ч | 18.364 |  | 0
23 | 2509 | Автомобили бортовые грузоподъемностью до 5 т | маш.-ч | 2.336 |  | 0
24 | 2515 | Агрегаты окрасочные высокого давления для окраски поверхностей конструкций мощностью 1 кВт | маш.-ч | 0.027 |  | 0
25 | 2577 | Аппараты для газовой сварки и резки | маш.-ч | 63 |  | 0
| Итого по строительным машинам: |  | СУМ |  |  | 0
Материальные ресурсы
26 | 9219 | Вода | м3 | 0.001 |  | 0
27 | 12198 | Раствор цементный марка по проекту | м3 | 0.028 |  | 0
28 | 22003 | Бетон тяжелый, класс В 7,5 (М100) | м3 | 0.374 |  | 0
29 | 30484 | Болты строительные с гайками и шайбами | кг | 5 |  | 0
30 | 30535 | Прокладки резиновые (пластина техническая прессованная) | кг | 0.1 |  | 0
31 | 30956 | Краски масляные земляные МА-0115 мумия, сурик железный | т | 0.001 |  | 0
32 | 31419 | Грунтовка ГФ-021 красно-коричневая | т | 0 |  | 0
33 | 31651 | Олифа комбинированная К-3 | т | 0.001 |  | 0
34 | 31795 | Эмаль ПФ-115 серая | т | 0 |  | 0
35 | 32104 | Мастика битумная кровельная горячая | т | 0.061 |  | 0
36 | 32501 | Поковки из квадратных заготовок массой 1,8 кг | т | 0.005 |  | 0
37 | 32717 | Пластина резиновая рулонная вулканизированная | кг | 3 |  | 0
38 | 34003 | Керосин для технических целей | т | 0.005 |  | 0
39 | 34035 | Уайт-спирит | т | 0 |  | 0
40 | 34241 | Кислород технический газообразный | м3 | 63 |  | 0
41 | 34288 | Ксилол нефтяной марки А | т | 0 |  | 0
42 | 35315 | Электроды диаметром 4 мм Э50А | т | 0.021 |  | 0
43 | 35326 | Электроды диаметром 6 мм Э42 | т | 0.003 |  | 0
44 | 43113 | Щебень | м3 | 0.635 |  | 0
45 | 44812 | Фасонные стальные сварные части диаметр до 800 мм | т | 0.034 |  | 0
46 | 45077 | Пропан-бутан, смесь техническая | кг | 12.6 |  | 0
47 | 45407 | Прокладки резиновые (пластина техническая прессованная) | кг | 0.1 |  | 0
48 | 52040 | Болты с гайками и шайбами для санитарно-технических работ, диаметром 16 мм | т | 0.004 |  | 0
49 | 60829 | Щебень | м3 | 4.519 |  | 0
52 | С | ВОДА | М3 | 18 |  | 0
53 | С | ДОЛОТА ТРЕХШАРОШЕЧНЫЕ Д=295 ММ | ШТ | 0.497 |  | 0
54 | С | ЭЛЕМЕНТ СОЕДИНИТЕЛЬНЫЙ МС-4 | КГ | 8.8 |  | 0
55 | С | ЭЛЕМЕНТ СОЕДИНИТЕЛЬНЫЙ МС-8 | КГ | 7.2 |  | 0
56 | С | МЕТАЛЛИЧЕСКИЕ ЛЕСТНИЦЫ-СТРЕМЯНКИ | ТН | 0.014 |  | 0
57 | С | ЛЮКИ ЧУГУННЫЕ С ЛОГАТИПОМ "УЗСУВТАМИНОТ" "Л" | ШТ | 1 |  | 0
58 | С | КОЛЬЦО СТЕНОВОЕ КЦ-20-9 (0,59М3) | ШТ | 2 |  | 0
59 | С | КОЛЬЦО ОПОРНОЕ КЦО-1 (0,02М3) | ШТ | 1 |  | 0
60 | С | ПЛИТА ПЕРЕКРЫТИЯ КЦП-20 (0,51М3) | ШТ | 1 |  | 0
61 | С | ПЛИТА ДНИЩА КЦД-20 (0,59М3) | ШТ | 1 |  | 0
62 | С | ГИЛЬЗА СТАЛЬНАЯ ТРУБА Ф219X6 (ДЛЯ КОЛОДЕЦ) L=200ММ | М | 0.2 |  | 0
63 | С | ЗАДВИЖКА С ОБРЕЗИНЕННЫМ КЛИНОМ ДУ100 30Ч39Р | ШТ | 1 |  | 0
64 | С | Клапан обратный Д=100ММ | ШТ | 1 |  | 0
65 | С | ОТВОД СТ 90ГР Д=100 | ШТ | 1 |  | 0
66 | С | ФЛАНЦЫ СТАЛЬНЫЕ ПРИВАРНЫЕ 1-100-10 | ШТ | 17 |  | 0
67 | С | ПАТРУБОК ИЗ СТАЛ ТРУБ Ф25 | ШТ | 1 |  | 0
68 | С | ШАРОВЫЕ КРАНЫ Д=25ММ | ШТ | 1 |  | 0
69 | С | СТАЛЬ ЛИСТОВАЯ Т=5 ММ | ТН | 0.004 |  | 0
70 | С | ТРУБЫ СТАЛЬНЫЕ ДИАМЕТРОМ Д114X4 ММ | М | 62 |  | 0
71 | С | КАРОТАЖ | М | 150 |  | 0
72 | С | ТРУБЫ СТАЛЬНЫЕ ДИАМЕТРОМ Д114X6 ММ | М | 70.28 |  | 0
73 | С | ТРУБЫ СТАЛЬНЫЕ ДИАМЕТРОМ Д219X6 ММ | М | 80.32 |  | 0
74 | С | ДОЛОТА ЛОПАСТНЫЕ | ШТ | 1.033 |  | 0
75 | С | ДОЛОТА ТРЕХШАРОШЕЧНЫЕ Д=190,5ММ | ШТ | 0.664 |  | 0
| Итого по строительным материалам: |  | СУМ |  |  | 0
Конструкции заводского изготовления
76 | С | КАБЕЛИ ВПП 6 ММ2 | М | 120
| Итого Конструкции заводского изготовления: |  | СУМ
Оборудование
77 |  | Манометр Ф25 | ШТ | 1
78 |  | УЛЬТРАЗВУКОВОЙ СЧЕТЧИК ДЛЯ ВОДЫ Д=100ММ | ШТ | 1
79 |  | Насос 6-CI50-024-08 двиг 7.5 кВт 380В-50ГЦ(Q=25 м3/час, H=70м.) | ШТ | 1
| Итого Оборудование: |  | СУМ
СКВАЖИНА-4
N п.п. | Шифр номера нормативов и коды ресурсов | Наименование работ и затрат | Единица измерения | Количество | Сметная стоимость
в базисном уровне
[5 empty] | на.ед.изм. | общая
1 | 2 | 3 | 4 | 5 | 6 | 7
Итого по локальному ресурсному расчету, составленному на основе локальной ресурсной ведомости N 1-1
Трудовые ресурсы
1 | 1 | Затраты труда рабочих-строителей | чел.-ч | 641.564 |  | 0
2 | 3 | Затраты труда машинистов | чел.-ч | 242.022 | -- | --
| Итого по трудовым ресурсам: |  | СУМ |  |  | 0
Строительные машины и механизмы
3 | 112 | Автопогрузчики 5 т | маш.-ч | 0 |  | 0
4 | 126 | Агрегаты сварочные двухпостовые для ручной сварки на тракторе 79 кВт (108 л.с.) | маш.-ч | 3.507 |  | 0
5 | 128 | Агрегаты сварочные передвижные с номинальным сварочным током 250-400 А с дизельным двигателем | маш.-ч | 18.5 |  | 0
6 | 163 | Автомобили-самосвалы грузоподъемностью до 10 т | маш.-ч | 0.687 |  | 0
7 | 258 | Бульдозеры при работе на других видах строительства 79 (108) кВт (л.с.) | маш.-ч | 3.6 |  | 0
8 | 454 | Глиномешалки 4 м3 | маш.-ч | 61.584 |  | 0
9 | 698 | Краны башенные при работе на других видах строительства 8 т | маш.-ч | 0.01 |  | 0
10 | 762 | Краны на автомобильном ходу при работе на других видах строительства 10 т | маш.-ч | 12.22 |  | 0
11 | 766 | Краны на автомобильном ходу при работе на монтаже технологического оборудования 10 т | маш.-ч | 7.5 |  | 0
12 | 913 | Котлы битумные передвижные 400 л | маш.-ч | 0.496 |  | 0
13 | 975 | Лебедки электрические, тяговым усилием до 5,79 (0,59) кН (т) | маш.-ч | 0 |  | 0
14 | 1415 | Оборудование прицепное для откачки воды блок компрессорно-силовой с двигателем внутреннего сгорания давлением 680 кПа (6,8 атм.) 9,5 м3/мин | маш.-ч | 24.72 |  | 0
15 | 1522 | Подъемники мачтовые строительные 0,5 т | маш.-ч | 0.037 |  | 0
16 | 1570 | Емкости 5 м3 | маш.-ч | 61.584 |  | 0
17 | 1643 | Автоцистерна, объем воды 8 м3 | маш.-ч | 0.71 |  | 0
18 | 1940 | Экскаваторы на гусеничном ходу типа "ATLAS", "VOLVO", "KOMATSU", "HITACHI", "LIEBHER" с емкостью ковша 0,5 м3 | маш.-ч | 0.158 |  | 0
19 | 2020 | Установки и агрегаты буровые на базе автомобилей для роторного бурения скважин на воду, глубина бурения до 500 м, грузоподъемность 12,5 т | маш.-ч | 101.707 |  | 0
20 | 2087 | Компрессоры передвижные с двигателем внутреннего сгорания давлением до 686 кПа (7 атм.) 2,2 м3/мин | маш.-ч | 0.124 |  | 0
21 | 2288 | Экскаваторы одноковшовые дизельные на пневмоколесном ходу при работе на других видах строительства (кроме водохозяйственного) 0,25 м3 | маш.-ч | 4.755 |  | 0
22 | 2499 | Автомобили бортовые грузоподъемностью до 5 т | маш.-ч | 18.364 |  | 0
23 | 2509 | Автомобили бортовые грузоподъемностью до 5 т | маш.-ч | 2.336 |  | 0
24 | 2515 | Агрегаты окрасочные высокого давления для окраски поверхностей конструкций мощностью 1 кВт | маш.-ч | 0.027 |  | 0
25 | 2577 | Аппараты для газовой сварки и резки | маш.-ч | 63 |  | 0
| Итого по строительным машинам: |  | СУМ |  |  | 0
Материальные ресурсы
26 | 9219 | Вода | м3 | 0.001 |  | 0
27 | 12198 | Раствор цементный марка по проекту | м3 | 0.028 |  | 0
28 | 22003 | Бетон тяжелый, класс В 7,5 (М100) | м3 | 0.374 |  | 0
29 | 30484 | Болты строительные с гайками и шайбами | кг | 5 |  | 0
30 | 30535 | Прокладки резиновые (пластина техническая прессованная) | кг | 0.1 |  | 0
31 | 30956 | Краски масляные земляные МА-0115 мумия, сурик железный | т | 0.001 |  | 0
32 | 31419 | Грунтовка ГФ-021 красно-коричневая | т | 0 |  | 0
33 | 31651 | Олифа комбинированная К-3 | т | 0.001 |  | 0
34 | 31795 | Эмаль ПФ-115 серая | т | 0 |  | 0
35 | 32104 | Мастика битумная кровельная горячая | т | 0.061 |  | 0
36 | 32501 | Поковки из квадратных заготовок массой 1,8 кг | т | 0.005 |  | 0
37 | 32717 | Пластина резиновая рулонная вулканизированная | кг | 3 |  | 0
38 | 34003 | Керосин для технических целей | т | 0.005 |  | 0
39 | 34035 | Уайт-спирит | т | 0 |  | 0
40 | 34241 | Кислород технический газообразный | м3 | 63 |  | 0
41 | 34288 | Ксилол нефтяной марки А | т | 0 |  | 0
42 | 35315 | Электроды диаметром 4 мм Э50А | т | 0.021 |  | 0
43 | 35326 | Электроды диаметром 6 мм Э42 | т | 0.003 |  | 0
44 | 43113 | Щебень | м3 | 0.635 |  | 0
45 | 44812 | Фасонные стальные сварные части диаметр до 800 мм | т | 0.034 |  | 0
46 | 45077 | Пропан-бутан, смесь техническая | кг | 12.6 |  | 0
47 | 45407 | Прокладки резиновые (пластина техническая прессованная) | кг | 0.1 |  | 0
48 | 52040 | Болты с гайками и шайбами для санитарно-технических работ, диаметром 16 мм | т | 0.004 |  | 0
49 | 60829 | Щебень | м3 | 4.519 |  | 0
52 | С | ВОДА | М3 | 18 |  | 0
53 | С | ДОЛОТА ТРЕХШАРОШЕЧНЫЕ Д=295 ММ | ШТ | 0.497 |  | 0
54 | С | ЭЛЕМЕНТ СОЕДИНИТЕЛЬНЫЙ МС-4 | КГ | 8.8 |  | 0
55 | С | ЭЛЕМЕНТ СОЕДИНИТЕЛЬНЫЙ МС-8 | КГ | 7.2 |  | 0
56 | С | МЕТАЛЛИЧЕСКИЕ ЛЕСТНИЦЫ-СТРЕМЯНКИ | ТН | 0.014 |  | 0
57 | С | ЛЮКИ ЧУГУННЫЕ С ЛОГАТИПОМ "УЗСУВТАМИНОТ" "Л" | ШТ | 1 |  | 0
58 | С | КОЛЬЦО СТЕНОВОЕ КЦ-20-9 (0,59М3) | ШТ | 2 |  | 0
59 | С | КОЛЬЦО ОПОРНОЕ КЦО-1 (0,02М3) | ШТ | 1 |  | 0
60 | С | ПЛИТА ПЕРЕКРЫТИЯ КЦП-20 (0,51М3) | ШТ | 1 |  | 0
61 | С | ПЛИТА ДНИЩА КЦД-20 (0,59М3) | ШТ | 1 |  | 0
62 | С | ГИЛЬЗА СТАЛЬНАЯ ТРУБА Ф219X6 (ДЛЯ КОЛОДЕЦ) L=200ММ | М | 0.2 |  | 0
63 | С | ЗАДВИЖКА С ОБРЕЗИНЕННЫМ КЛИНОМ ДУ100 30Ч39Р | ШТ | 1 |  | 0
64 | С | Клапан обратный Д=100ММ | ШТ | 1 |  | 0
65 | С | ОТВОД СТ 90ГР Д=100 | ШТ | 1 |  | 0
66 | С | ФЛАНЦЫ СТАЛЬНЫЕ ПРИВАРНЫЕ 1-100-10 | ШТ | 17 |  | 0
67 | С | ПАТРУБОК ИЗ СТАЛ ТРУБ Ф25 | ШТ | 1 |  | 0
68 | С | ШАРОВЫЕ КРАНЫ Д=25ММ | ШТ | 1 |  | 0
69 | С | СТАЛЬ ЛИСТОВАЯ Т=5 ММ | ТН | 0.004 |  | 0
70 | С | ТРУБЫ СТАЛЬНЫЕ ДИАМЕТРОМ Д114X4 ММ | М | 62 |  | 0
71 | С | КАРОТАЖ | М | 150 |  | 0
72 | С | ТРУБЫ СТАЛЬНЫЕ ДИАМЕТРОМ Д114X6 ММ | М | 70.28 |  | 0
73 | С | ТРУБЫ СТАЛЬНЫЕ ДИАМЕТРОМ Д219X6 ММ | М | 80.32 |  | 0
74 | С | ДОЛОТА ЛОПАСТНЫЕ | ШТ | 1.033 |  | 0
75 | С | ДОЛОТА ТРЕХШАРОШЕЧНЫЕ Д=190,5ММ | ШТ | 0.664 |  | 0
| Итого по строительным материалам: |  | СУМ |  |  | 0
Конструкции заводского изготовления
76 | С | КАБЕЛИ ВПП 6 ММ2 | М | 120
| Итого Конструкции заводского изготовления: |  | СУМ
Оборудование
77 |  | Манометр Ф25 | ШТ | 1
78 |  | УЛЬТРАЗВУКОВОЙ СЧЕТЧИК ДЛЯ ВОДЫ Д=100ММ | ШТ | 1
79 |  | Насос 6-CI50-024-08 двиг 7.5 кВт 380В-50ГЦ(Q=25 м3/час, H=70м.) | ШТ | 1
| Итого Оборудование: |  | СУМ
ОБОДОНЛАШТИРИШ-1
N п.п. | Шифр номера нормативов и коды ресурсов | Наименование работ и затрат | Единица измерения | Количество | Сметная стоимость
в базисном уровне
[5 empty] | на.ед.изм. | общая
1 | 2 | 3 | 4 | 5 | 6 | 7
Итого по локальному ресурсному расчету, составленному на основе локальной ресурсной ведомости N 1-1
Трудовые ресурсы
1 | 1 | Затраты труда рабочих-строителей | чел.-ч | 90.573 |  | 0
2 | 3 | Затраты труда машинистов | чел.-ч | 6.017 |  | --
| Итого по трудовым ресурсам: |  | СУМ |  |  | 0
Строительные машины и механизмы
3 | 112 | Автопогрузчики 5 т | маш.-ч | 0.09 |  | 0
4 | 185 | Автопогрузчики при работе на других видах строительства 3 т | маш.-ч | 0.616 |  | 0
5 | 258 | Бульдозеры при работе на других видах строительства 79 (108) кВт (л.с.) | маш.-ч | 0.12 |  | 0
6 | 403 | Вибраторы глубинные | маш.-ч | 1.008 |  | 0
7 | 404 | Вибраторы поверхностные | маш.-ч | 0.576 |  | 0
8 | 660 | Компрессоры передвижные с двигателем внутреннего сгорания давлением до 686 кПа (7 атм.) 5 м3/мин | маш.-ч | 0.46 |  | 0
9 | 698 | Краны башенные при работе на других видах строительства 8 т | маш.-ч | 0.006 |  | 0
10 | 762 | Краны на автомобильном ходу при работе на других видах строительства 10 т | маш.-ч | 0.089 |  | 0
11 | 976 | Лебедки электрические, тяговым усилием до 12,26 (1,25) кН (т) | маш.-ч | 0.18 |  | 0
12 | 978 | Лебедки электрические, тяговым усилием до 31,39 (3,2) кН (т) | маш.-ч | 1.274 |  | 0
13 | 1041 | Шуруповерты | маш.-ч | 0.941 |  | 0
14 | 1147 | Машины шлифовальные электрические | маш.-ч | 0.356 |  | 0
15 | 1513 | Преобразователи сварочные с номинальным сварочным током 315-500 А | маш.-ч | 0.333 |  | 0
16 | 1556 | Бензопилы | маш.-ч | 0.255 |  | 0
17 | 1608 | Растворонасосы 3 м3/ч | маш.-ч | 0.556 |  | 0
18 | 1866 | Трамбовки пневматические | маш.-ч | 8.014 |  | 0
19 | 2016 | Установки для сварки ручной дуговой (постоянного тока) | маш.-ч | 0.672 |  | 0
20 | 2087 | Компрессоры передвижные с двигателем внутреннего сгорания давлением до 686 кПа (7 атм.) 2,2 м3/мин | маш.-ч | 3.542 |  | 0
21 | 2491 | Станок фальцепрокатный | маш.-ч | 0.9 |  | 0
22 | 2509 | Автомобили бортовые грузоподъемностью до 5 т | маш.-ч | 0.538 |  | 0
23 | 2577 | Аппараты для газовой сварки и резки | маш.-ч | 0.356 |  | 0
24 | 3325 | Дрель-перфоратор электрическая | маш.-ч | 0.609 |  | 0
| Итого по строительным машинам: |  | СУМ |  |  | 0
Материальные ресурсы
25 | 9219 | Вода | м3 | 3.229 |  | 0
26 | 12138 | Раствор цементно-известковый 1:1:6 | м3 | 0.378 |  | 0
27 | 19851 | Винты самонарезающие оцинкованные 5х45 мм | т | 0 |  | 0
28 | 19852 | Сталь оцинкованная рулонная толщиной 0,5 мм, с полимерным покрытием | т | 0.057 |  | 0
29 | 19853 | Кляммеры оцинкованные | 100шт | 0.197 |  | 0
30 | 19854 | Антисептик | л | 6.042 |  | 0
31 | 22006 | Бетон тяжелый, класс В 15 (М200) | м3 | 3.366 |  | 0
32 | 30322 | Болты строительные с гайками и шайбами | т | 0 |  | 0
33 | 32105 | Мастика битумно-латексная кровельная | т | 0.002 |  | 0
34 | 34241 | Кислород технический газообразный | м3 | 0.105 |  | 0
35 | 35310 | Электроды диаметром 4 мм Э42 | т | 0 |  | 0
36 | 35312 | Электроды диаметром 4 мм Э46 | т | 0.003 |  | 0
37 | 36023 | Пиломатериалы хвойных пород бруски обрезные длиной 4-6,5 м, шириной 75-150 мм, толщиной 40-75 мм I сорта | м3 | 0 |  | 0
38 | 36026 | Бруски обрезные хвойных пород длиной 4-6,5 м, шириной 75-150 мм, толщиной 40-75 мм, IV сорта | м3 | 0.003 |  | 0
39 | 36060 | Доски обрезные хвойных пород длиной 4-6,5 м, шириной 75-150 мм, толщиной 44 мм и более, II сорта | м3 | 0.221 |  | 0
40 | 36138 | Пиломатериалы хвойных пород доски необрезные длиной 2-3,75 м, все ширины, толщиной 32-40 мм IV сорта | м3 | 0.001 |  | 0
41 | 43113 | Щебень | м3 | 10.01 |  | 0
42 | 44109 | Детали закладные и накладные | т | 0.008 |  | 0
43 | 44897 | Шлифкруги | шт | 0.021 |  | 0
44 | 45033 | Раствор готовый кладочный (состав и марка по проекту) | м3 | 0.605 |  | 0
45 | 45056 | ЩЕБЕНЬ | м3 | 1.28 |  | 0
46 | 45077 | Пропан-бутан, смесь техническая | кг | 0.087 |  | 0
48 | 50781 | Конструкции стальные по проекту | т | 0.146 |  | 0
49 | 61151 | Гвозди строительные 3х70 мм | кг | 0.324 |  | 0
50 | 80625 | Пена монтажная (герметик пенополиуретановый) для герметизации стыков в баллончике емкостью 0,75 л | шт | 0.315 |  | 0
51 | 87431 | Пленка полиэтиленовая толщиной 0,15 мм | м2 | 5.25 |  | 0
52 | 87882 | Блоки дверные металлические | м2 | 2.1 |  | 0
53 | С | АРМАТУРА КЛАССА АI, ДИАМЕТРОМ 6 | ТН | 0.026 |  | 0
54 | С | ЕВРООГРАЖДЕНИЕ ЭВРО | М2 | 50.4 |  | 0
55 | С | ПРОФНАСТИЛЬ ТОЛЩ 5ММ | М2 | 9 |  | 0
56 | С | АРМАТУРА КЛАССА АIII, ДИАМЕТРОМ 12 | ТН | 0.072 |  | 0
57 | С | ШЛАКОБЛОК | ШТ | 400 |  | 0
| Итого по строительным материалам: |  | СУМ |  |  | 0
ОБОДОНЛАШТИРИШ-2
N п.п. | Шифр номера нормативов и коды ресурсов | Наименование работ и затрат | Единица измерения | Количество | Сметная стоимость
в базисном уровне
[5 empty] | на.ед.изм. | общая
1 | 2 | 3 | 4 | 5 | 6 | 7
Итого по локальному ресурсному расчету, составленному на основе локальной ресурсной ведомости N 1-1
Трудовые ресурсы
1 | 1 | Затраты труда рабочих-строителей | чел.-ч | 90.573 |  | 0
2 | 3 | Затраты труда машинистов | чел.-ч | 6.017 |  | --
| Итого по трудовым ресурсам: |  | СУМ |  |  | 0
Строительные машины и механизмы
3 | 112 | Автопогрузчики 5 т | маш.-ч | 0.09 |  | 0
4 | 185 | Автопогрузчики при работе на других видах строительства 3 т | маш.-ч | 0.616 |  | 0
5 | 258 | Бульдозеры при работе на других видах строительства 79 (108) кВт (л.с.) | маш.-ч | 0.12 |  | 0
6 | 403 | Вибраторы глубинные | маш.-ч | 1.008 |  | 0
7 | 404 | Вибраторы поверхностные | маш.-ч | 0.576 |  | 0
8 | 660 | Компрессоры передвижные с двигателем внутреннего сгорания давлением до 686 кПа (7 атм.) 5 м3/мин | маш.-ч | 0.46 |  | 0
9 | 698 | Краны башенные при работе на других видах строительства 8 т | маш.-ч | 0.006 |  | 0
10 | 762 | Краны на автомобильном ходу при работе на других видах строительства 10 т | маш.-ч | 0.089 |  | 0
11 | 976 | Лебедки электрические, тяговым усилием до 12,26 (1,25) кН (т) | маш.-ч | 0.18 |  | 0
12 | 978 | Лебедки электрические, тяговым усилием до 31,39 (3,2) кН (т) | маш.-ч | 1.274 |  | 0
13 | 1041 | Шуруповерты | маш.-ч | 0.941 |  | 0
14 | 1147 | Машины шлифовальные электрические | маш.-ч | 0.356 |  | 0
15 | 1513 | Преобразователи сварочные с номинальным сварочным током 315-500 А | маш.-ч | 0.333 |  | 0
16 | 1556 | Бензопилы | маш.-ч | 0.255 |  | 0
17 | 1608 | Растворонасосы 3 м3/ч | маш.-ч | 0.556 |  | 0
18 | 1866 | Трамбовки пневматические | маш.-ч | 8.014 |  | 0
19 | 2016 | Установки для сварки ручной дуговой (постоянного тока) | маш.-ч | 0.672 |  | 0
20 | 2087 | Компрессоры передвижные с двигателем внутреннего сгорания давлением до 686 кПа (7 атм.) 2,2 м3/мин | маш.-ч | 3.542 |  | 0
21 | 2491 | Станок фальцепрокатный | маш.-ч | 0.9 |  | 0
22 | 2509 | Автомобили бортовые грузоподъемностью до 5 т | маш.-ч | 0.538 |  | 0
23 | 2577 | Аппараты для газовой сварки и резки | маш.-ч | 0.356 |  | 0
24 | 3325 | Дрель-перфоратор электрическая | маш.-ч | 0.609 |  | 0
| Итого по строительным машинам: |  | СУМ |  |  | 0
Материальные ресурсы
25 | 9219 | Вода | м3 | 3.229 |  | 0
26 | 12138 | Раствор цементно-известковый 1:1:6 | м3 | 0.378 |  | 0
27 | 19851 | Винты самонарезающие оцинкованные 5х45 мм | т | 0 |  | 0
28 | 19852 | Сталь оцинкованная рулонная толщиной 0,5 мм, с полимерным покрытием | т | 0.057 |  | 0
29 | 19853 | Кляммеры оцинкованные | 100шт | 0.197 |  | 0
30 | 19854 | Антисептик | л | 6.042 |  | 0
31 | 22006 | Бетон тяжелый, класс В 15 (М200) | м3 | 3.366 |  | 0
32 | 30322 | Болты строительные с гайками и шайбами | т | 0 |  | 0
33 | 32105 | Мастика битумно-латексная кровельная | т | 0.002 |  | 0
34 | 34241 | Кислород технический газообразный | м3 | 0.105 |  | 0
35 | 35310 | Электроды диаметром 4 мм Э42 | т | 0 |  | 0
36 | 35312 | Электроды диаметром 4 мм Э46 | т | 0.003 |  | 0
37 | 36023 | Пиломатериалы хвойных пород бруски обрезные длиной 4-6,5 м, шириной 75-150 мм, толщиной 40-75 мм I сорта | м3 | 0 |  | 0
38 | 36026 | Бруски обрезные хвойных пород длиной 4-6,5 м, шириной 75-150 мм, толщиной 40-75 мм, IV сорта | м3 | 0.003 |  | 0
39 | 36060 | Доски обрезные хвойных пород длиной 4-6,5 м, шириной 75-150 мм, толщиной 44 мм и более, II сорта | м3 | 0.221 |  | 0
40 | 36138 | Пиломатериалы хвойных пород доски необрезные длиной 2-3,75 м, все ширины, толщиной 32-40 мм IV сорта | м3 | 0.001 |  | 0
41 | 43113 | Щебень | м3 | 10.01 |  | 0
42 | 44109 | Детали закладные и накладные | т | 0.008 |  | 0
43 | 44897 | Шлифкруги | шт | 0.021 |  | 0
44 | 45033 | Раствор готовый кладочный (состав и марка по проекту) | м3 | 0.605 |  | 0
45 | 45056 | ЩЕБЕНЬ | м3 | 1.28 |  | 0
46 | 45077 | Пропан-бутан, смесь техническая | кг | 0.087 |  | 0
48 | 50781 | Конструкции стальные по проекту | т | 0.146 |  | 0
49 | 61151 | Гвозди строительные 3х70 мм | кг | 0.324 |  | 0
50 | 80625 | Пена монтажная (герметик пенополиуретановый) для герметизации стыков в баллончике емкостью 0,75 л | шт | 0.315 |  | 0
51 | 87431 | Пленка полиэтиленовая толщиной 0,15 мм | м2 | 5.25 |  | 0
52 | 87882 | Блоки дверные металлические | м2 | 2.1 |  | 0
53 | С | АРМАТУРА КЛАССА АI, ДИАМЕТРОМ 6 | ТН | 0.026 |  | 0
54 | С | ЕВРООГРАЖДЕНИЕ ЭВРО | М2 | 50.4 |  | 0
55 | С | ПРОФНАСТИЛЬ ТОЛЩ 5ММ | М2 | 9 |  | 0
56 | С | АРМАТУРА КЛАССА АIII, ДИАМЕТРОМ 12 | ТН | 0.072 |  | 0
57 | С | ШЛАКОБЛОК | ШТ | 400 |  | 0
| Итого по строительным материалам: |  | СУМ |  |  | 0
ОБОДОНЛАШТИРИШ-3
N п.п. | Шифр номера нормативов и коды ресурсов | Наименование работ и затрат | Единица измерения | Количество | Сметная стоимость
в базисном уровне
[5 empty] | на.ед.изм. | общая
1 | 2 | 3 | 4 | 5 | 6 | 7
Итого по локальному ресурсному расчету, составленному на основе локальной ресурсной ведомости N 1-1
Трудовые ресурсы
1 | 1 | Затраты труда рабочих-строителей | чел.-ч | 90.573 |  | 0
2 | 3 | Затраты труда машинистов | чел.-ч | 6.017 |  | --
| Итого по трудовым ресурсам: |  | СУМ |  |  | 0
Строительные машины и механизмы
3 | 112 | Автопогрузчики 5 т | маш.-ч | 0.09 |  | 0
4 | 185 | Автопогрузчики при работе на других видах строительства 3 т | маш.-ч | 0.616 |  | 0
5 | 258 | Бульдозеры при работе на других видах строительства 79 (108) кВт (л.с.) | маш.-ч | 0.12 |  | 0
6 | 403 | Вибраторы глубинные | маш.-ч | 1.008 |  | 0
7 | 404 | Вибраторы поверхностные | маш.-ч | 0.576 |  | 0
8 | 660 | Компрессоры передвижные с двигателем внутреннего сгорания давлением до 686 кПа (7 атм.) 5 м3/мин | маш.-ч | 0.46 |  | 0
9 | 698 | Краны башенные при работе на других видах строительства 8 т | маш.-ч | 0.006 |  | 0
10 | 762 | Краны на автомобильном ходу при работе на других видах строительства 10 т | маш.-ч | 0.089 |  | 0
11 | 976 | Лебедки электрические, тяговым усилием до 12,26 (1,25) кН (т) | маш.-ч | 0.18 |  | 0
12 | 978 | Лебедки электрические, тяговым усилием до 31,39 (3,2) кН (т) | маш.-ч | 1.274 |  | 0
13 | 1041 | Шуруповерты | маш.-ч | 0.941 |  | 0
14 | 1147 | Машины шлифовальные электрические | маш.-ч | 0.356 |  | 0
15 | 1513 | Преобразователи сварочные с номинальным сварочным током 315-500 А | маш.-ч | 0.333 |  | 0
16 | 1556 | Бензопилы | маш.-ч | 0.255 |  | 0
17 | 1608 | Растворонасосы 3 м3/ч | маш.-ч | 0.556 |  | 0
18 | 1866 | Трамбовки пневматические | маш.-ч | 8.014 |  | 0
19 | 2016 | Установки для сварки ручной дуговой (постоянного тока) | маш.-ч | 0.672 |  | 0
20 | 2087 | Компрессоры передвижные с двигателем внутреннего сгорания давлением до 686 кПа (7 атм.) 2,2 м3/мин | маш.-ч | 3.542 |  | 0
21 | 2491 | Станок фальцепрокатный | маш.-ч | 0.9 |  | 0
22 | 2509 | Автомобили бортовые грузоподъемностью до 5 т | маш.-ч | 0.538 |  | 0
23 | 2577 | Аппараты для газовой сварки и резки | маш.-ч | 0.356 |  | 0
24 | 3325 | Дрель-перфоратор электрическая | маш.-ч | 0.609 |  | 0
| Итого по строительным машинам: |  | СУМ |  |  | 0
Материальные ресурсы
25 | 9219 | Вода | м3 | 3.229 |  | 0
26 | 12138 | Раствор цементно-известковый 1:1:6 | м3 | 0.378 |  | 0
27 | 19851 | Винты самонарезающие оцинкованные 5х45 мм | т | 0 |  | 0
28 | 19852 | Сталь оцинкованная рулонная толщиной 0,5 мм, с полимерным покрытием | т | 0.057 |  | 0
29 | 19853 | Кляммеры оцинкованные | 100шт | 0.197 |  | 0
30 | 19854 | Антисептик | л | 6.042 |  | 0
31 | 22006 | Бетон тяжелый, класс В 15 (М200) | м3 | 3.366 |  | 0
32 | 30322 | Болты строительные с гайками и шайбами | т | 0 |  | 0
33 | 32105 | Мастика битумно-латексная кровельная | т | 0.002 |  | 0
34 | 34241 | Кислород технический газообразный | м3 | 0.105 |  | 0
35 | 35310 | Электроды диаметром 4 мм Э42 | т | 0 |  | 0
36 | 35312 | Электроды диаметром 4 мм Э46 | т | 0.003 |  | 0
37 | 36023 | Пиломатериалы хвойных пород бруски обрезные длиной 4-6,5 м, шириной 75-150 мм, толщиной 40-75 мм I сорта | м3 | 0 |  | 0
38 | 36026 | Бруски обрезные хвойных пород длиной 4-6,5 м, шириной 75-150 мм, толщиной 40-75 мм, IV сорта | м3 | 0.003 |  | 0
39 | 36060 | Доски обрезные хвойных пород длиной 4-6,5 м, шириной 75-150 мм, толщиной 44 мм и более, II сорта | м3 | 0.221 |  | 0
40 | 36138 | Пиломатериалы хвойных пород доски необрезные длиной 2-3,75 м, все ширины, толщиной 32-40 мм IV сорта | м3 | 0.001 |  | 0
41 | 43113 | Щебень | м3 | 10.01 |  | 0
42 | 44109 | Детали закладные и накладные | т | 0.008 |  | 0
43 | 44897 | Шлифкруги | шт | 0.021 |  | 0
44 | 45033 | Раствор готовый кладочный (состав и марка по проекту) | м3 | 0.605 |  | 0
45 | 45056 | ЩЕБЕНЬ | м3 | 1.28 |  | 0
46 | 45077 | Пропан-бутан, смесь техническая | кг | 0.087 |  | 0
48 | 50781 | Конструкции стальные по проекту | т | 0.146 |  | 0
49 | 61151 | Гвозди строительные 3х70 мм | кг | 0.324 |  | 0
50 | 80625 | Пена монтажная (герметик пенополиуретановый) для герметизации стыков в баллончике емкостью 0,75 л | шт | 0.315 |  | 0
51 | 87431 | Пленка полиэтиленовая толщиной 0,15 мм | м2 | 5.25 |  | 0
52 | 87882 | Блоки дверные металлические | м2 | 2.1 |  | 0
53 | С | АРМАТУРА КЛАССА АI, ДИАМЕТРОМ 6 | ТН | 0.026 |  | 0
54 | С | ЕВРООГРАЖДЕНИЕ ЭВРО | М2 | 50.4 |  | 0
55 | С | ПРОФНАСТИЛЬ ТОЛЩ 5ММ | М2 | 9 |  | 0
56 | С | АРМАТУРА КЛАССА АIII, ДИАМЕТРОМ 12 | ТН | 0.072 |  | 0
57 | С | ШЛАКОБЛОК | ШТ | 400 |  | 0
| Итого по строительным материалам: |  | СУМ |  |  | 0
ОБОДОНЛАШТИРИШ-4
N п.п. | Шифр номера нормативов и коды ресурсов | Наименование работ и затрат | Единица измерения | Количество | Сметная стоимость
в базисном уровне
[5 empty] | на.ед.изм. | общая
1 | 2 | 3 | 4 | 5 | 6 | 7
Итого по локальному ресурсному расчету, составленному на основе локальной ресурсной ведомости N 1-1
Трудовые ресурсы
1 | 1 | Затраты труда рабочих-строителей | чел.-ч | 90.573 |  | 0
2 | 3 | Затраты труда машинистов | чел.-ч | 6.017 |  | --
| Итого по трудовым ресурсам: |  | СУМ |  |  | 0
Строительные машины и механизмы
3 | 112 | Автопогрузчики 5 т | маш.-ч | 0.09 |  | 0
4 | 185 | Автопогрузчики при работе на других видах строительства 3 т | маш.-ч | 0.616 |  | 0
5 | 258 | Бульдозеры при работе на других видах строительства 79 (108) кВт (л.с.) | маш.-ч | 0.12 |  | 0
6 | 403 | Вибраторы глубинные | маш.-ч | 1.008 |  | 0
7 | 404 | Вибраторы поверхностные | маш.-ч | 0.576 |  | 0
8 | 660 | Компрессоры передвижные с двигателем внутреннего сгорания давлением до 686 кПа (7 атм.) 5 м3/мин | маш.-ч | 0.46 |  | 0
9 | 698 | Краны башенные при работе на других видах строительства 8 т | маш.-ч | 0.006 |  | 0
10 | 762 | Краны на автомобильном ходу при работе на других видах строительства 10 т | маш.-ч | 0.089 |  | 0
11 | 976 | Лебедки электрические, тяговым усилием до 12,26 (1,25) кН (т) | маш.-ч | 0.18 |  | 0
12 | 978 | Лебедки электрические, тяговым усилием до 31,39 (3,2) кН (т) | маш.-ч | 1.274 |  | 0
13 | 1041 | Шуруповерты | маш.-ч | 0.941 |  | 0
14 | 1147 | Машины шлифовальные электрические | маш.-ч | 0.356 |  | 0
15 | 1513 | Преобразователи сварочные с номинальным сварочным током 315-500 А | маш.-ч | 0.333 |  | 0
16 | 1556 | Бензопилы | маш.-ч | 0.255 |  | 0
17 | 1608 | Растворонасосы 3 м3/ч | маш.-ч | 0.556 |  | 0
18 | 1866 | Трамбовки пневматические | маш.-ч | 8.014 |  | 0
19 | 2016 | Установки для сварки ручной дуговой (постоянного тока) | маш.-ч | 0.672 |  | 0
20 | 2087 | Компрессоры передвижные с двигателем внутреннего сгорания давлением до 686 кПа (7 атм.) 2,2 м3/мин | маш.-ч | 3.542 |  | 0
21 | 2491 | Станок фальцепрокатный | маш.-ч | 0.9 |  | 0
22 | 2509 | Автомобили бортовые грузоподъемностью до 5 т | маш.-ч | 0.538 |  | 0
23 | 2577 | Аппараты для газовой сварки и резки | маш.-ч | 0.356 |  | 0
24 | 3325 | Дрель-перфоратор электрическая | маш.-ч | 0.609 |  | 0
| Итого по строительным машинам: |  | СУМ |  |  | 0
Материальные ресурсы
25 | 9219 | Вода | м3 | 3.229 |  | 0
26 | 12138 | Раствор цементно-известковый 1:1:6 | м3 | 0.378 |  | 0
27 | 19851 | Винты самонарезающие оцинкованные 5х45 мм | т | 0 |  | 0
28 | 19852 | Сталь оцинкованная рулонная толщиной 0,5 мм, с полимерным покрытием | т | 0.057 |  | 0
29 | 19853 | Кляммеры оцинкованные | 100шт | 0.197 |  | 0
30 | 19854 | Антисептик | л | 6.042 |  | 0
31 | 22006 | Бетон тяжелый, класс В 15 (М200) | м3 | 3.366 |  | 0
32 | 30322 | Болты строительные с гайками и шайбами | т | 0 |  | 0
33 | 32105 | Мастика битумно-латексная кровельная | т | 0.002 |  | 0
34 | 34241 | Кислород технический газообразный | м3 | 0.105 |  | 0
35 | 35310 | Электроды диаметром 4 мм Э42 | т | 0 |  | 0
36 | 35312 | Электроды диаметром 4 мм Э46 | т | 0.003 |  | 0
37 | 36023 | Пиломатериалы хвойных пород бруски обрезные длиной 4-6,5 м, шириной 75-150 мм, толщиной 40-75 мм I сорта | м3 | 0 |  | 0
38 | 36026 | Бруски обрезные хвойных пород длиной 4-6,5 м, шириной 75-150 мм, толщиной 40-75 мм, IV сорта | м3 | 0.003 |  | 0
39 | 36060 | Доски обрезные хвойных пород длиной 4-6,5 м, шириной 75-150 мм, толщиной 44 мм и более, II сорта | м3 | 0.221 |  | 0
40 | 36138 | Пиломатериалы хвойных пород доски необрезные длиной 2-3,75 м, все ширины, толщиной 32-40 мм IV сорта | м3 | 0.001 |  | 0
41 | 43113 | Щебень | м3 | 10.01 |  | 0
42 | 44109 | Детали закладные и накладные | т | 0.008 |  | 0
43 | 44897 | Шлифкруги | шт | 0.021 |  | 0
44 | 45033 | Раствор готовый кладочный (состав и марка по проекту) | м3 | 0.605 |  | 0
45 | 45056 | ЩЕБЕНЬ | м3 | 1.28 |  | 0
46 | 45077 | Пропан-бутан, смесь техническая | кг | 0.087 |  | 0
48 | 50781 | Конструкции стальные по проекту | т | 0.146 |  | 0
49 | 61151 | Гвозди строительные 3х70 мм | кг | 0.324 |  | 0
50 | 80625 | Пена монтажная (герметик пенополиуретановый) для герметизации стыков в баллончике емкостью 0,75 л | шт | 0.315 |  | 0
51 | 87431 | Пленка полиэтиленовая толщиной 0,15 мм | м2 | 5.25 |  | 0
52 | 87882 | Блоки дверные металлические | м2 | 2.1 |  | 0
53 | С | АРМАТУРА КЛАССА АI, ДИАМЕТРОМ 6 | ТН | 0.026 |  | 0
54 | С | ЕВРООГРАЖДЕНИЕ ЭВРО | М2 | 50.4 |  | 0
55 | С | ПРОФНАСТИЛЬ ТОЛЩ 5ММ | М2 | 9 |  | 0
56 | С | АРМАТУРА КЛАССА АIII, ДИАМЕТРОМ 12 | ТН | 0.072 |  | 0
57 | С | ШЛАКОБЛОК | ШТ | 400 |  | 0
| Итого по строительным материалам: |  | СУМ |  |  | 0
ЭЛЕКТРОСНАБЖЕНИЕ
ЛОКАЛЬНАЯ РЕСУРСНАЯ СМЕТА № 1-1
| N п/п | Наименование материалов и конструкций | Единица измерения | Количество | Стоимость в текущих ценах
[5 empty] | единицы | На весь объем
| 1 | 2 | 3 | 4 | 5 | 6
Ресурсы по нормам ШНК
ЗАТРАТЫ ТРУДА
| 1 | ЗАТРАТЫ ТРУДА РАБОЧИХ-СТРОИТЕЛЕЙ | ЧЕЛ.-Ч | 1275.8526 |  | 0
| 2 | ЗАТРАТЫ ТРУДА МАШИНИСТОВ | ЧЕЛ.-Ч | 257.3533
|  | ИТОГО ПО ТРУДОВЫМ РЕСУРСАМ (БЕЗ МАШИНИСТОВ) | ЧЕЛ.-Ч | 1275.853
СТРОИТЕЛЬНЫЕ МАШИНЫ И МЕХАНИЗМЫ
| 1 | АВТОГИДРОПОДЪЕМНИКИ ВЫСОТОЙ ПОДЪЕМА 18 М | МАШ.-Ч | 1.72
| 2 | АВТОМОБИЛИ БОРТОВЫЕ ГРУЗОПОДЪЕМНОСТЬЮ ДО 5 Т | МАШ.-Ч | 10.4409
| 3 | АВТОМОБИЛИ БОРТОВЫЕ ГРУЗОПОДЪЕМНОСТЬЮ ДО 8 Т | МАШ.-Ч | 24.6139
| 4 | АГРЕГАТЫ ДЛЯ СВАРКИ ПОЛИЭТИЛЕНОВЫХ ТРУБ | МАШ.-Ч | 1.624
| 5 | АППАРАТЫ ДЛЯ ГАЗОВОЙ СВАРКИ И РЕЗКИ | МАШ.-Ч | 0.26226
| 6 | ВИБРАТОРЫ ГЛУБИННЫЕ | МАШ.-Ч | 0.768
| 7 | ДРЕЛИ ЭЛЕКТРИЧЕСКИЕ | МАШ.-Ч | 0.32
| 8 | КРАНЫ БАШЕННЫЕ ПРИ РАБОТЕ НА ДРУГИХ ВИДАХ СТРОИТЕЛЬСТВА 8 Т | МАШ.-Ч | 0.288
| 9 | КРАНЫ НА АВТОМОБИЛЬНОМ ХОДУ 16 Т | МАШ.-Ч | 1.75
| 10 | КРАНЫ НА АВТОМОБИЛЬНОМ ХОДУ ПРИ РАБОТЕ НА ДРУГИХ ВИДАХ СТРОИТЕЛЬСТВА 10 Т | МАШ.-Ч | 0.02252
| 11 | КРАНЫ НА АВТОМОБИЛЬНОМ ХОДУ ПРИ РАБОТЕ НА МОНТАЖЕ ТЕХНОЛОГИЧЕСКОГО ОБОРУДОВАНИЯ 10 Т | МАШ.-Ч | 42.4716
| 12 | ЛЕБЕДКИ ЭЛЕКТРИЧЕСКИЕ, ТЯГОВЫМ УСИЛИЕМ 156,96 (16) КН (Т) | МАШ.-Ч | 122.688
| 13 | ЛЕБЕДКИ ЭЛЕКТРИЧЕСКИЕ, ТЯГОВЫМ УСИЛИЕМ ДО 31,39 (3,2) КН (Т) | МАШ.-Ч | 1.4847
| 14 | МАШИНЫ БУРИЛЬНО-КРАНОВЫЕ НА АВТОМОБИЛЕ ГЛУБИНОЙ БУРЕНИЯ 3,5 М | МАШ.-Ч | 48.36
| 15 | МАШИНЫ ШЛИФОВАЛЬНЫЕ ЭЛЕКТРИЧЕСКИЕ | МАШ.-Ч | 0.05781
| 16 | ПОДЪЕМНИКИ ГИДРАВЛИЧЕСКИЕ ВЫСОТОЙ ПОДЪЕМА 10 М | МАШ.-Ч | 3.3
| 17 | ПРЕОБРАЗОВАТЕЛИ СВАРОЧНЫЕ С НОМИНАЛЬНЫМ СВАРОЧНЫМ ТОКОМ 315-500 А | МАШ.-Ч | 0.28623
| 18 | УСТАНОВКИ ДЛЯ СВАРКИ РУЧНОЙ ДУГОВОЙ (ПОСТОЯННОГО ТОКА) | МАШ.-Ч | 18.6905
| 19 | ЭЛЕКТРОСТАНЦИИ ПЕРЕДВИЖНЫЕ 4 КВТ | МАШ.-Ч | 0.0744
|  | ИТОГО ПО СТРОИТЕЛЬНЫМ МАШИНАМ | СУМ
СТРОИТЕЛЬНЫЕ МАТЕРИАЛЫ, ИЗДЕЛИЯ И ДЕТАЛИ
| 1 | БЕТОН ТЯЖЕЛЫЙ, КЛАСС В 12,5 (М150) | М3 | 1.632
| 2 | БИРКИ МАРКИРОВОЧНЫЕ | 100ШТ | 0.11357
| 3 | БОЛТЫ СТРОИТЕЛЬНЫЕ С ГАЙКАМИ И ШАЙБАМИ | КГ | 48.7
| 4 | ВОДА | М3 | 0.4032
| 5 | ДЮБЕЛИ ДЛЯ ПРИСТРЕЛКИ | 10ШТ | 9
| 6 | ДЮБЕЛИ РАСПОРНЫЕ | 100ШТ | 0.164
| 7 | ЛАК БИТУМНЫЙ БТ-123 | Т | 0.0046048
| 8 | ЛАКИ КАНИФОЛЬНЫЕ КФ-965 | Т | 0.0012
| 9 | ЛЕНТА К226 | 100М | 0.41827
| 10 | ЛЕНТА ЛИПКАЯ ИЗОЛЯЦИОННАЯ НА ПОЛИКАСИНОВОМ КОМПАУНДЕ МАРКИ ЛСЭПЛ, ШИРИНОЙ 20-30 ММ, ТОЛЩИНОЙ ОТ 0,14 ДО 0,19 ММ ВКЛЮЧИТЕЛЬНО | КГ | 5.972
| 11 | НАКОНЕЧНИКИ КАБЕЛЬНЫЕ АЛЮМИНИЕВЫЕ | ШТ | 72
| 12 | ОКОНЦЕВАТЕЛИ МАРКИРОВОЧНЫЕ | 100ШТ | 0.492
| 13 | ПАТРОНЫ ДЛЯ ПРИСТРЕЛКИ | 10ШТ | 9
| 14 | ПЛЕНКА ПОЛИЭТИЛЕНОВАЯ ТОЛЩИНОЙ 0,15 ММ | М2 | 4
| 15 | ПРИПОИ ОЛОВЯННО-СВИНЦОВЫЕ БЕССУРЬМЯНИСТЫЕ МАРКИ ПОС30 | КГ | 3.2
| 16 | ПРОПАН-БУТАН, СМЕСЬ ТЕХНИЧЕСКАЯ | КГ | 0.06345
| 17 | СМАЗКА УНИВЕРСАЛЬНАЯ ТУГОПЛАВКАЯ УТ (КОНСТАЛИН ЖИРОВОЙ) | Т | 0.0006
| 18 | СТАЛЬ КРУГЛАЯ ДИАМЕТРОМ 12 ММ | Т | 0.00012696
| 19 | СТАЛЬ КРУГЛАЯ ДИАМЕТРОМ 6 ММ | Т | 0.05336
| 20 | СТАЛЬ ПОЛОСОВАЯ КИПЯЩАЯ 40Х4 ММ | Т | 0.0858
| 21 | СТАЛЬ ПОЛОСОВАЯ СПОКОЙНАЯ МАРКИ СТ3СП, ШИРИНОЙ 50-200 ММ ТОЛЩИНОЙ 4-5 ММ | Т | 0.0328
| 22 | СТАЛЬ УГЛОВАЯ, РАЗМЕРОМ 50Х50Х4 ММ | Т | 0.0348
| 23 | ТРУБКА ПОЛИХЛОРВИНИЛОВАЯ | КГ | 0.496
| 24 | ШЛИФКРУГИ | ШТ | 0.0141
| 25 | ЭЛЕКТРОДЫ ДИАМЕТРОМ 4 ММ Э42А | КГ | 9.3178
| 26 | ЭЛЕКТРОДЫ ДИАМЕТРОМ 4 ММ Э46 | Т | 0.0001974
|  | ИТОГО ПО МАТЕРИАЛЬНЫМ РЕСУРСАМ | СУМ
РЕСУРСЫ ПО ПРОЕКТУ
| 1 | АВТОМАТИЧЕСКАЯ ВЫКЛЮЧАТЕЛЬ ТРЕХ ПОЛОСНАЯ НА ТОК 25А/400В | ШТ | 4
| 2 | НАКОНЕЧНИК КАБЕЛЬНЫЙ МЕДНЫЙ 16ММ2 | ШТ | 24
| 3 | ЖЕЛЕЗОБЕТОННАЯ ПРИСТАВКА ДЛЯ КТПС | ШТ | 8
| 4 | БОЛТЫ, ГАЙКИ, ШАЙБЫ | КГ | 40
| 5 | ЗАЖИМ ПС-2 | ШТ | 24
| 6 | КОЛПАЧОК К-6 | ШТ | 30
| 7 | ИЗОЛЯТОР ШФ20-В | ШТ | 30
| 8 | КРОНШТЕЙН У4 | ШТ | 30
| 9 | ХОМУТ Х42 | ШТ | 10
| 10 | ТРАВЕРСА М-3 | ШТ | 8
| 11 | ТРАВЕРСА М-8 | ШТ | 2
| 12 | ПЛИТА ЖЕЛЕЗОБЕТОННАЯ П-3И | ШТ | 8
| 13 | ЖЕЛЕЗОБЕТОННАЯ ОПОРА СВ 105-3,5 | ШТ | 18
| 14 | ТРУБА ПОЛИЭТИЛЕННОВАЯ Д±32ММ | М | 65
| 15 | ТРУБА ПОЛИЭТИЛЕННОВАЯ Д±50ММ | М | 15
| 16 | ПЕСКА | ШТ | 0.8
| 17 | МЕТАЛЛИЧЕСКАЯ ОГРАЖДЕНИЯ Н-1.2М | М2 | 57.6
| 18 | ЛЕНТА СИГНАЛЬНАЯ ЛСЭ «ОСТОРОЖНО КАБЕЛЬ» 150Х100 ЕКF ВАSIС | ШТ | 2
| 19 | РАЗДЕЛКА КАБЕЛЬ 4/2,5 | КОПМ | 4
| 20 | АВТОМАТИЧЕСКАЯ ВЫКЛЮЧАТЕЛЬ ТРЕХ ПОЛОСНАЯ НА ТОК 63А/400В | ШТ | 4
| 21 | НАКОНЕЧНИК КАБЕЛЬНЫЙ МЕДНЫЙ 4ММ2 | ШТ | 24
|  | ИТОГО РЕСУРСЫ ПО ПРОЕКТУ | СУМ
КОНСТРУКЦИИ ЗАВОДСКОГО ИЗГОТОВЛЕНИЯ
| 1 | КАБЕЛЬ С МЕДНЫЙ ЖИЛАМИ СЕЧ: ВВГНГ- 4Х16ММ2 | М | 57
| 2 | ПРОВОД С МЕДНЫЙ ЖИЛАМИ СЕЧ: ПВНГ- 1Х4ММ2 | М | 220
| 3 | ПРОВОД НЕИЗОЛИРОВАННЫЙ СТАЛЕ-АЛЮМИНЕВЫЙ СЕЧЕНИЕ АС-35/6,2ММ2 | КГ | 662.9
|  | ИТОГО ПО КОНСТРУКЦИЯМ ЗАВОДСКОГО ИЗГОТОВЛЕНИЯ | СУМ
ОБОРУДОВАНИЕ
| 1 | КОНДЕНСАТОРНАЯ УСТАНОВКА УКМ58-0,4-10-5 УЗ | ШТ | 4
| 2 | ТРАНСФОРМАТОРНАЯ ПОДСТАНЦИЯ КОМПЛЕКТНАЯ КТПС-25/10/0,4 | КОМП | 4
| 3 | СОЛНЕЧНЫЕ ПАНЕЛИ 20КВТ | КОМП | 1
| 4 | НАРУЖНЫЙ СВЕТИЛЬНИК SUNLЕD-50 | КОПМ | 4
| 5 | РАЗЪЕДИНИТЕЛЬ 10КВ, 400А С ПРИВОДОМ ТИПА ПРЗН-10У1 (КР-2) (РЛНД1-10/400У1) | КОМП | 4
| 6 | РАЗРЯДНИК ВЕНТИЛЬНЫЙ 10КВ, ГОСТ16357-83 | КОМП | 4
| 7 | СЧЁТЧИК ЭЛЕКТРОЭНЕРГИИ ЕХ 518 U 5 А | ШТ | 4
| 8 | ТРАНСФОРМАТОР ТОКА 40/5А Т-1 | ШТ | 12
| 9 | AQILLI QUDUQ SMART WELL SW20 MONITORING JIXOZLARI VA DATCHIKLARI KOMPLEKTPAKET | КОМП | 4
|  | ИТОГО ПО ОБОРУДОВАНИЮ | СУМ