## Лист1
Пахтаобод туман марказий шифохонасининг Маданият худудий бўлими биносини мукаммал таъмирлаш
ЛОКАЛЬНЫЙ СМЕТНЫЙ РАСЧЕТ
№ п/п | Шифр номера нормативов и коды ресурсов | Тип работы | Единица измерения | Объем работ по проекту | Стоимость
[5 empty] | на единицу измерения | сумма
1 | 2 | 3 | 4 | 5 | 6 | 7
ШИФОХОНА БИНОСИ
РЕМОНТНО-СТРОИТЕЛЬНЫЕ РАБОТЫ
РАСШИРЕНИЕ АПТЕКИ
1 |  | БЛОК-2 |  | 0
2 | Е06-01-001-20 | УСТРОЙСТВО ЛЕНТОЧНЫХ ФУНДАМЕНТОВ ПОД ПЕРЕГОРОДОК: БЕТОННЫХ | 100 М3 БЕТОНА, БУТОБЕТОНА И ЖЕЛЕЗОБЕТОНА В ДЕЛЕ | 0,008
3 | Е09-01-001-01 | МОНТАЖ МЕТАЛЛИЧЕСКИХ КАРКАС ИЗ ПРОФИЛЬ | 1 Т КОНСТРУКЦИЙ | 0,428
4 | 50750 | СТОИМОСТЬ МЕТАЛЛИЧЕСКИЕ ТРУБЫ ПРОФИЛЬНЫЕ 100х6 | ТН | 0,428
5 | Е10-01-083-3 | УСТРОЙСТВО ЩИТ НАСТИЛ ТОЛЩИНОЙ 25 ММ | 100 М2 | 0,08
6 | Е12-01-034-02 | УТЕПЛЕНИЕ КРОВЛИ ПЛИТАМИ ИЗ МИНВАТЫ | 100 М2 УТЕПЛЯЕМОГО ПОКРЫТИЯ | 0,08
7 | 05356 | СТОИМОСТЬ ПЛИТЫ ТЕПЛОИЗОЛЯЦИОННЫЕ ИЗ МИНВАТЫ НА БАЗАЛЬТОВОМ ОСНОВЕ ТОЛЩИНОЙ 100 ММ | М2 | 8
8 | Е10-01-010-1 | УСТАНОВКА ДЕРЕВЯННАЯ ОБРЕШЕТКА | 1 М3 | 0,082
9 | Е12-03-004-01 | УСТРОЙСТВО КРОВЛИ ИЗ ПРОФНАСТИЛА ТРАПЕЦИЕВИДНОГО И СИНУСИОВИДНОГО ПРОФИЛЯ С ПОКРЫТИЕМ ТОЛЩИНОЙ 0,51 ММ | 100 М2 КРОВЛИ | 0,116
10 | 31933 | СТОИМОСТЬ ПРОФНАСТИЛА ТРАПЕЦИЕВИДНОГО И СИНУСИОВИДНОГО ПРОФИЛЯ С ПОКРЫТИЕМ ТОЛЩИНОЙ 0,51 ММ | М2 | 12,3
11 | 61200 | ВОДОСТОЧНЫЙ ЛОТОК ИЗ ОЦИНКОВАННОЙ СТАЛИ | М | 3,2
12 | Е10-01-022-6 | ОБШИВКА КАРНИЗОВ ИЗ "ТУНУКАФОН" | 100 М2 | 0,065
13 |  | СТОИМОСТЬ ТУНУКАФОН | М2 | 6,5
14 | Е15-01-052-1 | УСТРОЙСТВО ПОДВЕСНОЙ ПОТОЛОК ИЗ ГИПСОКАРТОНА | 100 М2 | 0,0534
15 | Е15-02-019-08 | СПЛОШНОЕ ВЫРАВНИВАНИЕ ПОВЕРХНОСТЕЙ (ОДНОСЛОЙНАЯ ШТУКАТУРКА) ГИПСОВЫМИ СУХИМИ СМЕСЯМИ ТОЛЩИНОЙ ДО 10 ММ: ПОТОЛКОВ | 100М2 | 0,0534
16 | Е15-02-019-12 | НА КАЖДЫЙ ММ ИЗМЕНЕНИЯ ТОЛЩИНЫ ДОБАВЛЯЕТСЯ ИЛИ ИСКЛЮЧАЕТСЯ: ПОТОЛКОВ К НОРМЕ 15-02-19-08 (ИСКЛЮЧИТЬ 8 ММ) | 100М2 | -0,0534
17 | Е15-04-005-6 | УЛУЧШЕННАЯ ВОДОЭМУЛЬСИОННАЯ ОКРАСКА ПОТОЛОК ЗА 2 РАЗА | 100 М2 | 0,0534
18 | Е06-01-001-01 | УСТРОЙСТВО БЕТОННОЙ ПОДГОТОВКИ ТОЛЩИНОЙ 60 ММ | 100 М3 БЕТОНА, БУТОБЕТОНА И ЖЕЛЕЗОБЕТОНА В ДЕЛЕ | 0,0032
19 | Е11-01-031-01 | УСТРОЙСТВО ПОКРЫТИЙ ИЗ МРАМОРНЫХ ПЛИТ | 100 М2 ПОКРЫТИЯ | 0,0534
РЕСЕПШН
20 |  | БЛОК-2 |  | 0
21 | Е10-01-012-1 | ОБШИВКА КАРКАСНЫХ СТЕН СТОЕК РЕСЕПШН ИЗ ПОЛИРОВАННО-ЛАМИНИРОВАННЫХ ПЛИТОК | 100 М2 | 0,168
22 | 41990 | СТОИМОСТЬ ПОЛИРОВАННО-ЛАМИНИРОВАННЫХ ПЛИТОК | М2 | 16,8
ОКНА И ДВЕРИ
23 | Е10-01-036-01 | УСТАНОВКА ОКОННЫХ БЛОКОВ ИЗ ПВХ В КАМЕННЫХ СТЕНАХ: С ПЛОЩАДЬЮ ПРОЕМА ДО 2 М2 | 100 М2 ПРОЁМОВ | 0,2572
24 | 50877 | СТОИМОСТЬ ОКОННЫХ БЛОКОВ ИЗ ПВХ | М2 | 25,72
25 | Е10-01-035-1 | УСТАНОВКА ПОДОКОННЫХ ДОСОК ИЗ ПВХ: В КАМЕННЫХ СТЕНАХ ТОЛЩИНОЙ 300 мм | 100 М.П. | 0,162
26 | 44103 | СТОИМОСТЬ ПОДОКОННЫХ ДОСОК ИЗ ПВХ ТОЛЩИНОЙ 300 мм | М | 16,2
27 | Е12-01-010-01 | УСТРОЙСТВО СЛИВ ИЗ ОЦИНКОВАННОЙ СТАЛИ ТОЛЩИНОЙ 0,5 ММ | 100 М2 ПОКРЫТИЯ | 0,0486
28 | Е46-04-012-3 | РАЗБОРКА ДВЕРНЫХ БЛОКОВ | 100 М2 | 0,126
29 | Е10-01-039-1 | УСТАНОВКА ДВЕРНЫХ БЛОКОВ ИЗ МДФ В КАМЕННЫХ СТЕНАХ ПЛОЩАДЬЮ ПРОЕМА ДО 3 М2 | 100 М2 | 0,126
30 | 51300 | СТОИМОСТЬ ДВЕРНЫХ БЛОКОВ ИЗ МДФ | М2 | 12,6
31 | Е09-04-014-02 | УСТАНОВКА ИНДИВИДУАЛЬНЫХ ДВЕРНЫХ БЛОКОВ ИЗ СВИНЦОВЫЕ ПЛОЩАДЬЮ ДО 3 М2 В КАМЕННЫХ СТЕНАХ | М2 | 2,52
32 | 61087 | СТОИМОСТЬ СВИНЦОВЫЕ ДВЕРИ | М2 | 2,52
33 | Е10-01-037-01 | УСТАНОВКА БЛОКОВ В НАРУЖНЫХ И ВНУТРЕННИХ ДВЕРНЫХ ПРОЕМАХ ИЗ АЛЮМИНИЯ: В КАМЕННЫХ СТЕНАХ ПЛОЩАДЬЮ ПРОЕМА ДО 3 М2 | 100 М2 ПРОЁМОВ | 0,3576
34 | 51654 | СТОИМОСТЬ ДВЕРНЫХ БЛОКОВ ИЗ АЛЮМИНИЕВЫЕ | М2 | 35,76
ВНУТРЕННЯЯ ОТДЕЛКА
35 | Е46-02-009-2 | ОТБИВКА СТАРЫЙ ШТУКАТУРКИ СТЕН | 100 М2 | 1,786
36 | Е15-02-016-3 | ОШТУКАТУРИВАНИЕ ПОВЕРХНОСТЕЙ ЦЕМЕНТНО-ИЗВЕСТКОВЫМ ИЛИ ЦЕМЕНТНЫМ РАСТВОРОМ ПО КАМНЮ И БЕТОНУ: УЛУЧШЕННОЕ СТЕН | 100 М2 | 1,786
37 | Е62-41-1 | ОЧИСТКА СТАРОЙ ОКРАСКИ СТЕН | 100 М2 РАСЧИЩЕННОЙ ПОВЕРХНОСТИ | 136,2225
38 | Е61-27-1 | НАСЕЧКА ПОВЕРХНОСТЕЙ ПОД ШТУКАТУРКУ, СТЕН, ПЕРЕГОРОДОК: ПО КИРПИЧУ | 100 М2 ПОВЕРХНОСТИ | 136,2225
39 | Е15-02-019-07 | СПЛОШНОЕ ВЫРАВНИВАНИЕ ПОВЕРХНОСТЕЙ (ОДНОСЛОЙНАЯ ШТУКАТУРКА) ГИПСОВЫМИ СУХИМИ СМЕСЯМИ ТОЛЩИНОЙ ДО 10 ММ: СТЕН И ПЕРЕГОРОДОК | 100М2 | 136,2225
40 | Е15-02-019-11 | НА КАЖДЫЙ ММ ИЗМЕНЕНИЯ ТОЛЩИНЫ ДОБАВЛЯЕТСЯ ИЛИ ИСКЛЮЧАЕТСЯ: СТЕН К НОРМЕ 15-02-19-07 (ИСКЛЮЧИТЬ 8 ММ) | 100М2 | -136,2225
41 | Е15-02-019-09 | СПЛОШНОЕ ВЫРАВНИВАНИЕ ПОВЕРХНОСТЕЙ (ОДНОСЛОЙНАЯ ШТУКАТУРКА) ГИПСОВЫМИ СУХИМИ СМЕСЯМИ ТОЛЩИНОЙ ДО 10 ММ: ОКОННЫХ И ДВЕРНЫХ ОТКОСОВ ПЛОСКИХ | 100М2 | 3,8
42 | Е15-02-019-13 | НА КАЖДЫЙ ММ ИЗМЕНЕНИЯ ТОЛЩИНЫ ДОБАВЛЯЕТСЯ ИЛИ ИСКЛЮЧАЕТСЯ: ОКОННЫХ И ДВЕРНЫХ ОТКОСОВ ПЛОСКИХ К НОРМЕ 15-02-19-09 (ИСКЛЮЧИТЬ 8 ММ) | 100М2 | -3,8
43 | Е15-04-005-5 | УЛУЧШЕННАЯ ВОДОЭМУЛЬСИОННАЯ ОКРАСКА СТЕН, ПЕРЕГОРОДОК И ОТКОСОВ ЗА 2 РАЗА | 100 М2 | 75,026
44 | Е15-04-025-10 | УЛУЧШЕННАЯ МАСЛЯНАЯ ОКРАСКА СТЕН ЗА 2 РАЗА | 100 М2 | 61,1965
45 | Е15-01-019-5 | ОБЛИЦОВКА СТЕН ГЛАЗУРОВАННОЙ КЕРАМИЧЕСКОЙ ПЛИТКОЙ h=2,75 М | 100 М2 | 15,7728
46 | Е62-41-1 | ОЧИСТКА СТАРОЙ ОКРАСКИ ПОТОЛКОВ | 100 М2 РАСЧИЩЕННОЙ ПОВЕРХНОСТИ | 46,5743
47 | Е15-02-019-08 | СПЛОШНОЕ ВЫРАВНИВАНИЕ ПОВЕРХНОСТЕЙ (ОДНОСЛОЙНАЯ ШТУКАТУРКА) ГИПСОВЫМИ СУХИМИ СМЕСЯМИ ТОЛЩИНОЙ ДО 10 ММ: ПОТОЛКОВ | 100М2 | 46,5743
48 | Е15-02-019-12 | НА КАЖДЫЙ ММ ИЗМЕНЕНИЯ ТОЛЩИНЫ ДОБАВЛЯЕТСЯ ИЛИ ИСКЛЮЧАЕТСЯ: ПОТОЛКОВ К НОРМЕ 15-02-19-08 (ИСКЛЮЧИТЬ 8 ММ) | 100М2 | -46,5743
49 | Е15-04-005-6 | УЛУЧШЕННАЯ ВОДОЭМУЛЬСИОННАЯ ОКРАСКА ПОТОЛОК ЗА 2 РАЗА | 100 М2 | 46,5743
50 | Е55-8-1 | РАЗБОРКА КИРПИЧНЫХ ПЕРЕГОРОДОК НА ОТДЕЛЬНЫЕ КИРПИЧИ | 100 М2 | 1,707
51 | Е10-04-014-01 | УСТРОЙСТВО САНТЕХНИЧЕСКИХ ПЕРЕГОРОДОК ИЗ АЛЮМИНИЕВОГО ПРОФИЛЬЯ | 100М2 | 1,707
52 | Е10-01-037-01 | УСТАНОВКА БЛОКОВ В НАРУЖНЫХ И ВНУТРЕННИХ ДВЕРНЫХ ПРОЕМАХ ИЗ АЛЮМИНИЯ: В КАМЕННЫХ СТЕНАХ ПЛОЩАДЬЮ ПРОЕМА ДО 3 М2 | 100 М2 ПРОЁМОВ | 0,486
53 | 51654 | СТОИМОСТЬ ДВЕРНЫХ БЛОКОВ ИЗ АЛЮМИНИЕВЫЕ | М2 | 48,6
54 | 59861 | ОТБОЙНИК ИЗ МДФ h=20 СМ | М | 931
ПОЛЫ
55 | Е57-2-1 | РАЗБОРКА ПОКРЫТИЙ ПОЛОВ ИЗ ЛИНОЛЕУМА | 100 М2 ПОКРЫТИЙ | 21,0477
56 | Е11-01-011-01 | УСТРОЙСТВО СТЯЖКА ИЗ ЦЕМЕНТНО-ПЕСЧАННОГО РАСТВОРА М-150 ТОЛЩИНОЙ 20 ММ | 100 М2 СТЯЖКИ | 21,0477
57 | Е11-01-056-02 | УСТРОЙСТВО ПОКРЫТИЙ НАЛИВНЫХ СОСТАВОМ ИЗ СУХИХ СМЕСЕЙ ТОЛЩИНОЙ 5 ММ | 100 М2 ПОЛА | 21,0477
58 | Е11-01-037-01 | УСТРОЙСТВО ПОКРЫТИЙ ПОЛОВ ИЗ РЕЛИНА ТОЛЩИНОЙ 2,0 ММ | 100 М2 ПОКРЫТИЯ | 21,0477
59 | 32008 | СТОИМОСТЬ РЕЛИН ТОЛЩИНОЙ 2,0 ММ | М2 | 2104,77
60 | Е11-01-040-03 | УСТРОЙСТВО ПЛИНТУСОВ ПЛАСТИКОВЫХ НА ВИНТАХ САМОНАРЕЗАЮЩИХ | 100 М ПЛИНТУСОВ | 24,0358
61 | Е57-2-3 | РАЗБОРКА ПОКРЫТИЙ ПОЛОВ ИЗ КЕРАМИЧЕСКИХ ПЛИТОК | 100 М2 ПОКРЫТИЙ | 5,4884
62 | Е11-01-027-06 | УСТРОЙСТВО ПОКРЫТИЙ НА РАСТВОРЕ ИХ СУХОЙ СМЕСИ С ПРИГОТОВЛЕНИЕМ РАСТВОРА В ПОСТРОЕЧНЫХ УСЛОВИЯХ ИЗ ПЛИТОК: ГЛАДКИХ НЕГЛАЗУРОВАННЫХ КЕРАМИЧЕСКИХ ДЛЯ ПОЛОВ ОДНОЦВЕТНЫХ | 100 М2 ПОКРЫТИЯ | 5,4884
63 | Е57-2-13 | РАЗБОРКА ПОЛОВ ИЗ МРАМОРНЫХ ПЛИТ И ПЛИТОК ВРУЧНУЮ | 100 М2 ПОКРЫТИЙ | 0,484
64 | Е11-01-031-01 | УСТРОЙСТВО ПОКРЫТИЙ ИЗ МРАМОРНЫХ ПЛИТ | 100 М2 ПОКРЫТИЯ | 0,484
65 | Е11-01-015-01 | УСТРОЙСТВО ПОКРЫТИЙ: БЕТОННЫХ ТОЛЩИНОЙ 30 ММ | 100 М2 ПОКРЫТИЯ | 0,469
66 | Е11-01-015-02 | УСТРОЙСТВО ПОКРЫТИЙ: БЕТОННЫХ НА КАЖДЫЕ 5 ММ ИЗМЕНЕНИЯ ТОЛЩИНЫ (К=4) | 100 М2 ПОКРЫТИЯ | 0,469
НАРУЖНАЯ ОТДЕЛКА
67 | Е26-01-046-01 | НАРУЖНАЯ ТЕПЛОИЗОЛЯЦИЯ СТЕН ФАСАДА ЗДАНИЙ ПЛИТАМИ ИЗ БАЗАЛЬТОВОЙ ТОЛЩИНОЙ 100 ММ | 100 М2 | 28,3831
68 | 38522 | СТОИМОСТЬ УТЕПЛИТЕЛЬ ППЖ ИЗ БАЗАЛЬТОВОЙ ПЛИТЫ ТОЛЩИНОЙ 100 ММ | М3 | 283,831
69 | Е26-01-046-01 | НАРУЖНАЯ ТЕПЛОИЗОЛЯЦИЯ ЦОКОЛЯ ЗДАНИЙ ПЛИТАМИ ИЗ БАЗАЛЬТОВОЙ ТОЛЩИНОЙ 100 ММ | 100 М2 | 1,5406
70 | 38522 | СТОИМОСТЬ УТЕПЛИТЕЛЬ ППЖ ИЗ БАЗАЛЬТОВОЙ ПЛИТЫ ТОЛЩИНОЙ 100 ММ | М3 | 15,406
71 | Е15-02-039-03 | ОТДЕЛКА НАРУЖНЫХ СТЕН ПО ПОДГОТОВЛЕННЫМ ПОВЕРХНОСТЯМ ДЕКОРАТИВНЫМ ПОКРЫТИЕМ ПОД ИМИТАЦИЮ НАТУРАЛЬНОГО КАМНЯ «ТРАВЕРТИН» СПЛОШНОЕ НАНЕСЕНИЕ С ПОЛИРОВКОЙ ПОВЕРХНОСТИ (БЕЗ РИСУНКА) С РАСХОДОМ 200 КГ МЕХАНИЗИРОВАННЫМ СПОСОБОМ | 100 М2 | 28,3831
72 | Е15-02-039-03 | ОТДЕЛКА НАРУЖНЫХ ОТКОСОВ «ТРАВЕРТИН» | 100 М2 | 5,1783
73 | Е61-10-1 | РЕМОНТ ШТУКАТУРКИ ЦОКОЛЯ ЦЕМЕНТНЫМ РАСТВОРОМ | 100 М2 ОТРЕМОНТИРОВАННОЙ ПОВЕРХНОСТИ | 1,5406
74 | Е15-04-025-10 | УЛУЧШЕННАЯ МАСЛЯНАЯ ОКРАСКА ЦОКОЛЯ ЗА 2 РАЗА | 100 М2 | 1,5406
75 | Е54-3-4 | РАЗБОРКА ПОДШИВКИ ПОТОЛКОВ ИЗ ДЕКОРАТИВНЫХ ПЛАСТИКОВЫХ ПАНЕЛЕЙ | 100 М2 ПОДШИВКИ | 3,4588
76 | Е10-01-022-6 | ОБШИВКА КАРНИЗА ИЗ "ТУНУКАФОН" | 100 М2 | 3,4588
77 |  | СТОИМОСТЬ ТУНУКАФОН | М2 | 345,88
78 | Е08-07-001-02 | УСТАНОВКА И РАЗБОРКА НАРУЖНЫХ ИНВЕНТАРНЫХ ЛЕСОВ | 100 М2 ВЕРТИКАЛЬНОЙ ПРОЕКЦИИ ДЛЯ НАРУЖНЫХ ЛЕСОВ | 32
ПАНДУС
79 | Е06-01-022-05 | УСТРОЙСТВО МОНОЛИТНЫХ ЖЕЛЕЗОБЕТОННЫХ ПАНДУСОВ ИЗ БЕТОНА В-15 | М3 | 2,65
80 | 03504 | ГОРЯЧЕКАТАННАЯ АРМАТУРНАЯ СТАЛЬ ГЛАДКАЯ КЛАССА А-1, ДИАМЕТРОМ 8 ММ | ТН | 0,067
81 | Е07-05-016-04 | УСТРОЙСТВО МЕТАЛЛИЧЕСКИХ ОГРАЖДЕНИЯ НЕРЖАВЕЙКА | 100 М ОГРАЖДЕНИЙ | 0,24
82 | 37567 | СТОИМОСТЬ ОГРАЖДЕНИЯ ИЗ ТРУБ НЕРЖАВЕЙКА Д=42х1,5 | М | 94,5
83 | 37565 | СТОИМОСТЬ ОГРАЖДЕНИЯ ИЗ ТРУБ НЕРЖАВЕЙКА Д=25х1,5 | М | 44
84 |  | КРЕПЕЖНЫЕ МУФТА | ШТ | 26
85 |  | СВЯЗОЧНЫЕ ДЕТАЛЬ | ШТ | 26
ВОДОПРОВОД И КАНАЛИЗАЦИЯ (1-БЛОК)
86 |  | ВОДОПРОВОД ХОЛОДНЫЙ ВОДЫ В1 |  | 0
87 | Е16-04-005-01 | ПРОКЛАДКА ВНУТРЕННИХ ТРУБОПРОВОДОВ ВОДОСНАБЖЕНИЯ ИЗ НАПОРНЫХ ПОЛИПРОПИЛЕНОВЫХ ТРУБ ДЛЯ ХОЛОДНОЙ ВОДЫ ДИАМЕТРОМ ДО: 20 ММ | 100 М ТРУБОПРОВОДА | 0,58
88 | Е16-04-005-02 | ПРОКЛАДКА ВНУТРЕННИХ ТРУБОПРОВОДОВ ВОДОСНАБЖЕНИЯ ИЗ НАПОРНЫХ ПОЛИПРОПИЛЕНОВЫХ ТРУБ ДЛЯ ХОЛОДНОЙ ВОДЫ ДИАМЕТРОМ ДО: 25 ММ | 100 М ТРУБОПРОВОДА | 0,22
89 | Е16-04-005-03 | ПРОКЛАДКА ВНУТРЕННИХ ТРУБОПРОВОДОВ ВОДОСНАБЖЕНИЯ ИЗ НАПОРНЫХ ПОЛИПРОПИЛЕНОВЫХ ТРУБ ДЛЯ ХОЛОДНОЙ ВОДЫ ДИАМЕТРОМ ДО: 32 ММ | 100 М ТРУБОПРОВОДА | 0,12
90 | Е16-04-005-04 | ПРОКЛАДКА ВНУТРЕННИХ ТРУБОПРОВОДОВ ВОДОСНАБЖЕНИЯ ИЗ НАПОРНЫХ ПОЛИПРОПИЛЕНОВЫХ ТРУБ ДЛЯ ХОЛОДНОЙ ВОДЫ ДИАМЕТРОМ ДО: 40 ММ | 100 М ТРУБОПРОВОДА | 0,16
91 | 37988 | Угольник 20 мм | ШТ | 12
92 | 37989 | Угольник 25 мм | ШТ | 6
93 | 37990 | Угольник 32 мм | ШТ | 2
94 | 37991 | Угольник 40 мм | ШТ | 1
95 | 95664 | ТРОЙНИК 20х20х20 | ШТ | 8
96 | 95667 | ТРОЙНИК 25х20х25 | ШТ | 4
97 | 95677 | ТРОЙНИК 32х20х32 | ШТ | 2
98 | 95687 | ТРОЙНИК 40х20х40 | ШТ | 2
99 |  | ПЕРЕХОДНИК Д=20/Д=25 | ШТ | 6
100 |  | ПЕРЕХОДНИК Д=25/Д=32 | ШТ | 4
101 |  | ПЕРЕХОДНИК Д=32/Д=40 | ШТ | 2
102 |  | КРЕПЛЕНИЕ ТРУБ Д=20 ММ | ШТ | 92
103 |  | КРЕПЛЕНИЕ ТРУБ Д=25 ММ | ШТ | 32
104 |  | КРЕПЛЕНИЕ ТРУБ Д=32 ММ | ШТ | 16
105 |  | КРЕПЛЕНИЕ ТРУБ Д=40 ММ | ШТ | 20
106 |  | ВЕНТИЛЬ ПОЛИПРОПИЛЕНОВЫЙ Д=20 ММ | ШТ | 8
107 |  | ВЕНТИЛЬ ПОЛИПРОПИЛЕНОВЫЙ Д=25 ММ | ШТ | 1
108 | 54707 | КРАН ШАРОВОЙ ЛАТУННЫЙ Д=40 ММ | ШТ | 1
109 | 52468 | КРАН ВОДОРАЗБОРНЫЙ Д=20 ММ | ШТ | 10
110 |  | КРАН ТУАЛЕТНЫЙ Д=20 ММ | ШТ | 3
111 | 41785 | МУФТА С ВНУТРЕННЫЙ РЕЗЬБОЙ Д=20 ММ | ШТ | 22
112 | 37941 | МУФТА С НАРУЖНОЙ РЕЗЬБОЙ Д=20 ММ | ШТ | 16
113 | 37942 | МУФТА С НАРУЖНОЙ РЕЗЬБОЙ Д=25 ММ | ШТ | 2
114 | 37944 | МУФТА С НАРУЖНОЙ РЕЗЬБОЙ Д=40 ММ | ШТ | 2
115 | Е26-01-003-01 | ТЕПЛОИЗОЛЯЦИЯ ТРУБ МИН ВАТ ЦИЛИНДРАМИ С ПОКРЫТИЕМ ИЗ СТЕКЛОЦЕМЕНТА | 1 М3 ИЗОЛЯЦИИ | 0,04
116 |  | ВОДОПРОВОД ГОРЯЧЕЙ ВОДЫ Т3 |  | 0
117 | Е16-04-006-01 | ПРОКЛАДКА ВНУТРЕННИХ ТРУБОПРОВОДОВ ВОДОСНАБЖЕНИЯ ИЗ ПОЛИПРОПИЛЕНОВЫХ ТРУБ ДЛЯ ГОРЯЧЕЙ ВОДЫ ДИАМЕТРОМ ДО: 20 ММ | 100 М ТРУБОПРОВОДА | 0,42
118 | Е16-04-006-02 | ПРОКЛАДКА ВНУТРЕННИХ ТРУБОПРОВОДОВ ВОДОСНАБЖЕНИЯ ИЗ ПОЛИПРОПИЛЕНОВЫХ ТРУБ ДЛЯ ГОРЯЧЕЙ ВОДЫ ДИАМЕТРОМ ДО: 25 ММ | 100 М ТРУБОПРОВОДА | 0,26
119 | Е16-04-006-03 | ПРОКЛАДКА ВНУТРЕННИХ ТРУБОПРОВОДОВ ВОДОСНАБЖЕНИЯ ИЗ ПОЛИПРОПИЛЕНОВЫХ ТРУБ ДЛЯ ГОРЯЧЕЙ ВОДЫ ДИАМЕТРОМ ДО: 32 ММ | 100 М ТРУБОПРОВОДА | 0,04
120 |  | ВЕНТИЛЬ ПОЛИПРОПИЛЕНОВЫЙ Д=20 ММ | ШТ | 8
121 |  | ВЕНТИЛЬ ПОЛИПРОПИЛЕНОВЫЙ Д=32 ММ | ШТ | 1
122 | Е17-01-002-03 | УСТАНОВКА СМЕСИТЕЛЕЙ | 10 ШТ | 0,9
123 | 52630 | СТОИМОСТЬ СМЕСИТЕЛИ ДЛЯ УМЫВАЛЬНИКА | КОМПЛЕКТ | 9
124 | 37988 | Угольник 20 мм | ШТ | 8
125 | 37989 | Угольник 25 мм | ШТ | 6
126 | 37990 | Угольник 32 мм | ШТ | 2
127 | 95664 | ТРОЙНИК 20х20х20 | ШТ | 12
128 | 95667 | ТРОЙНИК 25х20х25 | ШТ | 6
129 | 95677 | ТРОЙНИК 32х32х32 | ШТ | 2
130 |  | ПЕРЕХОДНИК Д=20/Д=25 | ШТ | 6
131 |  | ПЕРЕХОДНИК Д=25/Д=32 | ШТ | 2
132 |  | КРЕПЛЕНИЕ ТРУБ Д=20 ММ | ШТ | 62
133 |  | КРЕПЛЕНИЕ ТРУБ Д=25 ММ | ШТ | 38
134 |  | КРЕПЛЕНИЕ ТРУБ Д=32 ММ | ШТ | 6
135 | 41785 | МУФТА С ВНУТРЕННЫЙ РЕЗЬБОЙ Д=20 ММ | ШТ | 9
136 | 37941 | МУФТА С НАРУЖНОЙ РЕЗЬБОЙ Д=20 ММ | ШТ | 16
137 | 37943 | МУФТА С НАРУЖНОЙ РЕЗЬБОЙ Д=32 ММ | ШТ | 2
138 | Ц08-03-602-04 | УСТАНОВКА ЭЛЕКТРОВОДОНАГРЕВАТЕЛЬ | ШТ | 8
139 | 54162 | СТОИМОСТЬ ЭЛЕКТРОВОДОНАГРЕВАТЕЛЬ АРИСТОН 10 Л | ШТ | 8
140 | Е26-01-003-01 | ТЕПЛОИЗОЛЯЦИЯ ТРУБ МИН ВАТ ЦИЛИНДРАМИ С ПОКРЫТИЕМ ИЗ СТЕКЛОЦЕМЕНТА | 1 М3 ИЗОЛЯЦИИ | 0,18
141 |  | КАНАЛИЗАЦИЯ К1 |  | 0
142 | Е01-02-057-2 | РАЗРАБОТКА ГРУНТА ВРУЧНУЮ В ТРАНШЕЯХ ГЛУБИНОЙ ДО 2 М БЕЗ КРЕПЛЕНИЙ С ОТКОСАМИ, ГРУППА ГРУНТОВ: 2 | 100 М3 | 0,15
143 | Е01-02-061-1 | ЗАСЫПКА ВРУЧНУЮ ТРАНШЕЙ, ПАЗУХ КОТЛОВАНОВ И ЯМ, ГРУППА ГРУНТОВ: 1 | 100 М3 | 0,15
144 | Е16-04-001-01 | ПРОКЛАДКА ТРУБОПРОВОДОВ КАНАЛИЗАЦИИ ИЗ ПОЛИЭТИЛЕНОВЫХ ТРУБ ВЫСОКОЙ ПЛОТНОСТИ ДИАМЕТРОМ: 50 ММ | 100 М ТРУБОПРОВОДА | 0,68
145 | Е16-04-001-02 | ПРОКЛАДКА ТРУБОПРОВОДОВ КАНАЛИЗАЦИИ ИЗ ПОЛИЭТИЛЕНОВЫХ ТРУБ ВЫСОКОЙ ПЛОТНОСТИ ДИАМЕТРОМ: 100 ММ | 100 М ТРУБОПРОВОДА | 0,34
146 | 94672 | Отводы канализационные полипропиленовые Д=50 ММ | ШТ | 12
147 | 94675 | Отводы канализационные полипропиленовые Д=100 ММ | ШТ | 6
148 | 52920 | Тройники канализационные полипропиленовые Д=50х50х50 | ШТ | 18
149 | 52923 | Тройники канализационные полипропиленовые Д=100х50х100 | ШТ | 4
150 | 52924 | Тройники канализационные полипропиленовые Д=100х100х100 | ШТ | 10
151 | 37951 | РЕДУКЦИЯ (ПЕРЕХОД) Д=110х50 ММ | ШТ | 2
152 | 52917 | РЕВИЗИИ К ЧУГУННЫМ КАНАЛИЗАЦИОННЫМ ТРУБАМ ДИАМ. 50 ММ | ШТ | 6
153 | 52918 | РЕВИЗИИ К ЧУГУННЫМ КАНАЛИЗАЦИОННЫМ ТРУБАМ ДИАМ. 110 ММ | ШТ | 2
154 | 74531 | ПРОЧИСТКА Д=110 ММ | ШТ | 3
155 | Е20-02-009-01 | УСТАНОВКА ЗОНТ ВЕНТИЛЯЦИОННЫЙ | 1 ЗОНТ | 1
156 | 52287 | СТОИМОСТЬ ЗОНТ ВЕНТИЛЯЦИОННЫЙ Д=110 ММ | ШТ | 1
157 |  | ХОМУТ (КЛИПСА) ПЛАСТИКОВЫЙ Д=50 ММ | ШТ | 42
158 |  | ХОМУТ (КЛИПСА) ПЛАСТИКОВЫЙ Д=110 ММ | ШТ | 24
159 | Е17-01-001-14 | УСТАНОВКА УМЫВАЛЬНИК ФАЯНСОВЫЙ | 10 КОМПЛЕКТОВ | 1,9
160 | 60763 | СТОИМОСТЬ УМЫВАЛЬНИК ФАЯНСОВЫЙ | КОМПЛЕКТ | 19
161 | Е17-01-003-01 | УСТАНОВКА УНИТАЗ КЕРАМИЧЕСКИЙ | 10 КОМПЛЕКТОВ | 0,3
162 | 52904 | СТОИМОСТЬ УНИТАЗ КЕРАМИЧЕСКИЙ | ШТ | 3
163 | 63686 | ГИЛЬЗА ИЗ СТАЛЬНЫХ ТРУБ Д=300х6,0ММ l=0,5м | ШТ | 3
164 |  | ВОДОПРОВОД В2 |  | 0
165 | Е16-02-011-02 | ПРОКЛАДКА ТРУБОПРОВОДОВ ПРОТИВОПОЖАРНОГО ВОДОСНАБЖЕНИЯ ИЗ СТАЛЬНЫХ ТРУБ ДИАМЕТРОМ: 50 ММ | 100 М ТРУБОПРОВОДА | 0,16
166 | 37137 | СТОИМОСТЬ ТРУБЫ СТАЛЬНЫЕ ЭЛЕКТРОСВАРНЫЕ Д=50х3,5 ММ | М | 16
167 | Е16-05-002-01 | УСТАНОВКА ЗАДВИЖЕК ЧУГУННЫХ Д=50 ММ | 1 ШТ | 1
168 |  | СТОИМОСТЬ ЗАДВИЖКА ЧУГУННАЯ 30Ч6БР Д=50 ММ | ШТ | 1
169 | Е16-10-001-01 | УСТАНОВКА ШКАФОВ ПОЖАРНЫХ МЕТАЛЛИЧЕСКИХ НА СТЕНЕ ИЛИ В НИШЕ МАССОЙ ДО: 10 КГ | 100 ШТ | 0,02
170 | 63925 | Стоимость Пожарные шкаф | ШТ | 2
171 |  | ОГНЕТУШИТЕЛЬ РУЧНОЙ ОХП-10 | ШТ | 4
172 | Е15-04-030-3 | МАСЛЯННАЯ ОКРАСКА ТРУБ ЗА 2 РАЗА | 100 М2 | 0,0288
СОЛНЕЧНЫЕ ВОДОНАГРЕВАТЕЛИ 100 л (1 шт)
173 |  | Клапан обратный Ду-20 | ШТ | 8
174 | 27120 | Солнечные водонагреватели цельной системы - моноблоки типа QIE10/F1800/H100L (вакуумная колба 58 х 1800, накопительный бак, смарт- контроллер, Тэн для нагрева воды, подпорная рама, внутренний бак изготовленный из нержавеющей стали - марка 304), ёмкостью 100 л | КОМПЛЕКТ | 1
ВОДОПРОВОД И КАНАЛИЗАЦИЯ (2-БЛОК)
175 |  | ВОДОПРОВОД ХОЛОДНЫЙ ВОДЫ В1 |  | 0
176 | Е16-04-005-01 | ПРОКЛАДКА ВНУТРЕННИХ ТРУБОПРОВОДОВ ВОДОСНАБЖЕНИЯ ИЗ НАПОРНЫХ ПОЛИПРОПИЛЕНОВЫХ ТРУБ ДЛЯ ХОЛОДНОЙ ВОДЫ ДИАМЕТРОМ ДО: 20 ММ | 100 М ТРУБОПРОВОДА | 0,72
177 | Е16-04-005-02 | ПРОКЛАДКА ВНУТРЕННИХ ТРУБОПРОВОДОВ ВОДОСНАБЖЕНИЯ ИЗ НАПОРНЫХ ПОЛИПРОПИЛЕНОВЫХ ТРУБ ДЛЯ ХОЛОДНОЙ ВОДЫ ДИАМЕТРОМ ДО: 25 ММ | 100 М ТРУБОПРОВОДА | 0,34
178 | Е16-04-005-03 | ПРОКЛАДКА ВНУТРЕННИХ ТРУБОПРОВОДОВ ВОДОСНАБЖЕНИЯ ИЗ НАПОРНЫХ ПОЛИПРОПИЛЕНОВЫХ ТРУБ ДЛЯ ХОЛОДНОЙ ВОДЫ ДИАМЕТРОМ ДО: 32 ММ | 100 М ТРУБОПРОВОДА | 0,08
179 | Е16-04-005-04 | ПРОКЛАДКА ВНУТРЕННИХ ТРУБОПРОВОДОВ ВОДОСНАБЖЕНИЯ ИЗ НАПОРНЫХ ПОЛИПРОПИЛЕНОВЫХ ТРУБ ДЛЯ ХОЛОДНОЙ ВОДЫ ДИАМЕТРОМ ДО: 40 ММ | 100 М ТРУБОПРОВОДА | 0,14
180 | Е16-04-005-05 | ПРОКЛАДКА ВНУТРЕННИХ ТРУБОПРОВОДОВ ВОДОСНАБЖЕНИЯ ИЗ НАПОРНЫХ ПОЛИПРОПИЛЕНОВЫХ ТРУБ ДЛЯ ХОЛОДНОЙ ВОДЫ ДИАМЕТРОМ ДО: 50 ММ | 100 М ТРУБОПРОВОДА | 0,18
181 | Е16-04-005-06 | ПРОКЛАДКА ВНУТРЕННИХ ТРУБОПРОВОДОВ ВОДОСНАБЖЕНИЯ ИЗ НАПОРНЫХ ПОЛИПРОПИЛЕНОВЫХ ТРУБ ДЛЯ ХОЛОДНОЙ ВОДЫ ДИАМЕТРОМ ДО: 63 ММ | 100 М ТРУБОПРОВОДА | 0,12
182 | Е16-04-005-07 | ПРОКЛАДКА ВНУТРЕННИХ ТРУБОПРОВОДОВ ВОДОСНАБЖЕНИЯ ИЗ НАПОРНЫХ ПОЛИПРОПИЛЕНОВЫХ ТРУБ ДЛЯ ХОЛОДНОЙ ВОДЫ ДИАМЕТРОМ ДО: 75 ММ | 100 М ТРУБОПРОВОДА | 0,08
183 | 58883 | СТОИМОСТЬ ТРУБЫ ПОЛИПРОПИЛЕНОВЫЕ ДЛЯ ХОЛОДНОЙ ВОДЫ PN16 Д75 мм | М | 7,792
184 | 37988 | Угольник 20 мм | ШТ | 16
185 | 37989 | Угольник 25 мм | ШТ | 8
186 | 37990 | Угольник 32 мм | ШТ | 4
187 | 37991 | Угольник 40 мм | ШТ | 4
188 | 37992 | Угольник 50 мм | ШТ | 2
189 | 37994 | Угольник 75 мм | ШТ | 2
190 | 95664 | ТРОЙНИК 20х20х20 | ШТ | 18
191 | 95667 | ТРОЙНИК 25х20х25 | ШТ | 8
192 | 95677 | ТРОЙНИК 32х20х32 | ШТ | 6
193 | 95687 | ТРОЙНИК 40х20х40 | ШТ | 4
194 | 95687 | ТРОЙНИК 40х40х40 | ШТ | 2
195 | 95697 | ТРОЙНИК 50х50х50 | ШТ | 2
196 | 95717 | ТРОЙНИК 75х75х75 | ШТ | 1
197 |  | ПЕРЕХОДНИК Д=20/Д=25 | ШТ | 12
198 |  | ПЕРЕХОДНИК Д=25/Д=32 | ШТ | 8
199 |  | ПЕРЕХОДНИК Д=32/Д=40 | ШТ | 6
200 |  | ПЕРЕХОДНИК Д=40/Д=50 | ШТ | 4
201 |  | ПЕРЕХОДНИК Д=63/Д=75 | ШТ | 2
202 |  | КРЕПЛЕНИЕ ТРУБ Д=20 ММ | ШТ | 104
203 |  | КРЕПЛЕНИЕ ТРУБ Д=25 ММ | ШТ | 48
204 |  | КРЕПЛЕНИЕ ТРУБ Д=32 ММ | ШТ | 12
205 |  | КРЕПЛЕНИЕ ТРУБ Д=40 ММ | ШТ | 18
206 |  | КРЕПЛЕНИЕ ТРУБ Д=50 ММ | ШТ | 22
207 |  | КРЕПЛЕНИЕ ТРУБ Д=63 ММ | ШТ | 14
208 |  | КРЕПЛЕНИЕ ТРУБ Д=75 ММ | ШТ | 6
209 |  | ВЕНТИЛЬ ПОЛИПРОПИЛЕНОВЫЙ Д=20 ММ | ШТ | 13
210 |  | ВЕНТИЛЬ ПОЛИПРОПИЛЕНОВЫЙ Д=25 ММ | ШТ | 1
211 | 54708 | КРАН ШАРОВОЙ ЛАТУННЫЙ Д=50 ММ | ШТ | 1
212 | 54709 | КРАН ШАРОВОЙ ЛАТУННЫЙ Д=63 ММ | ШТ | 1
213 | 54710 | КРАН ШАРОВОЙ ЛАТУННЫЙ Д=75 ММ | ШТ | 1
214 | 52468 | КРАН ВОДОРАЗБОРНЫЙ Д=20 ММ | ШТ | 8
215 |  | КРАН ТУАЛЕТНЫЙ Д=20 ММ | ШТ | 5
216 | 41785 | МУФТА С ВНУТРЕННЫЙ РЕЗЬБОЙ Д=20 ММ | ШТ | 29
217 | 37941 | МУФТА С НАРУЖНОЙ РЕЗЬБОЙ Д=20 ММ | ШТ | 26
218 | 37942 | МУФТА С НАРУЖНОЙ РЕЗЬБОЙ Д=25 ММ | ШТ | 2
219 | 37945 | МУФТА С НАРУЖНОЙ РЕЗЬБОЙ Д=50 ММ | ШТ | 2
220 | 37946 | МУФТА С НАРУЖНОЙ РЕЗЬБОЙ Д=63 ММ | ШТ | 2
221 | 37947 | МУФТА С НАРУЖНОЙ РЕЗЬБОЙ Д=75 ММ | ШТ | 2
222 | Е26-01-003-01 | ТЕПЛОИЗОЛЯЦИЯ ТРУБ МИН ВАТ ЦИЛИНДРАМИ С ПОКРЫТИЕМ ИЗ СТЕКЛОЦЕМЕНТА | 1 М3 ИЗОЛЯЦИИ | 0,04
223 |  | ВОДОПРОВОД ГОРЯЧЕЙ ВОДЫ Т3 |  | 0
224 | Е16-04-006-01 | ПРОКЛАДКА ВНУТРЕННИХ ТРУБОПРОВОДОВ ВОДОСНАБЖЕНИЯ ИЗ ПОЛИПРОПИЛЕНОВЫХ ТРУБ ДЛЯ ГОРЯЧЕЙ ВОДЫ ДИАМЕТРОМ ДО: 20 ММ | 100 М ТРУБОПРОВОДА | 0,46
225 | Е16-04-006-02 | ПРОКЛАДКА ВНУТРЕННИХ ТРУБОПРОВОДОВ ВОДОСНАБЖЕНИЯ ИЗ ПОЛИПРОПИЛЕНОВЫХ ТРУБ ДЛЯ ГОРЯЧЕЙ ВОДЫ ДИАМЕТРОМ ДО: 25 ММ | 100 М ТРУБОПРОВОДА | 0,24
226 | Е16-04-006-03 | ПРОКЛАДКА ВНУТРЕННИХ ТРУБОПРОВОДОВ ВОДОСНАБЖЕНИЯ ИЗ ПОЛИПРОПИЛЕНОВЫХ ТРУБ ДЛЯ ГОРЯЧЕЙ ВОДЫ ДИАМЕТРОМ ДО: 32 ММ | 100 М ТРУБОПРОВОДА | 0,04
227 |  | ВЕНТИЛЬ ПОЛИПРОПИЛЕНОВЫЙ Д=20 ММ | ШТ | 13
228 |  | ВЕНТИЛЬ ПОЛИПРОПИЛЕНОВЫЙ Д=32 ММ | ШТ | 1
229 | Е17-01-002-03 | УСТАНОВКА СМЕСИТЕЛЕЙ | 10 ШТ | 2,2
230 | 52630 | СТОИМОСТЬ СМЕСИТЕЛИ ДЛЯ УМЫВАЛЬНИКА | КОМПЛЕКТ | 14
231 | 52615 | СТОИМОСТЬ СМЕСИТЕЛИ ДЛЯ МОЙКА | КОМПЛЕКТ | 6
232 | 52623 | СТОИМОСТЬ СМЕСИТЕЛИ ДЛЯ ДУША | КОМПЛЕКТ | 2
233 | 37988 | Угольник 20 мм | ШТ | 16
234 | 37989 | Угольник 25 мм | ШТ | 8
235 | 37990 | Угольник 32 мм | ШТ | 2
236 | 95664 | ТРОЙНИК 20х20х20 | ШТ | 14
237 | 95667 | ТРОЙНИК 25х20х25 | ШТ | 6
238 | 95677 | ТРОЙНИК 32х32х32 | ШТ | 2
239 |  | ПЕРЕХОДНИК Д=20/Д=25 | ШТ | 8
240 |  | ПЕРЕХОДНИК Д=25/Д=32 | ШТ | 6
241 |  | КРЕПЛЕНИЕ ТРУБ Д=20 ММ | ШТ | 72
242 |  | КРЕПЛЕНИЕ ТРУБ Д=25 ММ | ШТ | 38
243 |  | КРЕПЛЕНИЕ ТРУБ Д=32 ММ | ШТ | 6
244 | 41785 | МУФТА С ВНУТРЕННЫЙ РЕЗЬБОЙ Д=20 ММ | ШТ | 22
245 | 37941 | МУФТА С НАРУЖНОЙ РЕЗЬБОЙ Д=20 ММ | ШТ | 26
246 | 37943 | МУФТА С НАРУЖНОЙ РЕЗЬБОЙ Д=32 ММ | ШТ | 2
247 | Ц08-03-602-04 | УСТАНОВКА ЭЛЕКТРОВОДОНАГРЕВАТЕЛЬ | ШТ | 13
248 | 54162 | СТОИМОСТЬ ЭЛЕКТРОВОДОНАГРЕВАТЕЛЬ АРИСТОН 10 Л | ШТ | 7
249 | 54164 | СТОИМОСТЬ ЭЛЕКТРОВОДОНАГРЕВАТЕЛЬ АРИСТОН 30 Л | ШТ | 4
250 | 54166 | СТОИМОСТЬ ЭЛЕКТРОВОДОНАГРЕВАТЕЛЬ АРИСТОН 50 Л | ШТ | 2
251 | Е26-01-003-01 | ТЕПЛОИЗОЛЯЦИЯ ТРУБ МИН ВАТ ЦИЛИНДРАМИ С ПОКРЫТИЕМ ИЗ СТЕКЛОЦЕМЕНТА | 1 М3 ИЗОЛЯЦИИ | 0,23
252 |  | КАНАЛИЗАЦИЯ К1 |  | 0
253 | Е01-02-057-2 | РАЗРАБОТКА ГРУНТА ВРУЧНУЮ В ТРАНШЕЯХ ГЛУБИНОЙ ДО 2 М БЕЗ КРЕПЛЕНИЙ С ОТКОСАМИ, ГРУППА ГРУНТОВ: 2 | 100 М3 | 0,2
254 | Е01-02-061-1 | ЗАСЫПКА ВРУЧНУЮ ТРАНШЕЙ, ПАЗУХ КОТЛОВАНОВ И ЯМ, ГРУППА ГРУНТОВ: 1 | 100 М3 | 0,2
255 | Е16-04-001-01 | ПРОКЛАДКА ТРУБОПРОВОДОВ КАНАЛИЗАЦИИ ИЗ ПОЛИЭТИЛЕНОВЫХ ТРУБ ВЫСОКОЙ ПЛОТНОСТИ ДИАМЕТРОМ: 50 ММ | 100 М ТРУБОПРОВОДА | 0,62
256 | Е16-04-001-02 | ПРОКЛАДКА ТРУБОПРОВОДОВ КАНАЛИЗАЦИИ ИЗ ПОЛИЭТИЛЕНОВЫХ ТРУБ ВЫСОКОЙ ПЛОТНОСТИ ДИАМЕТРОМ: 100 ММ | 100 М ТРУБОПРОВОДА | 0,46
257 | 94672 | Отводы канализационные полипропиленовые Д=50 ММ | ШТ | 12
258 | 94675 | Отводы канализационные полипропиленовые Д=100 ММ | ШТ | 16
259 | 52920 | Тройники канализационные полипропиленовые Д=50х50х50 | ШТ | 14
260 | 52923 | Тройники канализационные полипропиленовые Д=100х50х100 | ШТ | 8
261 | 52924 | Тройники канализационные полипропиленовые Д=100х100х100 | ШТ | 24
262 | 37951 | РЕДУКЦИЯ (ПЕРЕХОД) Д=110х50 ММ | ШТ | 12
263 | 52917 | РЕВИЗИИ К ЧУГУННЫМ КАНАЛИЗАЦИОННЫМ ТРУБАМ ДИАМ. 50 ММ | ШТ | 6
264 | 52918 | РЕВИЗИИ К ЧУГУННЫМ КАНАЛИЗАЦИОННЫМ ТРУБАМ ДИАМ. 110 ММ | ШТ | 4
265 | 74531 | ПРОЧИСТКА Д=110 ММ | ШТ | 4
266 | Е20-02-009-01 | УСТАНОВКА ЗОНТ ВЕНТИЛЯЦИОННЫЙ | 1 ЗОНТ | 2
267 | 52287 | СТОИМОСТЬ ЗОНТ ВЕНТИЛЯЦИОННЫЙ Д=110 ММ | ШТ | 2
268 |  | ХОМУТ (КЛИПСА) ПЛАСТИКОВЫЙ Д=50 ММ | ШТ | 42
269 |  | ХОМУТ (КЛИПСА) ПЛАСТИКОВЫЙ Д=110 ММ | ШТ | 28
270 | Е17-01-001-14 | УСТАНОВКА УМЫВАЛЬНИК ФАЯНСОВЫЙ | 10 КОМПЛЕКТОВ | 2,2
271 | 60763 | СТОИМОСТЬ УМЫВАЛЬНИК ФАЯНСОВЫЙ | КОМПЛЕКТ | 22
272 | Е17-01-003-01 | УСТАНОВКА УНИТАЗ КЕРАМИЧЕСКИЙ | 10 КОМПЛЕКТОВ | 0,5
273 | 52904 | СТОИМОСТЬ УНИТАЗ КЕРАМИЧЕСКИЙ | ШТ | 5
274 | Е17-01-001-18 | УСТАНОВКА ПОДДОНОВ ДУШЕВЫХ ЧУГУННЫХ И СТАЛЬНЫХ МЕЛКИХ | 10 КОМПЛЕКТОВ | 0,2
275 | 52541 | СТОИМОСТЬ ПОДДОН ДУШЕВОЙ | ШТ | 2
276 | Е17-01-001-22 | УСТАНОВКА ТРАПОВ ДИАМЕТРОМ: 50 ММ | 10 КОМПЛЕКТОВ | 0,2
277 | 52635 | СТОИМОСТЬ ТРАП СТАЛЬНОЙ Д=50 ММ | КОМПЛЕКТ | 2
278 | 63686 | ГИЛЬЗА ИЗ СТАЛЬНЫХ ТРУБ Д=300х6,0 ММ l=0,5м | ШТ | 4
279 |  | ВОДОПРОВОД В2 |  | 0
280 | Е16-02-011-04 | ПРОКЛАДКА ТРУБОПРОВОДОВ ВОДОСНАБЖЕНИЯ ИЗ СТАЛЬНЫХ ЭЛЕКТРОСВАРНЫХ ТРУБ ДИАМЕТРОМ: 76 ММ | 100 М ТРУБОПРОВОДА | 0,12
281 | 37142 | СТОИМОСТЬ ТРУБЫ СТАЛЬНЫЕ ЭЛЕКТРОСВАРНЫЕ Д=76х3 ММ | М | 12
282 | Е16-02-011-02 | ПРОКЛАДКА ТРУБОПРОВОДОВ ПРОТИВОПОЖАРНОГО ВОДОСНАБЖЕНИЯ ИЗ СТАЛЬНЫХ ТРУБ ДИАМЕТРОМ: 50 ММ | 100 М ТРУБОПРОВОДА | 0,56
283 | 37137 | СТОИМОСТЬ ТРУБЫ СТАЛЬНЫЕ ЭЛЕКТРОСВАРНЫЕ Д=50х3,5 ММ | М | 56
284 | Е16-05-002-01 | УСТАНОВКА ЗАДВИЖЕК ЧУГУННЫХ Д=50 ММ | 1 ШТ | 1
285 |  | СТОИМОСТЬ ЗАДВИЖКА ЧУГУННАЯ 30Ч6БР Д=50 ММ | ШТ | 1
286 | Е16-10-001-01 | УСТАНОВКА ШКАФОВ ПОЖАРНЫХ МЕТАЛЛИЧЕСКИХ НА СТЕНЕ ИЛИ В НИШЕ МАССОЙ ДО: 10 КГ | 100 ШТ | 0,06
287 | 63925 | Стоимость Пожарные шкаф | ШТ | 6
288 |  | ОГНЕТУШИТЕЛЬ РУЧНОЙ ОХП-10 | ШТ | 12
289 | Е15-04-030-3 | МАСЛЯННАЯ ОКРАСКА ТРУБ ЗА 2 РАЗА | 100 М2 | 0,1296
СОЛНЕЧНЫЕ ВОДОНАГРЕВАТЕЛИ 200 л (1 шт)
290 |  | Клапан обратный Ду-20 | ШТ | 13
291 | 27122 | Солнечные водонагреватели цельной системы - моноблоки типа QIE20/F1800/H200L (вакуумная колба 58 х 1800, накопительный бак, смарт- контроллер, Тэн для нагрева воды, подпорная рама, внутренний бак изготовленный из нержавеющей стали - марка 304), ёмкостью 200 л | КОМПЛЕКТ | 1
ВОДОПРОВОД И КАНАЛИЗАЦИЯ (3-БЛОК)
292 |  | ВОДОПРОВОД ХОЛОДНЫЙ ВОДЫ В1 |  | 0
293 | Е16-02-005-04 | ПРОКЛАДКА ТРУБОПРОВОДОВ ВОДОСНАБЖЕНИЯ ИЗ СТАЛЬНЫХ ЭЛЕКТРОСВАРНЫХ ТРУБ ДИАМЕТРОМ: 76 ММ | 100 М ТРУБОПРОВОДА | 0,08
294 | 37142 | СТОИМОСТЬ ТРУБЫ СТАЛЬНЫЕ ЭЛЕКТРОСВАРНЫЕ Д=76х3,0 ММ | М | 8
295 | Е16-04-005-01 | ПРОКЛАДКА ВНУТРЕННИХ ТРУБОПРОВОДОВ ВОДОСНАБЖЕНИЯ ИЗ НАПОРНЫХ ПОЛИПРОПИЛЕНОВЫХ ТРУБ ДЛЯ ХОЛОДНОЙ ВОДЫ ДИАМЕТРОМ ДО: 20 ММ | 100 М ТРУБОПРОВОДА | 1,22
296 | Е16-04-005-02 | ПРОКЛАДКА ВНУТРЕННИХ ТРУБОПРОВОДОВ ВОДОСНАБЖЕНИЯ ИЗ НАПОРНЫХ ПОЛИПРОПИЛЕНОВЫХ ТРУБ ДЛЯ ХОЛОДНОЙ ВОДЫ ДИАМЕТРОМ ДО: 25 ММ | 100 М ТРУБОПРОВОДА | 0,82
297 | Е16-04-005-03 | ПРОКЛАДКА ВНУТРЕННИХ ТРУБОПРОВОДОВ ВОДОСНАБЖЕНИЯ ИЗ НАПОРНЫХ ПОЛИПРОПИЛЕНОВЫХ ТРУБ ДЛЯ ХОЛОДНОЙ ВОДЫ ДИАМЕТРОМ ДО: 32 ММ | 100 М ТРУБОПРОВОДА | 0,56
298 | Е16-04-005-04 | ПРОКЛАДКА ВНУТРЕННИХ ТРУБОПРОВОДОВ ВОДОСНАБЖЕНИЯ ИЗ НАПОРНЫХ ПОЛИПРОПИЛЕНОВЫХ ТРУБ ДЛЯ ХОЛОДНОЙ ВОДЫ ДИАМЕТРОМ ДО: 40 ММ | 100 М ТРУБОПРОВОДА | 0,16
299 | Е16-04-005-07 | ПРОКЛАДКА ВНУТРЕННИХ ТРУБОПРОВОДОВ ВОДОСНАБЖЕНИЯ ИЗ НАПОРНЫХ ПОЛИПРОПИЛЕНОВЫХ ТРУБ ДЛЯ ХОЛОДНОЙ ВОДЫ ДИАМЕТРОМ ДО: 75 ММ | 100 М ТРУБОПРОВОДА | 0,24
300 | 58883 | СТОИМОСТЬ ТРУБЫ ПОЛИПРОПИЛЕНОВЫЕ ДЛЯ ХОЛОДНОЙ ВОДЫ PN16 Д75 мм | М | 23,376
301 | Е16-04-005-08 | ПРОКЛАДКА ВНУТРЕННИХ ТРУБОПРОВОДОВ ВОДОСНАБЖЕНИЯ ИЗ НАПОРНЫХ ПОЛИПРОПИЛЕНОВЫХ ТРУБ ДЛЯ ХОЛОДНОЙ ВОДЫ ДИАМЕТРОМ ДО: 90 ММ | 100 М ТРУБОПРОВОДА | 0,16
302 | 58884 | СТОИМОСТЬ ТРУБЫ ПОЛИПРОПИЛЕНОВЫЕ ДЛЯ ХОЛОДНОЙ ВОДЫ PN16 Д90 мм | М | 15,584
303 | 37988 | Угольник 20 мм | ШТ | 18
304 | 37989 | Угольник 25 мм | ШТ | 12
305 | 37990 | Угольник 32 мм | ШТ | 6
306 | 37991 | Угольник 40 мм | ШТ | 2
307 | 37994 | Угольник 75 мм | ШТ | 2
308 | 37995 | Угольник 90 мм | ШТ | 2
309 | 95664 | ТРОЙНИК 20х20х20 | ШТ | 24
310 | 95667 | ТРОЙНИК 25х20х25 | ШТ | 16
311 | 95677 | ТРОЙНИК 32х20х32 | ШТ | 4
312 | 95687 | ТРОЙНИК 40х40х40 | ШТ | 4
313 | 95717 | ТРОЙНИК 75х75х75 | ШТ | 2
314 | 95727 | ТРОЙНИК 90х90х90 | ШТ | 1
315 |  | ПЕРЕХОДНИК Д=20/Д=25 | ШТ | 16
316 |  | ПЕРЕХОДНИК Д=25/Д=32 | ШТ | 6
317 |  | ПЕРЕХОДНИК Д=32/Д=40 | ШТ | 4
318 |  | ПЕРЕХОДНИК Д=40/Д=50 | ШТ | 1
319 |  | ПЕРЕХОДНИК Д=50/Д=63 | ШТ | 1
320 |  | ПЕРЕХОДНИК Д=63/Д=75 | ШТ | 2
321 |  | ПЕРЕХОДНИК Д=75/Д=90 | ШТ | 2
322 |  | КРЕПЛЕНИЕ ТРУБ Д=20 ММ | ШТ | 168
323 |  | КРЕПЛЕНИЕ ТРУБ Д=25 ММ | ШТ | 104
324 |  | КРЕПЛЕНИЕ ТРУБ Д=32 ММ | ШТ | 82
325 |  | КРЕПЛЕНИЕ ТРУБ Д=40 ММ | ШТ | 22
326 |  | КРЕПЛЕНИЕ ТРУБ Д=75 ММ | ШТ | 12
327 |  | КРЕПЛЕНИЕ ТРУБ Д=90 ММ | ШТ | 6
328 |  | ВЕНТИЛЬ ПОЛИПРОПИЛЕНОВЫЙ Д=20 ММ | ШТ | 16
329 |  | ВЕНТИЛЬ ПОЛИПРОПИЛЕНОВЫЙ Д=25 ММ | ШТ | 1
330 | 54707 | КРАН ШАРОВОЙ ЛАТУННЫЙ Д=40 ММ | ШТ | 1
331 | 54710 | КРАН ШАРОВОЙ ЛАТУННЫЙ Д=75 ММ | ШТ | 1
332 | 63700 | КРАН ШАРОВОЙ ЛАТУННЫЙ Д=90 ММ | КОМПЛЕКТ | 1
333 | 52468 | КРАН ВОДОРАЗБОРНЫЙ Д=20 ММ | ШТ | 11
334 |  | КРАН ТУАЛЕТНЫЙ Д=20 ММ | ШТ | 8
335 | 41785 | МУФТА С ВНУТРЕННЫЙ РЕЗЬБОЙ Д=20 ММ | ШТ | 43
336 | 37941 | МУФТА С НАРУЖНОЙ РЕЗЬБОЙ Д=20 ММ | ШТ | 32
337 | 37942 | МУФТА С НАРУЖНОЙ РЕЗЬБОЙ Д=25 ММ | ШТ | 2
338 | 37944 | МУФТА С НАРУЖНОЙ РЕЗЬБОЙ Д=40 ММ | ШТ | 2
339 | 37947 | МУФТА С НАРУЖНОЙ РЕЗЬБОЙ Д=75 ММ | ШТ | 2
340 | 37948 | МУФТА С НАРУЖНОЙ РЕЗЬБОЙ Д=90 ММ | ШТ | 2
341 | Е15-04-030-3 | МАСЛЯННАЯ ОКРАСКА ТРУБ ЗА 2 РАЗА | 100 М2 | 0,019
342 | Е26-01-003-01 | ТЕПЛОИЗОЛЯЦИЯ ТРУБ МИН ВАТ ЦИЛИНДРАМИ С ПОКРЫТИЕМ ИЗ СТЕКЛОЦЕМЕНТА | 1 М3 ИЗОЛЯЦИИ | 0,04
343 | 63687 | ГИЛЬЗА ИЗ СТАЛЬНЫХ ТРУБ Д=200х6,0 ММ l=0,5м | ШТ | 1
344 |  | ВОДОПРОВОД ГОРЯЧЕЙ ВОДЫ Т3 |  | 0
345 | Е16-04-006-01 | ПРОКЛАДКА ВНУТРЕННИХ ТРУБОПРОВОДОВ ВОДОСНАБЖЕНИЯ ИЗ ПОЛИПРОПИЛЕНОВЫХ ТРУБ ДЛЯ ГОРЯЧЕЙ ВОДЫ ДИАМЕТРОМ ДО: 20 ММ | 100 М ТРУБОПРОВОДА | 0,92
346 | Е16-04-006-02 | ПРОКЛАДКА ВНУТРЕННИХ ТРУБОПРОВОДОВ ВОДОСНАБЖЕНИЯ ИЗ ПОЛИПРОПИЛЕНОВЫХ ТРУБ ДЛЯ ГОРЯЧЕЙ ВОДЫ ДИАМЕТРОМ ДО: 25 ММ | 100 М ТРУБОПРОВОДА | 0,46
347 | Е16-04-006-03 | ПРОКЛАДКА ВНУТРЕННИХ ТРУБОПРОВОДОВ ВОДОСНАБЖЕНИЯ ИЗ ПОЛИПРОПИЛЕНОВЫХ ТРУБ ДЛЯ ГОРЯЧЕЙ ВОДЫ ДИАМЕТРОМ ДО: 32 ММ | 100 М ТРУБОПРОВОДА | 0,08
348 |  | ВЕНТИЛЬ ПОЛИПРОПИЛЕНОВЫЙ Д=20 ММ | ШТ | 14
349 |  | ВЕНТИЛЬ ПОЛИПРОПИЛЕНОВЫЙ Д=25 ММ | ШТ | 2
350 |  | ВЕНТИЛЬ ПОЛИПРОПИЛЕНОВЫЙ Д=32 ММ | ШТ | 1
351 | Е17-01-002-03 | УСТАНОВКА СМЕСИТЕЛЕЙ | 10 ШТ | 3,6
352 | 52630 | СТОИМОСТЬ СМЕСИТЕЛИ ДЛЯ УМЫВАЛЬНИКА | КОМПЛЕКТ | 16
353 | 52615 | СТОИМОСТЬ СМЕСИТЕЛИ ДЛЯ МОЙКА | КОМПЛЕКТ | 12
354 | 52623 | СТОИМОСТЬ СМЕСИТЕЛИ ДЛЯ ДУША | КОМПЛЕКТ | 8
355 | 37988 | Угольник 20 мм | ШТ | 14
356 | 37989 | Угольник 25 мм | ШТ | 8
357 | 37990 | Угольник 32 мм | ШТ | 2
358 | 95664 | ТРОЙНИК 20х20х20 | ШТ | 12
359 | 95667 | ТРОЙНИК 25х20х25 | ШТ | 6
360 | 95677 | ТРОЙНИК 32х32х32 | ШТ | 2
361 |  | ПЕРЕХОДНИК Д=20/Д=25 | ШТ | 16
362 |  | ПЕРЕХОДНИК Д=25/Д=32 | ШТ | 4
363 |  | КРЕПЛЕНИЕ ТРУБ Д=20 ММ | ШТ | 156
364 |  | КРЕПЛЕНИЕ ТРУБ Д=25 ММ | ШТ | 68
365 |  | КРЕПЛЕНИЕ ТРУБ Д=32 ММ | ШТ | 12
366 | 41785 | МУФТА С ВНУТРЕННЫЙ РЕЗЬБОЙ Д=20 ММ | ШТ | 36
367 | 37941 | МУФТА С НАРУЖНОЙ РЕЗЬБОЙ Д=20 ММ | ШТ | 28
368 | 37942 | МУФТА С НАРУЖНОЙ РЕЗЬБОЙ Д=25 ММ | ШТ | 4
369 | 37943 | МУФТА С НАРУЖНОЙ РЕЗЬБОЙ Д=32 ММ | ШТ | 2
370 | Ц08-03-602-04 | УСТАНОВКА ЭЛЕКТРОВОДОНАГРЕВАТЕЛЬ | ШТ | 16
371 | 54162 | СТОИМОСТЬ ЭЛЕКТРОВОДОНАГРЕВАТЕЛЬ АРИСТОН 10 Л | ШТ | 5
372 | 54164 | СТОИМОСТЬ ЭЛЕКТРОВОДОНАГРЕВАТЕЛЬ АРИСТОН 30 Л | ШТ | 7
373 | 54169 | СТОИМОСТЬ ЭЛЕКТРОВОДОНАГРЕВАТЕЛЬ АРИСТОН 80 Л | ШТ | 4
374 | Е26-01-003-01 | ТЕПЛОИЗОЛЯЦИЯ ТРУБ МИН ВАТ ЦИЛИНДРАМИ С ПОКРЫТИЕМ ИЗ СТЕКЛОЦЕМЕНТА | 1 М3 ИЗОЛЯЦИИ | 0,27
375 |  | КАНАЛИЗАЦИЯ К1 |  | 0
376 | Е01-02-057-2 | РАЗРАБОТКА ГРУНТА ВРУЧНУЮ В ТРАНШЕЯХ ГЛУБИНОЙ ДО 2 М БЕЗ КРЕПЛЕНИЙ С ОТКОСАМИ, ГРУППА ГРУНТОВ: 2 | 100 М3 | 0,3
377 | Е01-02-061-1 | ЗАСЫПКА ВРУЧНУЮ ТРАНШЕЙ, ПАЗУХ КОТЛОВАНОВ И ЯМ, ГРУППА ГРУНТОВ: 1 | 100 М3 | 0,3
378 | Е16-04-001-01 | ПРОКЛАДКА ТРУБОПРОВОДОВ КАНАЛИЗАЦИИ ИЗ ПОЛИЭТИЛЕНОВЫХ ТРУБ ВЫСОКОЙ ПЛОТНОСТИ ДИАМЕТРОМ: 50 ММ | 100 М ТРУБОПРОВОДА | 0,76
379 | Е16-04-001-02 | ПРОКЛАДКА ТРУБОПРОВОДОВ КАНАЛИЗАЦИИ ИЗ ПОЛИЭТИЛЕНОВЫХ ТРУБ ВЫСОКОЙ ПЛОТНОСТИ ДИАМЕТРОМ: 100 ММ | 100 М ТРУБОПРОВОДА | 1,34
380 | 94672 | Отводы канализационные полипропиленовые Д=50 ММ | ШТ | 12
381 | 94675 | Отводы канализационные полипропиленовые Д=100 ММ | ШТ | 18
382 | 52920 | Тройники канализационные полипропиленовые Д=50х50х50 | ШТ | 10
383 | 52923 | Тройники канализационные полипропиленовые Д=100х50х100 | ШТ | 8
384 | 52924 | Тройники канализационные полипропиленовые Д=100х100х100 | ШТ | 24
385 | 37951 | РЕДУКЦИЯ (ПЕРЕХОД) Д=110х50 ММ | ШТ | 6
386 | 52917 | РЕВИЗИИ К ЧУГУННЫМ КАНАЛИЗАЦИОННЫМ ТРУБАМ ДИАМ. 50 ММ | ШТ | 6
387 | 52918 | РЕВИЗИИ К ЧУГУННЫМ КАНАЛИЗАЦИОННЫМ ТРУБАМ ДИАМ. 110 ММ | ШТ | 6
388 | 74531 | ПРОЧИСТКА Д=110 ММ | ШТ | 6
389 | Е20-02-009-01 | УСТАНОВКА ЗОНТ ВЕНТИЛЯЦИОННЫЙ | 1 ЗОНТ | 3
390 | 52287 | СТОИМОСТЬ ЗОНТ ВЕНТИЛЯЦИОННЫЙ Д=110 ММ | ШТ | 3
391 |  | ХОМУТ (КЛИПСА) ПЛАСТИКОВЫЙ Д=50 ММ | ШТ | 52
392 |  | ХОМУТ (КЛИПСА) ПЛАСТИКОВЫЙ Д=110 ММ | ШТ | 104
393 | Е17-01-001-14 | УСТАНОВКА УМЫВАЛЬНИК ФАЯНСОВЫЙ | 10 КОМПЛЕКТОВ | 2,7
394 | 60763 | СТОИМОСТЬ УМЫВАЛЬНИК ФАЯНСОВЫЙ | КОМПЛЕКТ | 27
395 | Е17-01-003-01 | УСТАНОВКА УНИТАЗ КЕРАМИЧЕСКИЙ | 10 КОМПЛЕКТОВ | 0,8
396 | 52904 | СТОИМОСТЬ УНИТАЗ КЕРАМИЧЕСКИЙ | ШТ | 8
397 | Е17-01-001-18 | УСТАНОВКА ПОДДОНОВ ДУШЕВЫХ ЧУГУННЫХ И СТАЛЬНЫХ МЕЛКИХ | 10 КОМПЛЕКТОВ | 0,8
398 | 52541 | СТОИМОСТЬ ПОДДОН ДУШЕВОЙ | ШТ | 8
399 | Е17-01-001-22 | УСТАНОВКА ТРАПОВ ДИАМЕТРОМ: 50 ММ | 10 КОМПЛЕКТОВ | 0,5
400 | 52635 | СТОИМОСТЬ ТРАП СТАЛЬНОЙ Д=50 ММ | КОМПЛЕКТ | 5
401 | 63686 | ГИЛЬЗА ИЗ СТАЛЬНЫХ ТРУБ Д=300х6,0 ММ l=0,5м | ШТ | 6
402 |  | ВОДОПРОВОД В2 |  | 0
403 | Е16-02-011-04 | ПРОКЛАДКА ТРУБОПРОВОДОВ ВОДОСНАБЖЕНИЯ ИЗ СТАЛЬНЫХ ЭЛЕКТРОСВАРНЫХ ТРУБ ДИАМЕТРОМ: 76 ММ | 100 М ТРУБОПРОВОДА | 0,54
404 | 37142 | СТОИМОСТЬ ТРУБЫ СТАЛЬНЫЕ ЭЛЕКТРОСВАРНЫЕ Д=76х3 ММ | М | 54
405 | Е16-02-011-02 | ПРОКЛАДКА ТРУБОПРОВОДОВ ПРОТИВОПОЖАРНОГО ВОДОСНАБЖЕНИЯ ИЗ СТАЛЬНЫХ ТРУБ ДИАМЕТРОМ: 50 ММ | 100 М ТРУБОПРОВОДА | 0,42
406 | 37137 | СТОИМОСТЬ ТРУБЫ СТАЛЬНЫЕ ЭЛЕКТРОСВАРНЫЕ Д=50х3,5 ММ | М | 42
407 | Е16-05-002-02 | УСТАНОВКА ЗАДВИЖЕК ЧУГУННЫХ Д=80 ММ | 1 ШТ | 1
408 |  | СТОИМОСТЬ ЗАДВИЖКА ЧУГУННАЯ 30Ч6БР Д=80 ММ | ШТ | 1
409 | Е16-05-002-01 | УСТАНОВКА ЗАДВИЖЕК ЧУГУННЫХ Д=50 ММ | 1 ШТ | 1
410 |  | СТОИМОСТЬ ЗАДВИЖКА ЧУГУННАЯ 30Ч6БР Д=50 ММ | ШТ | 1
411 | Е16-10-001-01 | УСТАНОВКА ШКАФОВ ПОЖАРНЫХ МЕТАЛЛИЧЕСКИХ НА СТЕНЕ ИЛИ В НИШЕ МАССОЙ ДО: 10 КГ | 100 ШТ | 0,09
412 | 63925 | Стоимость Пожарные шкаф | ШТ | 9
413 |  | ОГНЕТУШИТЕЛЬ РУЧНОЙ ОХП-10 | ШТ | 18
414 | Е15-04-030-3 | МАСЛЯННАЯ ОКРАСКА ТРУБ ЗА 2 РАЗА | 100 М2 | 0,2052
СОЛНЕЧНЫЕ ВОДОНАГРЕВАТЕЛИ 200 л (2 шт)
415 |  | Клапан обратный Ду-20 | ШТ | 14
416 |  | Клапан обратный Ду-25 | ШТ | 2
417 | 27122 | Солнечные водонагреватели цельной системы - моноблоки типа QIE20/F1800/H200L (вакуумная колба 58 х 1800, накопительный бак, смарт- контроллер, Тэн для нагрева воды, подпорная рама, внутренний бак изготовленный из нержавеющей стали - марка 304), ёмкостью 200 л | КОМПЛЕКТ | 2
ВОДОПРОВОД И КАНАЛИЗАЦИЯ (4-БЛОК)
418 |  | ВОДОПРОВОД ХОЛОДНЫЙ ВОДЫ В1 |  | 0
419 | Е16-04-005-01 | ПРОКЛАДКА ВНУТРЕННИХ ТРУБОПРОВОДОВ ВОДОСНАБЖЕНИЯ ИЗ НАПОРНЫХ ПОЛИПРОПИЛЕНОВЫХ ТРУБ ДЛЯ ХОЛОДНОЙ ВОДЫ ДИАМЕТРОМ ДО: 20 ММ | 100 М ТРУБОПРОВОДА | 0,58
420 | Е16-04-005-02 | ПРОКЛАДКА ВНУТРЕННИХ ТРУБОПРОВОДОВ ВОДОСНАБЖЕНИЯ ИЗ НАПОРНЫХ ПОЛИПРОПИЛЕНОВЫХ ТРУБ ДЛЯ ХОЛОДНОЙ ВОДЫ ДИАМЕТРОМ ДО: 25 ММ | 100 М ТРУБОПРОВОДА | 0,34
421 | Е16-04-005-03 | ПРОКЛАДКА ВНУТРЕННИХ ТРУБОПРОВОДОВ ВОДОСНАБЖЕНИЯ ИЗ НАПОРНЫХ ПОЛИПРОПИЛЕНОВЫХ ТРУБ ДЛЯ ХОЛОДНОЙ ВОДЫ ДИАМЕТРОМ ДО: 32 ММ | 100 М ТРУБОПРОВОДА | 0,18
422 | Е16-04-005-04 | ПРОКЛАДКА ВНУТРЕННИХ ТРУБОПРОВОДОВ ВОДОСНАБЖЕНИЯ ИЗ НАПОРНЫХ ПОЛИПРОПИЛЕНОВЫХ ТРУБ ДЛЯ ХОЛОДНОЙ ВОДЫ ДИАМЕТРОМ ДО: 40 ММ | 100 М ТРУБОПРОВОДА | 0,14
423 | Е16-04-005-05 | ПРОКЛАДКА ВНУТРЕННИХ ТРУБОПРОВОДОВ ВОДОСНАБЖЕНИЯ ИЗ НАПОРНЫХ ПОЛИПРОПИЛЕНОВЫХ ТРУБ ДЛЯ ХОЛОДНОЙ ВОДЫ ДИАМЕТРОМ ДО: 50 ММ | 100 М ТРУБОПРОВОДА | 0,12
424 | 37988 | Угольник 20 мм | ШТ | 16
425 | 37989 | Угольник 25 мм | ШТ | 8
426 | 37990 | Угольник 32 мм | ШТ | 4
427 | 37991 | Угольник 40 мм | ШТ | 4
428 | 37992 | Угольник 50 мм | ШТ | 2
429 | 95664 | ТРОЙНИК 20х20х20 | ШТ | 14
430 | 95667 | ТРОЙНИК 25х20х25 | ШТ | 8
431 | 95677 | ТРОЙНИК 32х20х32 | ШТ | 6
432 | 95687 | ТРОЙНИК 40х20х40 | ШТ | 4
433 | 95687 | ТРОЙНИК 40х40х40 | ШТ | 2
434 | 95697 | ТРОЙНИК 50х50х50 | ШТ | 2
435 |  | ПЕРЕХОДНИК Д=20/Д=25 | ШТ | 12
436 |  | ПЕРЕХОДНИК Д=25/Д=32 | ШТ | 8
437 |  | ПЕРЕХОДНИК Д=32/Д=40 | ШТ | 6
438 |  | ПЕРЕХОДНИК Д=40/Д=50 | ШТ | 4
439 |  | КРЕПЛЕНИЕ ТРУБ Д=20 ММ | ШТ | 94
440 |  | КРЕПЛЕНИЕ ТРУБ Д=25 ММ | ШТ | 48
441 |  | КРЕПЛЕНИЕ ТРУБ Д=32 ММ | ШТ | 26
442 |  | КРЕПЛЕНИЕ ТРУБ Д=40 ММ | ШТ | 18
443 |  | КРЕПЛЕНИЕ ТРУБ Д=50 ММ | ШТ | 14
444 |  | ВЕНТИЛЬ ПОЛИПРОПИЛЕНОВЫЙ Д=20 ММ | ШТ | 12
445 |  | ВЕНТИЛЬ ПОЛИПРОПИЛЕНОВЫЙ Д=25 ММ | ШТ | 1
446 | 54708 | КРАН ШАРОВОЙ ЛАТУННЫЙ Д=50 ММ | ШТ | 1
447 | 52468 | КРАН ВОДОРАЗБОРНЫЙ Д=20 ММ | ШТ | 6
448 |  | КРАН ТУАЛЕТНЫЙ Д=20 ММ | ШТ | 6
449 | 41785 | МУФТА С ВНУТРЕННЫЙ РЕЗЬБОЙ Д=20 ММ | ШТ | 26
450 | 37941 | МУФТА С НАРУЖНОЙ РЕЗЬБОЙ Д=20 ММ | ШТ | 24
451 | 37942 | МУФТА С НАРУЖНОЙ РЕЗЬБОЙ Д=25 ММ | ШТ | 2
452 | 37945 | МУФТА С НАРУЖНОЙ РЕЗЬБОЙ Д=50 ММ | ШТ | 2
453 | Е26-01-003-01 | ТЕПЛОИЗОЛЯЦИЯ ТРУБ МИН ВАТ ЦИЛИНДРАМИ С ПОКРЫТИЕМ ИЗ СТЕКЛОЦЕМЕНТА | 1 М3 ИЗОЛЯЦИИ | 0,04
454 |  | ВОДОПРОВОД ГОРЯЧЕЙ ВОДЫ Т3 |  | 0
455 | Е16-04-006-01 | ПРОКЛАДКА ВНУТРЕННИХ ТРУБОПРОВОДОВ ВОДОСНАБЖЕНИЯ ИЗ ПОЛИПРОПИЛЕНОВЫХ ТРУБ ДЛЯ ГОРЯЧЕЙ ВОДЫ ДИАМЕТРОМ ДО: 20 ММ | 100 М ТРУБОПРОВОДА | 0,42
456 | Е16-04-006-02 | ПРОКЛАДКА ВНУТРЕННИХ ТРУБОПРОВОДОВ ВОДОСНАБЖЕНИЯ ИЗ ПОЛИПРОПИЛЕНОВЫХ ТРУБ ДЛЯ ГОРЯЧЕЙ ВОДЫ ДИАМЕТРОМ ДО: 25 ММ | 100 М ТРУБОПРОВОДА | 0,22
457 | Е16-04-006-03 | ПРОКЛАДКА ВНУТРЕННИХ ТРУБОПРОВОДОВ ВОДОСНАБЖЕНИЯ ИЗ ПОЛИПРОПИЛЕНОВЫХ ТРУБ ДЛЯ ГОРЯЧЕЙ ВОДЫ ДИАМЕТРОМ ДО: 32 ММ | 100 М ТРУБОПРОВОДА | 0,04
458 |  | ВЕНТИЛЬ ПОЛИПРОПИЛЕНОВЫЙ Д=20 ММ | ШТ | 12
459 |  | ВЕНТИЛЬ ПОЛИПРОПИЛЕНОВЫЙ Д=32 ММ | ШТ | 1
460 | Е17-01-002-03 | УСТАНОВКА СМЕСИТЕЛЕЙ | 10 ШТ | 1,7
461 | 52630 | СТОИМОСТЬ СМЕСИТЕЛИ ДЛЯ УМЫВАЛЬНИКА | КОМПЛЕКТ | 12
462 | 52615 | СТОИМОСТЬ СМЕСИТЕЛИ ДЛЯ МОЙКА | КОМПЛЕКТ | 3
463 | 52623 | СТОИМОСТЬ СМЕСИТЕЛИ ДЛЯ ДУША | КОМПЛЕКТ | 2
464 | 37988 | Угольник 20 мм | ШТ | 14
465 | 37989 | Угольник 25 мм | ШТ | 8
466 | 37990 | Угольник 32 мм | ШТ | 2
467 | 95664 | ТРОЙНИК 20х20х20 | ШТ | 12
468 | 95667 | ТРОЙНИК 25х20х25 | ШТ | 6
469 | 95677 | ТРОЙНИК 32х32х32 | ШТ | 2
470 |  | ПЕРЕХОДНИК Д=20/Д=25 | ШТ | 8
471 |  | ПЕРЕХОДНИК Д=25/Д=32 | ШТ | 6
472 |  | КРЕПЛЕНИЕ ТРУБ Д=20 ММ | ШТ | 68
473 |  | КРЕПЛЕНИЕ ТРУБ Д=25 ММ | ШТ | 32
474 |  | КРЕПЛЕНИЕ ТРУБ Д=32 ММ | ШТ | 6
475 | 41785 | МУФТА С ВНУТРЕННЫЙ РЕЗЬБОЙ Д=20 ММ | ШТ | 17
476 | 37941 | МУФТА С НАРУЖНОЙ РЕЗЬБОЙ Д=20 ММ | ШТ | 24
477 | 37943 | МУФТА С НАРУЖНОЙ РЕЗЬБОЙ Д=32 ММ | ШТ | 2
478 | Ц08-03-602-04 | УСТАНОВКА ЭЛЕКТРОВОДОНАГРЕВАТЕЛЬ | ШТ | 12
479 | 54162 | СТОИМОСТЬ ЭЛЕКТРОВОДОНАГРЕВАТЕЛЬ АРИСТОН 10 Л | ШТ | 7
480 | 54164 | СТОИМОСТЬ ЭЛЕКТРОВОДОНАГРЕВАТЕЛЬ АРИСТОН 30 Л | ШТ | 3
481 | 54166 | СТОИМОСТЬ ЭЛЕКТРОВОДОНАГРЕВАТЕЛЬ АРИСТОН 50 Л | ШТ | 2
482 | Е26-01-003-01 | ТЕПЛОИЗОЛЯЦИЯ ТРУБ МИН ВАТ ЦИЛИНДРАМИ С ПОКРЫТИЕМ ИЗ СТЕКЛОЦЕМЕНТА | 1 М3 ИЗОЛЯЦИИ | 0,23
483 |  | КАНАЛИЗАЦИЯ К1 |  | 0
484 | Е01-02-057-2 | РАЗРАБОТКА ГРУНТА ВРУЧНУЮ В ТРАНШЕЯХ ГЛУБИНОЙ ДО 2 М БЕЗ КРЕПЛЕНИЙ С ОТКОСАМИ, ГРУППА ГРУНТОВ: 2 | 100 М3 | 0,25
485 | Е01-02-061-1 | ЗАСЫПКА ВРУЧНУЮ ТРАНШЕЙ, ПАЗУХ КОТЛОВАНОВ И ЯМ, ГРУППА ГРУНТОВ: 1 | 100 М3 | 0,25
486 | Е16-04-001-01 | ПРОКЛАДКА ТРУБОПРОВОДОВ КАНАЛИЗАЦИИ ИЗ ПОЛИЭТИЛЕНОВЫХ ТРУБ ВЫСОКОЙ ПЛОТНОСТИ ДИАМЕТРОМ: 50 ММ | 100 М ТРУБОПРОВОДА | 0,56
487 | Е16-04-001-02 | ПРОКЛАДКА ТРУБОПРОВОДОВ КАНАЛИЗАЦИИ ИЗ ПОЛИЭТИЛЕНОВЫХ ТРУБ ВЫСОКОЙ ПЛОТНОСТИ ДИАМЕТРОМ: 100 ММ | 100 М ТРУБОПРОВОДА | 0,38
488 | 94672 | Отводы канализационные полипропиленовые Д=50 ММ | ШТ | 12
489 | 94675 | Отводы канализационные полипропиленовые Д=100 ММ | ШТ | 16
490 | 52920 | Тройники канализационные полипропиленовые Д=50х50х50 | ШТ | 14
491 | 52923 | Тройники канализационные полипропиленовые Д=100х50х100 | ШТ | 8
492 | 52924 | Тройники канализационные полипропиленовые Д=100х100х100 | ШТ | 22
493 | 37951 | РЕДУКЦИЯ (ПЕРЕХОД) Д=110х50 ММ | ШТ | 12
494 | 52917 | РЕВИЗИИ К ЧУГУННЫМ КАНАЛИЗАЦИОННЫМ ТРУБАМ ДИАМ. 50 ММ | ШТ | 6
495 | 52918 | РЕВИЗИИ К ЧУГУННЫМ КАНАЛИЗАЦИОННЫМ ТРУБАМ ДИАМ. 110 ММ | ШТ | 4
496 | 74531 | ПРОЧИСТКА Д=110 ММ | ШТ | 5
497 | Е20-02-009-01 | УСТАНОВКА ЗОНТ ВЕНТИЛЯЦИОННЫЙ | 1 ЗОНТ | 2
498 | 52287 | СТОИМОСТЬ ЗОНТ ВЕНТИЛЯЦИОННЫЙ Д=110 ММ | ШТ | 2
499 |  | ХОМУТ (КЛИПСА) ПЛАСТИКОВЫЙ Д=50 ММ | ШТ | 38
500 |  | ХОМУТ (КЛИПСА) ПЛАСТИКОВЫЙ Д=110 ММ | ШТ | 22
501 | Е17-01-001-14 | УСТАНОВКА УМЫВАЛЬНИК ФАЯНСОВЫЙ | 10 КОМПЛЕКТОВ | 1,8
502 | 60763 | СТОИМОСТЬ УМЫВАЛЬНИК ФАЯНСОВЫЙ | КОМПЛЕКТ | 18
503 | Е17-01-003-01 | УСТАНОВКА УНИТАЗ КЕРАМИЧЕСКИЙ | 10 КОМПЛЕКТОВ | 0,6
504 | 52904 | СТОИМОСТЬ УНИТАЗ КЕРАМИЧЕСКИЙ | ШТ | 6
505 | Е17-01-001-18 | УСТАНОВКА ПОДДОНОВ ДУШЕВЫХ ЧУГУННЫХ И СТАЛЬНЫХ МЕЛКИХ | 10 КОМПЛЕКТОВ | 0,2
506 | 52541 | СТОИМОСТЬ ПОДДОН ДУШЕВОЙ | ШТ | 2
507 | Е17-01-001-22 | УСТАНОВКА ТРАПОВ ДИАМЕТРОМ: 50 ММ | 10 КОМПЛЕКТОВ | 0,1
508 | 52635 | СТОИМОСТЬ ТРАП СТАЛЬНОЙ Д=50 ММ | КОМПЛЕКТ | 1
509 | 63686 | ГИЛЬЗА ИЗ СТАЛЬНЫХ ТРУБ Д=300х6,0 ММ l=0,5м | ШТ | 5
510 |  | ВОДОПРОВОД В2 |  | 0
511 | Е16-02-011-02 | ПРОКЛАДКА ТРУБОПРОВОДОВ ПРОТИВОПОЖАРНОГО ВОДОСНАБЖЕНИЯ ИЗ СТАЛЬНЫХ ТРУБ ДИАМЕТРОМ: 50 ММ | 100 М ТРУБОПРОВОДА | 0,54
512 | 37137 | СТОИМОСТЬ ТРУБЫ СТАЛЬНЫЕ ЭЛЕКТРОСВАРНЫЕ Д=50х3,5 ММ | М | 54
513 | Е16-05-002-01 | УСТАНОВКА ЗАДВИЖЕК ЧУГУННЫХ Д=50 ММ | 1 ШТ | 1
514 |  | СТОИМОСТЬ ЗАДВИЖКА ЧУГУННАЯ 30Ч6БР Д=50 ММ | ШТ | 1
515 | Е16-10-001-01 | УСТАНОВКА ШКАФОВ ПОЖАРНЫХ МЕТАЛЛИЧЕСКИХ НА СТЕНЕ ИЛИ В НИШЕ МАССОЙ ДО: 10 КГ | 100 ШТ | 0,04
516 | 63925 | Стоимость Пожарные шкаф | ШТ | 4
517 |  | ОГНЕТУШИТЕЛЬ РУЧНОЙ ОХП-10 | ШТ | 8
518 | Е15-04-030-3 | МАСЛЯННАЯ ОКРАСКА ТРУБ ЗА 2 РАЗА | 100 М2 | 0,0972
СОЛНЕЧНЫЕ ВОДОНАГРЕВАТЕЛИ 200 л (1 шт)
519 |  | Клапан обратный Ду-20 | ШТ | 12
520 | 27122 | Солнечные водонагреватели цельной системы - моноблоки типа QIE20/F1800/H200L (вакуумная колба 58 х 1800, накопительный бак, смарт- контроллер, Тэн для нагрева воды, подпорная рама, внутренний бак изготовленный из нержавеющей стали - марка 304), ёмкостью 200 л | КОМПЛЕКТ | 1
ВОДОПРОВОД И КАНАЛИЗАЦИЯ (5-БЛОК)
521 |  | ВОДОПРОВОД ХОЛОДНЫЙ ВОДЫ В1 |  | 0
522 | Е16-02-005-01 | ПРОКЛАДКА ТРУБОПРОВОДОВ ОТОПЛЕНИЯ И ВОДОСНАБЖЕНИЯ ИЗ СТАЛЬНЫХ ЭЛЕКТРОСВАРНЫХ ТРУБ Д=32 ММ | 100 М ТРУБОПРОВОДА | 0,08
523 | 37132 | СТОИМОСТЬ ТРУБ СТАЛЬНЫХ ЭЛЕКТРОСВАРНЫХ Д=32х2,0 ММ | М | 8
524 | Е16-04-005-01 | ПРОКЛАДКА ВНУТРЕННИХ ТРУБОПРОВОДОВ ВОДОСНАБЖЕНИЯ ИЗ НАПОРНЫХ ПОЛИПРОПИЛЕНОВЫХ ТРУБ ДЛЯ ХОЛОДНОЙ ВОДЫ ДИАМЕТРОМ ДО: 20 ММ | 100 М ТРУБОПРОВОДА | 0,44
525 | Е16-04-005-02 | ПРОКЛАДКА ВНУТРЕННИХ ТРУБОПРОВОДОВ ВОДОСНАБЖЕНИЯ ИЗ НАПОРНЫХ ПОЛИПРОПИЛЕНОВЫХ ТРУБ ДЛЯ ХОЛОДНОЙ ВОДЫ ДИАМЕТРОМ ДО: 25 ММ | 100 М ТРУБОПРОВОДА | 0,18
526 | Е16-04-005-03 | ПРОКЛАДКА ВНУТРЕННИХ ТРУБОПРОВОДОВ ВОДОСНАБЖЕНИЯ ИЗ НАПОРНЫХ ПОЛИПРОПИЛЕНОВЫХ ТРУБ ДЛЯ ХОЛОДНОЙ ВОДЫ ДИАМЕТРОМ ДО: 32 ММ | 100 М ТРУБОПРОВОДА | 0,12
527 | Е16-04-005-04 | ПРОКЛАДКА ВНУТРЕННИХ ТРУБОПРОВОДОВ ВОДОСНАБЖЕНИЯ ИЗ НАПОРНЫХ ПОЛИПРОПИЛЕНОВЫХ ТРУБ ДЛЯ ХОЛОДНОЙ ВОДЫ ДИАМЕТРОМ ДО: 40 ММ | 100 М ТРУБОПРОВОДА | 0,06
528 | 37988 | Угольник 20 мм | ШТ | 6
529 | 37989 | Угольник 25 мм | ШТ | 4
530 | 37990 | Угольник 32 мм | ШТ | 2
531 | 37991 | Угольник 40 мм | ШТ | 1
532 | 95664 | ТРОЙНИК 20х20х20 | ШТ | 8
533 | 95667 | ТРОЙНИК 25х20х25 | ШТ | 6
534 | 95677 | ТРОЙНИК 32х20х32 | ШТ | 4
535 | 95687 | ТРОЙНИК 40х40х40 | ШТ | 2
536 |  | ПЕРЕХОДНИК Д=20/Д=25 | ШТ | 6
537 |  | ПЕРЕХОДНИК Д=25/Д=32 | ШТ | 4
538 |  | ПЕРЕХОДНИК Д=32/Д=40 | ШТ | 2
539 |  | КРЕПЛЕНИЕ ТРУБ Д=20 ММ | ШТ | 72
540 |  | КРЕПЛЕНИЕ ТРУБ Д=25 ММ | ШТ | 26
541 |  | КРЕПЛЕНИЕ ТРУБ Д=32 ММ | ШТ | 16
542 |  | КРЕПЛЕНИЕ ТРУБ Д=40 ММ | ШТ | 8
543 |  | ВЕНТИЛЬ ПОЛИПРОПИЛЕНОВЫЙ Д=20 ММ | ШТ | 6
544 |  | ВЕНТИЛЬ ПОЛИПРОПИЛЕНОВЫЙ Д=25 ММ | ШТ | 1
545 | 54707 | КРАН ШАРОВОЙ ЛАТУННЫЙ Д=40 ММ | ШТ | 1
546 | 52468 | КРАН ВОДОРАЗБОРНЫЙ Д=20 ММ | ШТ | 2
547 |  | КРАН ТУАЛЕТНЫЙ Д=20 ММ | ШТ | 10
548 | 41785 | МУФТА С ВНУТРЕННЫЙ РЕЗЬБОЙ Д=20 ММ | ШТ | 22
549 | 37941 | МУФТА С НАРУЖНОЙ РЕЗЬБОЙ Д=20 ММ | ШТ | 12
550 | 37942 | МУФТА С НАРУЖНОЙ РЕЗЬБОЙ Д=25 ММ | ШТ | 2
551 | 37944 | МУФТА С НАРУЖНОЙ РЕЗЬБОЙ Д=40 ММ | ШТ | 2
552 | Е15-04-030-3 | МАСЛЯННАЯ ОКРАСКА ТРУБ ЗА 2 РАЗА | 100 М2 | 0,0096
553 | Е26-01-003-01 | ТЕПЛОИЗОЛЯЦИЯ ТРУБ МИН ВАТ ЦИЛИНДРАМИ С ПОКРЫТИЕМ ИЗ СТЕКЛОЦЕМЕНТА | 1 М3 ИЗОЛЯЦИИ | 0,04
554 | 63744 | ГИЛЬЗА ИЗ СТАЛЬНЫХ ТРУБ Д=108х4,0 ММ l=0,5М | ШТ | 1
555 |  | ВОДОПРОВОД ГОРЯЧЕЙ ВОДЫ Т3 |  | 0
556 | Е16-04-006-01 | ПРОКЛАДКА ВНУТРЕННИХ ТРУБОПРОВОДОВ ВОДОСНАБЖЕНИЯ ИЗ ПОЛИПРОПИЛЕНОВЫХ ТРУБ ДЛЯ ГОРЯЧЕЙ ВОДЫ ДИАМЕТРОМ ДО: 20 ММ | 100 М ТРУБОПРОВОДА | 0,34
557 | Е16-04-006-02 | ПРОКЛАДКА ВНУТРЕННИХ ТРУБОПРОВОДОВ ВОДОСНАБЖЕНИЯ ИЗ ПОЛИПРОПИЛЕНОВЫХ ТРУБ ДЛЯ ГОРЯЧЕЙ ВОДЫ ДИАМЕТРОМ ДО: 25 ММ | 100 М ТРУБОПРОВОДА | 0,14
558 | Е16-04-006-03 | ПРОКЛАДКА ВНУТРЕННИХ ТРУБОПРОВОДОВ ВОДОСНАБЖЕНИЯ ИЗ ПОЛИПРОПИЛЕНОВЫХ ТРУБ ДЛЯ ГОРЯЧЕЙ ВОДЫ ДИАМЕТРОМ ДО: 32 ММ | 100 М ТРУБОПРОВОДА | 0,04
559 |  | ВЕНТИЛЬ ПОЛИПРОПИЛЕНОВЫЙ Д=20 ММ | ШТ | 6
560 |  | ВЕНТИЛЬ ПОЛИПРОПИЛЕНОВЫЙ Д=32 ММ | ШТ | 1
561 | Е17-01-002-03 | УСТАНОВКА СМЕСИТЕЛЕЙ | 10 ШТ | 1,1
562 | 52630 | СТОИМОСТЬ СМЕСИТЕЛИ ДЛЯ УМЫВАЛЬНИКА | КОМПЛЕКТ | 6
563 | 52615 | СТОИМОСТЬ СМЕСИТЕЛИ ДЛЯ МОЙКА | КОМПЛЕКТ | 1
564 | 52623 | СТОИМОСТЬ СМЕСИТЕЛИ ДЛЯ ДУША | КОМПЛЕКТ | 4
565 | 37988 | Угольник 20 мм | ШТ | 8
566 | 37989 | Угольник 25 мм | ШТ | 4
567 | 37990 | Угольник 32 мм | ШТ | 1
568 | 95664 | ТРОЙНИК 20х20х20 | ШТ | 8
569 | 95667 | ТРОЙНИК 25х20х25 | ШТ | 6
570 | 95677 | ТРОЙНИК 32х32х32 | ШТ | 2
571 |  | ПЕРЕХОДНИК Д=20/Д=25 | ШТ | 6
572 |  | ПЕРЕХОДНИК Д=25/Д=32 | ШТ | 4
573 |  | КРЕПЛЕНИЕ ТРУБ Д=20 ММ | ШТ | 46
574 |  | КРЕПЛЕНИЕ ТРУБ Д=25 ММ | ШТ | 22
575 |  | КРЕПЛЕНИЕ ТРУБ Д=32 ММ | ШТ | 6
576 | 41785 | МУФТА С ВНУТРЕННЫЙ РЕЗЬБОЙ Д=20 ММ | ШТ | 11
577 | 37941 | МУФТА С НАРУЖНОЙ РЕЗЬБОЙ Д=20 ММ | ШТ | 12
578 | 37943 | МУФТА С НАРУЖНОЙ РЕЗЬБОЙ Д=32 ММ | ШТ | 2
579 | Ц08-03-602-04 | УСТАНОВКА ЭЛЕКТРОВОДОНАГРЕВАТЕЛЬ | ШТ | 6
580 | 54162 | СТОИМОСТЬ ЭЛЕКТРОВОДОНАГРЕВАТЕЛЬ АРИСТОН 10 Л | ШТ | 1
581 | 54164 | СТОИМОСТЬ ЭЛЕКТРОВОДОНАГРЕВАТЕЛЬ АРИСТОН 30 Л | ШТ | 1
582 | 54166 | СТОИМОСТЬ ЭЛЕКТРОВОДОНАГРЕВАТЕЛЬ АРИСТОН 50 Л | ШТ | 4
583 | Е26-01-003-01 | ТЕПЛОИЗОЛЯЦИЯ ТРУБ МИН ВАТ ЦИЛИНДРАМИ С ПОКРЫТИЕМ ИЗ СТЕКЛОЦЕМЕНТА | 1 М3 ИЗОЛЯЦИИ | 0,1
584 |  | КАНАЛИЗАЦИЯ К1 |  | 0
585 | Е01-02-057-2 | РАЗРАБОТКА ГРУНТА ВРУЧНУЮ В ТРАНШЕЯХ ГЛУБИНОЙ ДО 2 М БЕЗ КРЕПЛЕНИЙ С ОТКОСАМИ, ГРУППА ГРУНТОВ: 2 | 100 М3 | 0,05
586 | Е01-02-061-1 | ЗАСЫПКА ВРУЧНУЮ ТРАНШЕЙ, ПАЗУХ КОТЛОВАНОВ И ЯМ, ГРУППА ГРУНТОВ: 1 | 100 М3 | 0,05
587 | Е16-04-001-01 | ПРОКЛАДКА ТРУБОПРОВОДОВ КАНАЛИЗАЦИИ ИЗ ПОЛИЭТИЛЕНОВЫХ ТРУБ ВЫСОКОЙ ПЛОТНОСТИ ДИАМЕТРОМ: 50 ММ | 100 М ТРУБОПРОВОДА | 0,22
588 | Е16-04-001-02 | ПРОКЛАДКА ТРУБОПРОВОДОВ КАНАЛИЗАЦИИ ИЗ ПОЛИЭТИЛЕНОВЫХ ТРУБ ВЫСОКОЙ ПЛОТНОСТИ ДИАМЕТРОМ: 100 ММ | 100 М ТРУБОПРОВОДА | 0,46
589 | 94672 | Отводы канализационные полипропиленовые Д=50 ММ | ШТ | 4
590 | 94675 | Отводы канализационные полипропиленовые Д=100 ММ | ШТ | 8
591 | 52923 | Тройники канализационные полипропиленовые Д=100х50х100 | ШТ | 8
592 | 52924 | Тройники канализационные полипропиленовые Д=100Х100Х100 | ШТ | 12
593 | 37951 | РЕДУКЦИЯ (ПЕРЕХОД) Д=110х50 ММ | ШТ | 3
594 | 52918 | РЕВИЗИИ К ЧУГУННЫМ КАНАЛИЗАЦИОННЫМ ТРУБАМ ДИАМ. 110 ММ | ШТ | 6
595 | 74531 | ПРОЧИСТКА Д=110 ММ | ШТ | 1
596 | Е20-02-009-01 | УСТАНОВКА ЗОНТ ВЕНТИЛЯЦИОННЫЙ | 1 ЗОНТ | 3
597 | 52287 | СТОИМОСТЬ ЗОНТ ВЕНТИЛЯЦИОННЫЙ Д=110 ММ | ШТ | 3
598 |  | ХОМУТ (КЛИПСА) ПЛАСТИКОВЫЙ Д=50 ММ | ШТ | 16
599 |  | ХОМУТ (КЛИПСА) ПЛАСТИКОВЫЙ Д=110 ММ | ШТ | 34
600 | Е17-01-001-14 | УСТАНОВКА УМЫВАЛЬНИК ФАЯНСОВЫЙ | 10 КОМПЛЕКТОВ | 0,8
601 | 60763 | СТОИМОСТЬ УМЫВАЛЬНИК ФАЯНСОВЫЙ | КОМПЛЕКТ | 8
602 | Е17-01-003-01 | УСТАНОВКА УНИТАЗ КЕРАМИЧЕСКИЙ | 10 КОМПЛЕКТОВ | 1
603 | 52904 | СТОИМОСТЬ УНИТАЗ КЕРАМИЧЕСКИЙ | ШТ | 10
604 | Е17-01-001-18 | УСТАНОВКА ПОДДОНОВ ДУШЕВЫХ ЧУГУННЫХ И СТАЛЬНЫХ МЕЛКИХ | 10 КОМПЛЕКТОВ | 0,4
605 | 52541 | СТОИМОСТЬ ПОДДОН ДУШЕВОЙ | ШТ | 4
606 | Е17-01-001-22 | УСТАНОВКА ТРАПОВ ДИАМЕТРОМ: 50 ММ | 10 КОМПЛЕКТОВ | 0,1
607 | 52635 | СТОИМОСТЬ ТРАП СТАЛЬНОЙ Д=50 ММ | КОМПЛЕКТ | 1
608 | 63686 | ГИЛЬЗА ИЗ СТАЛЬНЫХ ТРУБ Д=300х6,0 ММ l=0,5м | ШТ | 5
СОЛНЕЧНЫЕ ВОДОНАГРЕВАТЕЛИ 200 л (1 шт)
609 |  | Клапан обратный Ду-20 | ШТ | 6
610 | 27122 | Солнечные водонагреватели цельной системы - моноблоки типа QIE20/F1800/H200L (вакуумная колба 58 х 1800, накопительный бак, смарт- контроллер, Тэн для нагрева воды, подпорная рама, внутренний бак изготовленный из нержавеющей стали - марка 304), ёмкостью 200 л | КОМПЛЕКТ | 1
ЭЛЕКТРОСНАБЖЕНИЯ
611 | Ц08-02-403-3 | ПРОВОД ДЛЯ СКРЫТОЙ ПРОВОДКИ | 100 М | 25
612 | 91693 | Стоимость Кабель силовой 0,66кв ВВГнг 2х1,5 | 1000 М | 1,45
613 | 91704 | Стоимость Кабель силовой 0,66кв ВВГнг 3х2,5 | 1000 М | 1,05
614 | Ц08-03-593-10 | УСТАНОВКА СВЕТОВЫЕ УКАЗАТЕЛИ Т. ВЫХОД | 100 ШТ | 0,3
615 |  | СТОИМОСТЬ СВЕТОВОЙ УКАЗАТЕЛЬ "ВЫХОД" | ШТ | 30
616 | Ц08-03-593-21 | УСТАНОВКА СВЕТИЛЬНИК СВЕТОДИОДНЫЙ ПОТОЛОЧНЫЙ | 100 ШТ | 5,72
617 | 63136 | Стоимость Светильник квадратный LED PANEL (AKRIL) 24 W | ШТ | 40
618 | 99823 | СТОИМОСТЬ СВЕТИЛЬНИК СВЕТОДИОДНЫЙ AK-LLL-40W | ШТ | 250
619 | 99821 | СТОИМОСТЬ СВЕТИЛЬНИК СВЕТОДИОДНЫЙ AK-LLL-20W | ШТ | 130
620 | 99762 | СТОИМОСТЬ СВЕТИЛЬНИК ГЕРМЕТИЧНЫЙ АК-РLRW 15 W | ШТ | 50
621 | 99764 | СТОИМОСТЬ СВЕТИЛЬНИК ГЕРМЕТИЧНЫЙ АК-РLRW 24 W | ШТ | 10
622 | 99812 | СТОИМОСТЬ СВЕТИЛЬНИК СЕНСОРНЫЙ С ДАТЧИК ДВИЖЕНИЯ AK-LSP-S 12W | ШТ | 12
623 | 99813 | СТОИМОСТЬ СВЕТИЛЬНИК СЕНСОРНЫЙ С ДАТЧИК ДВИЖЕНИЯ AK-SLP-R 24W | ШТ | 80
624 | Ц08-03-591-10 | УСТАНОВКА РОЗЕТКА ГЕРМЕТИЧЕСКАЯ | 100 ШТ | 0,52
625 | 98524 | СТОИМОСТЬ РОЗЕТКА ГЕРМЕТИЧЕСКАЯ | ШТ | 52
626 | Ц08-03-526-1 | АВТОМАТ ОДНО-, ДВУХ-, ТРЕХПОЛЮСНЫЙ, УСТАНАВЛИВАЕМЫЙ НА КОНСТРУКЦИИ НА СТЕНЕ ИЛИ КОЛОННЕ, НА ТОК, А, ДО: 25 | ШТ | 46
627 |  | Стоимость Автоматический выключатель ВА 47-63, 1P 25А (C) 4,5kA | ШТ | 46
СОЛНЕЧНЫЕ ПАНЕЛИ 25 КВТ (4 шт)
628 |  | ФОТОЭЛЕКТРИЧЕСКИЕ СОЛНЕЧНЫЕ ПАНЕЛИ 25 КВТ "GIBRIT" В КОМПЛЕКТЕ | КОМПЛЕКТ | 4
629 | Ц08-02-401-1 | КАБЕЛЬ ДЛЯ (ФЭС) МАРКИ ВВГнг | 100 М | 0,3
630 | 97497 | Стоимость Кабель силовой 0,66кв ВВГнг 5х6 | 1000 М | 0,03
631 | Ц08-02-409-02 | ТРУБА ВИНИПЛАСТОВАЯ | 100 М | 0,3
632 | 52480 | СТОИМОСТЬ ТРУБА ВИНИПЛАСТОВАЯ Д=32 ММ | М | 30
633 |  | КЛИПСА Д=32 ММ | ШТ | 60
634 | 61195 | ДЮБЕЛЬ-ГВОЗДЬ ДИАМ 6 ММ | ШТ | 60
ПОЖАРНАЯ СИГНАЛИЗАЦИЯ
635 | Ц10-08-001-02 | УСТАНОВКА ПРИБОР ППК | ШТ | 4
636 |  | Стоимость Прибор охранно-пожарный Гранд Магистр-4А | ШТ | 1
637 |  | Стоимость Прибор охранно-пожарный Гранд Магистр-12А | ШТ | 1
638 |  | СТОИМОСТЬ Прибор охранно-пожарный Гранд Магистр-16А | ШТ | 1
639 |  | Стоимость Прибор охранно-пожарный Гранд Магистр-24А | ШТ | 1
640 | Ц10-08-002-02 | УСТАНОВКА ИЗВЕЩАТЕЛИ ПС АВТОМАТИЧЕСКИЕ: ДЫМОВОЙ | ШТ | 550
641 |  | СТОИМОСТЬ ИЗВЕЩАТЕЛЬ ДЫМОВОЙ ИП 212-141 | ШТ | 550
642 | Ц10-08-002-03 | УСТАНОВКА ИЗВЕЩАТЕЛИ ПС ИПР РУЧНОЙ | ШТ | 23
643 |  | СТОИМОСТЬ РУЧНОЙ ПОЖАРНЫЙ ИЗВЕЩАТЕЛЬ ИПР | ШТ | 23
644 | Ц10-01-055-08 | МОНТАЖ ПРОВОД ОДНОПАРНЫЙ ПО СТЕНЕ ОТКРЫТО | 100 М ПРОВОДА | 23,96
645 | 98004 | СТОИМОСТЬ ПРОВОД ОДНОПАРНЫЙ ТРП 2х0,5 ММ2 | 1000 М | 2,388
646 | 91657 | Стоимость Кабели силовые с медными жилами в ПВХ изоляции на напряжение до 0,66 кв ВВГ 2х1,5 | 1000 М | 0,008
647 | 98494 | КОРОБОК ОТВЕТВИТЕЛЬНАЯ КО-1 | ШТ | 290
648 |  | Блок питания 12В постоянного тока 2А | ШТ | 4
649 |  | АККУМУЛЯТОР 12V, 17A/ch | ШТ | 4
650 | Ц10-01-039-06 | УСТАНОВКА РЕЛЕ ЭЛЕКТРОМАГНИТНОЕ | ШТ | 4
651 |  | СТОИМОСТЬ РЕЛЕ ЭЛЕКТРОМАГНИТНОЕ РПУ 2м-96 | ШТ | 4
652 | Ц10-06-034-24 | УСТРОЙСТВО БОКС ДЛЯ АККУМУЛЯТОР | БОКС | 4
653 |  | СТОИМОСТЬ БОКС ДЛЯ АККУМУЛЯТОР ЩМП 250х300х150 мм | ШТ | 4
ОПОВЕЩЕНИИ О ПОЖАРЕ
654 | Ц10-04-101-07 | УСТАНОВКА ЗВУКОВЫХ КОЛОНОК | ШТ | 34
655 |  | СТОИМОСТЬ ЗВУКОВОЯ КОЛОНКА ОПОП 124-7 | ШТ | 34
656 | Ц10-01-055-02 | МОНТАЖ КАБЕЛЬ ОДНОПАРНЫЙ ПО СТЕН СКРЫТО | 100 М КАБЕЛЯ | 4,15
657 | 97871 | СТОИМОСТЬ КАБЕЛЬ ОДНОПАРНЫЙ КСПВ 2х0,5 ММ | 1000 М | 0,415
658 | 92936 | КОРОБКА ОТВЕТВЛЕНИЯ УК-2П | ШТ | 34
ВИДЕОНАБЛЮДЕНИЯ
659 | Ц10-09-001-02 | МОНТАЖ ВИДЕОКАМЕРА | КОМПЛЕКТ | 38
660 |  | СТОИМОСТЬ ВИДЕОКАМЕРА ВНУТРЕННЯЯ 2 MP | ШТ | 27
661 |  | СТОИМОСТЬ ВИДЕОКАМЕРА УЛИЧНАЯ 4 MP | ШТ | 11
662 | Ц08-02-141-1 | МОНТАЖ КАБЕЛЬ UTP CAT | 100 М КАБЕЛЯ | 25
663 |  | СТОИМОСТЬ КАБЕЛЬ UTP Cat.5e | М | 2500
664 | Ц08-02-409-09 | ПРОКЛАДКА ГОФРИРОВАННОЙ ТРУБЫ | 100 М | 11
665 | 74321 | Стоимость Трубы гофрированные ПВХ d16 | М | 500
666 | 30244 | Стоимость Трубы гофрированные ПВХ d25 | М | 500
667 | 30252 | Стоимость Трубы гофрированные ПВХ d40 | М | 50
668 | 30660 | Стоимость Трубы гофрированные ПВХ d50 | М | 50
669 | Ц10-04-067-21 | УСТАНОВКА ВИДЕО РЕКОРДЕР NVR | ШТ | 1
670 |  | СТОИМОСТЬ ВИДЕО РЕКОРДЕР NVR 48 | ШТ | 1
671 |  | POE SWITCH TP-LINK TL-SG3452P (48+4) PORT | ШТ | 1
672 |  | POE SWITCH DS-3E1326P-EI (24+2) PORT | ШТ | 2
673 |  | POE SWITCH DS-3E1318P-EI (16+2) PORT | ШТ | 2
674 | Ц10-04-066-07 | УСТАНОВКА РОЗЕТКА | ШТ | 42
675 | 72233 | СТОИМОСТЬ РОЗЕТКА МОДУЛЯ RJ45 | ШТ | 42
676 |  | Жесткий диск HDD 8TB | ШТ | 2
677 |  | МОНИТОР 32 | ШТ | 1
678 |  | Кабель HDMI 5 м | ШТ | 1
679 | Ц10-01-038-07 | УСТАНОВКА КРОНШТЕЙНОВ ДЛЯ МОНИТОРОВ | КРОНШТЕЙН | 1
680 |  | СТОИМОСТЬ КРОНШТЕЙНОВ ДЛЯ МОНИТОРОВ | ШТ | 1
681 | 49320 | Электрическая питающая панель, на 4 позиций (Pilot) | ШТ | 5
682 | Ц10-08-019-01 | МОНТАЖ РАСПРЕДЕЛИТЕЛЬНАЯ КОРОБКА ГЕРМЕТИЧНАЯ | ШТ | 38
683 |  | СТОИМОСТЬ РАСПРЕДЕЛИТЕЛЬНАЯ КОРОБКА ГЕРМЕТИЧНАЯ IP65 | ШТ | 38
684 | Ц08-03-572-1 | ШКАФ ТЕЛЕКОМУНИКАЦИОННЫЙ | ШТ | 5
685 |  | СТОИМОСТЬ Коммутатционный шкаф 6U | ШТ | 4
686 |  | СТОИМОСТЬ Коммутатционный шкаф 24U | ШТ | 1
687 | Ц08-03-526-1 | АВТОМАТ ВЫКЛЮЧАТЕЛЬ | ШТ | 10
688 |  | Стоимость Автоматический выключатель ВА 47-63, 1P 16А (C) 4,5kA | ШТ | 10
689 | Ц08-03-591-9 | УСТАНОВКА РОЗЕТКА ОДНОМЕСТНАЯ 2Х ПОЛЮСНАЯ С 3М ЗАЗЕМЛЯЮЩИМ КОНТАКТОМ | 100 ШТ | 0,05
690 | 98514 | СТОИМОСТЬ РОЗЕТКА ОДНОМЕСТНАЯ 2Х ПОЛЮСНАЯ С 3М ЗАЗЕМЛЯЮЩИМ КОНТАКТОМ | ШТ | 5
691 | 46825 | КОНЕКТОР RJ45 | ШТ | 40
692 |  | КЛИПСА Д=16 ММ | ШТ | 500
693 |  | КЛИПСА Д=25 ММ | ШТ | 500
694 |  | КЛИПСА Д=40 ММ | ШТ | 50
695 |  | КЛИПСА Д=50 ММ | ШТ | 50
696 | 61195 | ДЮБЕЛЬ-ГВОЗДЬ ДИАМ 6 ММ | ШТ | 2200
ИНВАЛИД ПРЕДМЕТЫ 1-БЛОК
697 |  | ИЧКИ ЙУЛАКЛАР |  | 0
698 | 48502 | НОГИРОНЛАР УЧУН ТАКТИЛ ПИКТОГРАММА | ШТ | 1
699 | 49288 | ОГОХЛАНТИРУВЧИ ТАКТИЛ КОПЛАМА САРИК РАНГЛИ (300х300) | ШТ | 97
700 | 49289 | ЙУНАЛТИРУВЧИ ТАКТИЛ КОПЛАМА (300х300) | ШТ | 215
701 | 48504 | КИРИШ ЭШИГИДАГИ КОНТРАСТ БЕЛГИ САРИК ДОИРА Д=200 ММ | ШТ | 1
702 | 49291 | СИРПАНИШГА КАРШИ АЛЮМИНИЕВЫЙ ПОЛ ПРОФИЛИ | ПМ | 16,8
703 | 48516 | ТАКТИЛ ТОВУШЛИ БЕЛГИЛАР КУРСАТКИЧЛАР 150х300 ММ | ШТ | 1
704 | 49311 | КОНТРАСТЛИ ЛЕНТА КЕНГЛИГИ 50 ММ САРИК | М | 81,1
705 | 48503 | ХОНА ТУГРИСИДА МАЪЛУМОТ ОЛИШ ТАХТАСИ | ШТ | 20
706 | 48531 | НОГИРОНЛАР УЧУН МНЕМОНИК ДИАГРАММА | ШТ | 1
707 | 48518 | ТУТКИЧ ТЕКИС ЗАНГЛАМАЙДИГАН ПУЛАТ Д=32мм, 600 мм | ПМ | 8,5
708 | 48530 | НОГИРОНЛАР УЧУН ЁРДАМ ЧАКИРУВ ТУГМАСИ | ШТ | 1
ИНВАЛИД ПРЕДМЕТЫ 2-БЛОК
709 |  | ИЧКИ ЙУЛАКЛАР |  | 0
710 | 49288 | ОГОХЛАНТИРУВЧИ ТАКТИЛ КОПЛАМА САРИК РАНГЛИ (300х300) | ШТ | 212
711 | 49289 | ЙУНАЛТИРУВЧИ ТАКТИЛ КОПЛАМА (300х300) | ШТ | 455
712 | 48504 | КИРИШ ЭШИГИДАГИ КОНТРАСТ БЕЛГИ САРИК ДОИРА Д=200 ММ | ШТ | 2
713 | 49291 | СИРПАНИШГА КАРШИ АЛЮМИНИЕВЫЙ ПОЛ ПРОФИЛИ | ПМ | 5
714 | 48516 | ТАКТИЛ ТОВУШЛИ БЕЛГИЛАР КУРСАТКИЧЛАР 150х300 ММ | ШТ | 3
715 | 49311 | КОНТРАСТЛИ ЛЕНТА КЕНГЛИГИ 50 ММ САРИК | М | 151,7
716 | 48503 | ХОНА ТУГРИСИДА МАЪЛУМОТ ОЛИШ ТАХТАСИ | ШТ | 26
717 | 48531 | НОГИРОНЛАР УЧУН МНЕМОНИК ДИАГРАММА | ШТ | 1
718 | 48518 | ТУТКИЧ ТЕКИС ЗАНГЛАМАЙДИГАН ПУЛАТ Д=32мм, 600 мм | ПМ | 7,2
719 | 48530 | НОГИРОНЛАР УЧУН ЁРДАМ ЧАКИРУВ ТУГМАСИ | ШТ | 1
720 |  | ХОЖАТХОНА |  | 0
721 | 48517 | КОГОЗ УШЛАГИЧЛИ "U" ШАКЛИДАГИ ТУТКИЧ, БУКЛАНАДИГАН, ЗАНГЛАМАЙДИГАН ПУЛАТДАН, ДЕВОРГА УРНАТИЛГАН, Д=32мм, 700 мм | ШТ | 3
722 | 48515 | ТУТКИЧ ТЕКИС ЗАНГЛАМАЙДИГАН ПУЛАТ Д=32мм, 600 мм | ШТ | 3
723 | 48519 | "U" ШАКЛИДАГИ ТУТКИЧ УСТУНЧАДА ДОИМИЙ ЗАНГЛАМАЙДИГАН ПУЛАТДАН, Д=32мм, 600 мм | ШТ | 3
724 | 48520 | КИЯЛАНУВЧИ ОЙНА МГН УЧУН СОЗЛАНИШИ Д=32мм, 600х800 мм | ШТ | 3
725 | 48521 | ИЛГИЧ (ИЛМОК) | ШТ | 3
726 | 48522 | КИЙИМЛАР ИЛГИЧ | ШТ | 3
727 | 48523 | НОГИРОНЛАР УЧУН КУНГИРОКЛАР ТИЗИМИ ИКНОПКА АПЕ520С/Р16 | ШТ | 3
728 | 48524 | НОГИРОНЛАР УЧУН УНИТАЗ | ШТ | 3
729 | 48525 | НОГИРОНЛАР УЧУН КУЛ ЮВГИЧ (РАКОВИНА) | ШТ | 3
730 | 48526 | СЕНСОРЛИ ЖУМРАК | ШТ | 3
ИНВАЛИД ПРЕДМЕТЫ 3-БЛОК
731 |  | ИЧКИ ЙУЛАКЛАР |  | 0
732 | 48502 | НОГИРОНЛАР УЧУН ТАКТИЛ ПИКТОГРАММА | ШТ | 1
733 | 49288 | ОГОХЛАНТИРУВЧИ ТАКТИЛ КОПЛАМА САРИК РАНГЛИ (300х300) | ШТ | 207
734 | 49289 | ЙУНАЛТИРУВЧИ ТАКТИЛ КОПЛАМА (300х300) | ШТ | 534
735 | 48504 | КИРИШ ЭШИГИДАГИ КОНТРАСТ БЕЛГИ САРИК ДОИРА Д=200 ММ | ШТ | 1
736 | 49291 | СИРПАНИШГА КАРШИ АЛЮМИНИЕВЫЙ ПОЛ ПРОФИЛИ | ПМ | 1,8
737 | 49311 | КОНТРАСТЛИ ЛЕНТА КЕНГЛИГИ 50 ММ САРИК | М | 79,9
738 | 48503 | ХОНА ТУГРИСИДА МАЪЛУМОТ ОЛИШ ТАХТАСИ | ШТ | 51
739 | 48531 | НОГИРОНЛАР УЧУН МНЕМОНИК ДИАГРАММА | ШТ | 1
740 | 48518 | ТУТКИЧ ТЕКИС ЗАНГЛАМАЙДИГАН ПУЛАТ Д=32мм, 600 мм | ПМ | 3,6
741 | 48530 | НОГИРОНЛАР УЧУН ЁРДАМ ЧАКИРУВ ТУГМАСИ | ШТ | 1
ИНВАЛИД ПРЕДМЕТЫ 4-БЛОК
742 |  | ИЧКИ ЙУЛАКЛАР |  | 0
743 | 48502 | НОГИРОНЛАР УЧУН ТАКТИЛ ПИКТОГРАММА | ШТ | 2
744 | 49288 | ОГОХЛАНТИРУВЧИ ТАКТИЛ КОПЛАМА САРИК РАНГЛИ (300х300) | ШТ | 218
745 | 49289 | ЙУНАЛТИРУВЧИ ТАКТИЛ КОПЛАМА (300х300) | ШТ | 451
746 | 48504 | КИРИШ ЭШИГИДАГИ КОНТРАСТ БЕЛГИ САРИК ДОИРА Д=200 ММ | ШТ | 2
747 | 49291 | СИРПАНИШГА КАРШИ АЛЮМИНИЕВЫЙ ПОЛ ПРОФИЛИ | ПМ | 10
748 | 49311 | КОНТРАСТЛИ ЛЕНТА КЕНГЛИГИ 50 ММ САРИК | М | 194,9
749 | 48503 | ХОНА ТУГРИСИДА МАЪЛУМОТ ОЛИШ ТАХТАСИ | ШТ | 35
750 | 48531 | НОГИРОНЛАР УЧУН МНЕМОНИК ДИАГРАММА | ШТ | 2
751 | 48518 | ТУТКИЧ ТЕКИС ЗАНГЛАМАЙДИГАН ПУЛАТ Д=32мм, 600 мм | ПМ | 3,6
752 | 48530 | НОГИРОНЛАР УЧУН ЁРДАМ ЧАКИРУВ ТУГМАСИ | ШТ | 1
ИНВАЛИД ПРЕДМЕТЫ 5-БЛОК
753 |  | ИЧКИ ЙУЛАКЛАР |  | 0
754 | 48502 | НОГИРОНЛАР УЧУН ТАКТИЛ ПИКТОГРАММА | ШТ | 1
755 | 49288 | ОГОХЛАНТИРУВЧИ ТАКТИЛ КОПЛАМА САРИК РАНГЛИ (300х300) | ШТ | 83
756 | 49289 | ЙУНАЛТИРУВЧИ ТАКТИЛ КОПЛАМА (300х300) | ШТ | 150
757 | 48504 | КИРИШ ЭШИГИДАГИ КОНТРАСТ БЕЛГИ САРИК ДОИРА Д=200 ММ | ШТ | 2
758 | 49291 | СИРПАНИШГА КАРШИ АЛЮМИНИЕВЫЙ ПОЛ ПРОФИЛИ | ПМ | 2,3
759 | 49311 | КОНТРАСТЛИ ЛЕНТА КЕНГЛИГИ 50 ММ САРИК | М | 78,2
760 | 48503 | ХОНА ТУГРИСИДА МАЪЛУМОТ ОЛИШ ТАХТАСИ | ШТ | 16
761 | 48531 | НОГИРОНЛАР УЧУН МНЕМОНИК ДИАГРАММА | ШТ | 1
762 | 48518 | ТУТКИЧ ТЕКИС ЗАНГЛАМАЙДИГАН ПУЛАТ Д=32мм, 600 мм | ПМ | 3,6
763 | 48530 | НОГИРОНЛАР УЧУН ЁРДАМ ЧАКИРУВ ТУГМАСИ | ШТ | 1
ИНВАЛИД ПРЕДМЕТЫ ТАШКИ ЙУЛАКЛАР
764 | 48500 | НОГИРОНЛАР УЧУН АВТОТУРАРГОХ БЕЛГИСИ | ШТ | 2
765 | 49288 | ОГОХЛАНТИРУВЧИ ТАКТИЛ КОПЛАМА САРИК РАНГЛИ (300х300) | ШТ | 120
766 | 49289 | ЙУНАЛТИРУВЧИ ТАКТИЛ КОПЛАМА (300х300) | ШТ | 1167
ТЕХНОЛОГИЧЕСКИЕ ОБОРУДОВАНИЯ
767 |  | ШТОРЫ ДЛЯ ВАННОЙ | ШТ | 14
РЕМОНТНО-СТРОИТЕЛЬНЫЕ РАБОТЫ - ХОЗБЛОК
768 |  | СТЕНЫ И ПЕРЕГОРОДКИ |  | 0
769 | Е46-04-001-4 | ОТКРЫТИЕ ПРОЕМА В КИРПИЧНЫХ СТЕНАХ | М3 | 1,128
770 | Е06-01-001-20 | УСТРОЙСТВО ЛЕНТОЧНЫХ ФУНДАМЕНТОВ ПОД ПЕРЕГОРОДОК: БЕТОННЫХ | 100 М3 БЕТОНА, БУТОБЕТОНА И ЖЕЛЕЗОБЕТОНА В ДЕЛЕ | 0,0179
771 | Е08-03-007-01 | КЛАДКА СТЕН ИЗ ГАЗОБЕТОННЫХ БЛОКОВ НА КЛЕЕ БЕЗ ОБЛИЦОВКИ ТОЛЩИНОЙ 200 ММ | М3 | 7,4
772 |  | ОКНА И ДВЕРИ |  | 0
773 | Е10-01-036-01 | УСТАНОВКА ОКОННЫХ БЛОКОВ ИЗ ПВХ В КАМЕННЫХ СТЕНАХ: С ПЛОЩАДЬЮ ПРОЕМА ДО 2 М2 | 100 М2 ПРОЁМОВ | 0,027
774 | 50877 | СТОИМОСТЬ ОКОННЫХ БЛОКОВ ИЗ ПВХ | М2 | 2,7
775 | Е10-01-035-1 | УСТАНОВКА ПОДОКОННЫХ ДОСОК ИЗ ПВХ: В КАМЕННЫХ СТЕНАХ ТОЛЩИНОЙ 300 мм | 100 М.П. | 0,0367
776 | 44103 | СТОИМОСТЬ ПОДОКОННЫХ ДОСОК ИЗ ПВХ ТОЛЩИНОЙ 300 мм | М | 3,67
777 | Е10-01-037-01 | УСТАНОВКА БЛОКОВ В НАРУЖНЫХ И ВНУТРЕННИХ ДВЕРНЫХ ПРОЕМАХ ИЗ АЛЮМИНИЯ: В КАМЕННЫХ СТЕНАХ ПЛОЩАДЬЮ ПРОЕМА ДО 3 М2 | 100 М2 ПРОЁМОВ | 0,0822
778 | 51654 | СТОИМОСТЬ ДВЕРНЫХ БЛОКОВ ИЗ АЛЮМИНИЕВЫЕ | М2 | 8,22
779 | Е46-04-012-3 | РАЗБОРКА ВОРОТА | 100 М2 | 0,0728
780 | Е09-04-015-01 | УСТАНОВКА МЕТАЛЛИЧЕСКИЙ ВОРОТА | 100 М2 ПОЛОТЕН | 0,0728
781 | 29140 | СТОИМОСТЬ МЕТАЛЛИЧЕСКИЙ ВОРОТА | М2 | 7,28
782 | Е15-04-030-4 | УЛУЧШЕННАЯ МАСЛЯННАЯ ОКРАСКА МЕТАЛЛИЧЕСКИХ ВОРОТ ЗА 2 РАЗА | 100 М2 | 0,0728
783 |  | ВНУТРЕННЯЯ ОТДЕЛКА |  | 0
784 | Е15-02-016-3 | ОШТУКАТУРИВАНИЕ ПОВЕРХНОСТЕЙ ЦЕМЕНТНО-ИЗВЕСТКОВЫМ ИЛИ ЦЕМЕНТНЫМ РАСТВОРОМ ПО КАМНЮ И БЕТОНУ: УЛУЧШЕННОЕ СТЕН | 100 М2 | 0,75
785 | Е62-41-1 | ОЧИСТКА СТАРОЙ ОКРАСКИ СТЕН | 100 М2 РАСЧИЩЕННОЙ ПОВЕРХНОСТИ | 12,5379
786 | Е61-27-1 | НАСЕЧКА ПОВЕРХНОСТЕЙ ПОД ШТУКАТУРКУ, СТЕН, ПЕРЕГОРОДОК: ПО КИРПИЧУ | 100 М2 ПОВЕРХНОСТИ | 12,5379
787 | Е15-02-019-07 | СПЛОШНОЕ ВЫРАВНИВАНИЕ ПОВЕРХНОСТЕЙ (ОДНОСЛОЙНАЯ ШТУКАТУРКА) ГИПСОВЫМИ СУХИМИ СМЕСЯМИ ТОЛЩИНОЙ ДО 10 ММ: СТЕН И ПЕРЕГОРОДОК | 100М2 | 12,3286
788 | Е15-02-019-11 | НА КАЖДЫЙ ММ ИЗМЕНЕНИЯ ТОЛЩИНЫ ДОБАВЛЯЕТСЯ ИЛИ ИСКЛЮЧАЕТСЯ: СТЕН К НОРМЕ 15-02-19-07 (ИСКЛЮЧИТЬ 8 ММ) | 100М2 | -12,3286
789 | Е15-02-019-09 | СПЛОШНОЕ ВЫРАВНИВАНИЕ ПОВЕРХНОСТЕЙ (ОДНОСЛОЙНАЯ ШТУКАТУРКА) ГИПСОВЫМИ СУХИМИ СМЕСЯМИ ТОЛЩИНОЙ ДО 10 ММ: ОКОННЫХ И ДВЕРНЫХ ОТКОСОВ ПЛОСКИХ | 100М2 | 0,26
790 | Е15-02-019-13 | НА КАЖДЫЙ ММ ИЗМЕНЕНИЯ ТОЛЩИНЫ ДОБАВЛЯЕТСЯ ИЛИ ИСКЛЮЧАЕТСЯ: ОКОННЫХ И ДВЕРНЫХ ОТКОСОВ ПЛОСКИХ К НОРМЕ 15-02-19-09 (ИСКЛЮЧИТЬ 8 ММ) | 100М2 | -0,26
791 | Е15-04-005-5 | УЛУЧШЕННАЯ ВОДОЭМУЛЬСИОННАЯ ОКРАСКА СТЕН, ПЕРЕГОРОДОК И ОТКОСОВ ЗА 2 РАЗА | 100 М2 | 12,5886
792 | Е15-04-002-2 | ИЗВЕСТКОВАЯ ПОБЕЛКА СТЕН ЗА 2 РАЗА | 100 М2 | 0,9593
793 | Е62-41-1 | ОЧИСТКА СТАРОЙ ОКРАСКИ ПОТОЛКОВ | 100 М2 РАСЧИЩЕННОЙ ПОВЕРХНОСТИ | 5,2846
794 | Е15-02-019-08 | СПЛОШНОЕ ВЫРАВНИВАНИЕ ПОВЕРХНОСТЕЙ (ОДНОСЛОЙНАЯ ШТУКАТУРКА) ГИПСОВЫМИ СУХИМИ СМЕСЯМИ ТОЛЩИНОЙ ДО 10 ММ: ПОТОЛКОВ | 100М2 | 5,2846
795 | Е15-02-019-12 | НА КАЖДЫЙ ММ ИЗМЕНЕНИЯ ТОЛЩИНЫ ДОБАВЛЯЕТСЯ ИЛИ ИСКЛЮЧАЕТСЯ: ПОТОЛКОВ К НОРМЕ 15-02-19-08 (ИСКЛЮЧИТЬ 8 ММ) | 100М2 | -5,2846
796 | Е15-04-005-6 | УЛУЧШЕННАЯ ВОДОЭМУЛЬСИОННАЯ ОКРАСКА ПОТОЛОК ЗА 2 РАЗА | 100 М2 | 5,2846
797 | Е53-27-01 | РАЗБОРКА ОБШИВКИ СТОЙКИ ИЗ ГИПСОКАРТОННЫХ ЛИСТОВ НА МЕТАЛЛИЧЕСКОМ И ДЕРЕВЯННОМ КАРКАСЕ | 100 М2 | 0,022
798 | Е15-07-018-03 | ОБШИВКА СТОЙКИ ИЗ ГИПСОКАРТОНА | 100 М2 СТЕН (ЗА ВЫЧЕТОМ ПРОЕМОВ) | 0,022
799 |  | ПОЛЫ |  | 0
800 | Е57-2-1 | РАЗБОРКА ПОКРЫТИЙ ПОЛОВ ИЗ ЛИНОЛЕУМА | 100 М2 ПОКРЫТИЙ | 1,4446
801 | Е11-01-034-07 | УСТРОЙСТВО ПОКРЫТИЯ ПОЛА ИЗ ЛАМИНАТА ТОЛЩИНОЙ 8 ММ | 100 М2 ПОКРЫТИЯ | 1,4446
802 | Е11-01-040-03 | УСТРОЙСТВО ПЛИНТУСОВ ПЛАСТИКОВЫХ НА ВИНТАХ САМОНАРЕЗАЮЩИХ | 100 М ПЛИНТУСОВ | 0,7867
803 | Е57-2-3 | РАЗБОРКА ПОКРЫТИЙ ПОЛОВ ИЗ КЕРАМИЧЕСКИХ ПЛИТОК | 100 М2 ПОКРЫТИЙ | 0,724
804 | Е11-01-027-03 | УСТРОЙСТВО ПОКРЫТИЙ НА ЦЕМЕНТНОМ РАСТВОРЕ ИЗ ПЛИТОК: КЕРАМИЧЕСКИХ ДЛЯ ПОЛОВ ОДНОЦВЕТНЫХ С КРАСИТЕЛЕМ | 100 М2 ПОКРЫТИЯ | 0,9906
805 |  | НАРУЖНАЯ ОТДЕЛКА |  | 0
806 | Е62-41-1 | ОЧИСТКА СТАРОЙ ОКРАСКИ СТЕН ФАСАДА | 100 М2 РАСЧИЩЕННОЙ ПОВЕРХНОСТИ | 3,945
807 | Е62-41-1 | ОЧИСТКА СТАРОЙ ОКРАСКИ ЦОКОЛЯ | 100 М2 РАСЧИЩЕННОЙ ПОВЕРХНОСТИ | 0,603
808 | Е15-02-039-03 | ОТДЕЛКА НАРУЖНЫХ СТЕН ПО ПОДГОТОВЛЕННЫМ ПОВЕРХНОСТЯМ ДЕКОРАТИВНЫМ ПОКРЫТИЕМ ПОД ИМИТАЦИЮ НАТУРАЛЬНОГО КАМНЯ «ТРАВЕРТИН» СПЛОШНОЕ НАНЕСЕНИЕ С ПОЛИРОВКОЙ ПОВЕРХНОСТИ (БЕЗ РИСУНКА) С РАСХОДОМ 200 КГ МЕХАНИЗИРОВАННЫМ СПОСОБОМ | 100 М2 | 3,945
809 | Е15-02-039-03 | ОТДЕЛКА НАРУЖНЫХ ОТКОСОВ «ТРАВЕРТИН» | 100 М2 | 0,4
810 | Е61-10-1 | РЕМОНТ ШТУКАТУРКИ ЦОКОЛЯ ЦЕМЕНТНЫМ РАСТВОРОМ | 100 М2 ОТРЕМОНТИРОВАННОЙ ПОВЕРХНОСТИ | 0,603
811 | Е15-04-025-10 | УЛУЧШЕННАЯ МАСЛЯНАЯ ОКРАСКА ЦОКОЛЯ ЗА 2 РАЗА | 100 М2 | 0,603
812 | Е54-3-4 | РАЗБОРКА ПОДШИВКИ ПОТОЛКОВ ИЗ ДЕКОРАТИВНЫХ ПЛАСТИКОВЫХ ПАНЕЛЕЙ | 100 М2 ПОДШИВКИ | 1,273
813 | Е10-01-022-6 | ОБШИВКА КАРНИЗА ИЗ "ТУНУКАФОН" | 100 М2 | 1,273
814 |  | СТОИМОСТЬ ТУНУКАФОН | М2 | 127,3
815 | Е08-07-001-02 | УСТАНОВКА И РАЗБОРКА НАРУЖНЫХ ИНВЕНТАРНЫХ ЛЕСОВ | 100 М2 ВЕРТИКАЛЬНОЙ ПРОЕКЦИИ ДЛЯ НАРУЖНЫХ ЛЕСОВ | 4,2
РЕМОНТНО-СТРОИТЕЛЬНЫЕ РАБОТЫ - СКЛАД УГЛЯ
816 | Е10-01-010-1 | УСТАНОВКА ЭЛЕМЕНТОВ КАРКАСА: ИЗ БРУСЬЕВ | 1 М3 | 2,46
817 | Е10-01-002-1 | УСТАНОВКА СТРОПИЛ | 1 М3 | 2,79
818 | Е10-01-010-1 | УСТАНОВКА ДЕРЕВЯННАЯ ОБРЕШЕТКА | 1 М3 | 3
819 | Е10-01-083-3 | УСТРОЙСТВО ЩИТ НАСТИЛ ТОЛЩИНОЙ 25 ММ | 100 М2 | 1,107
820 | Е12-03-004-01 | УСТРОЙСТВО КРОВЛИ ИЗ ПРОФНАСТИЛА ТРАПЕЦИЕВИДНОГО И СИНУСИОВИДНОГО ПРОФИЛЯ С ПОКРЫТИЕМ ТОЛЩИНОЙ 0,51 ММ | 100 М2 КРОВЛИ | 3,024
821 | 31933 | СТОИМОСТЬ ПРОФНАСТИЛА ТРАПЕЦИЕВИДНОГО И СИНУСИОВИДНОГО ПРОФИЛЯ С ПОКРЫТИЕМ ТОЛЩИНОЙ 0,51 ММ | М2 | 320,544
822 | 61200 | ВОДОСТОЧНЫЙ ЛОТОК ИЗ ОЦИНКОВАННОЙ СТАЛИ | М | 70,8
823 | 61397 | ТРУБЫ ВОДОСТОЧНЫЕ Д=100 ММ | М | 36,3
824 | Е15-02-001-1 | ШТУКАТУРКА СТЕН ФАСАДА ЦЕМЕНТНЫМ РАСТВОРОМ | 100 М2 | 0,356
825 | Е15-04-002-2 | ИЗВЕСТКОВАЯ ПОБЕЛКА СТЕН ФАСАДА ЗА 2 РАЗА | 100 М2 | 3,527
РЕМОНТНО-СТРОИТЕЛЬНЫЕ РАБОТЫ - УТИЛИЗАЦИИ
826 | Е46-04-008-4 | РАЗБОРКА ПОКРЫТИЙ КРОВЕЛЬ: ИЗ ВОЛНИСТЫХИ ПОЛУВОЛНИСТЫХ АСБЕСТОЦЕМЕНТНЫХ ЛИСТОВ | 100 М2 | 0,6
827 | Е10-01-010-1 | УСТАНОВКА ЭЛЕМЕНТОВ КАРКАСА: ИЗ БРУСЬЕВ | 1 М3 | 0,2
828 | Е10-01-002-1 | УСТАНОВКА СТРОПИЛ | 1 М3 | 0,2
829 | Е10-01-010-1 | УСТАНОВКА ДЕРЕВЯННАЯ ОБРЕШЕТКА | 1 М3 | 0,4
830 | Е12-03-004-01 | УСТРОЙСТВО КРОВЛИ ИЗ ПРОФНАСТИЛА ТРАПЕЦИЕВИДНОГО И СИНУСИОВИДНОГО ПРОФИЛЯ С ПОКРЫТИЕМ ТОЛЩИНОЙ 0,51 ММ | 100 М2 КРОВЛИ | 0,6
831 | 31933 | СТОИМОСТЬ ПРОФНАСТИЛА ТРАПЕЦИЕВИДНОГО И СИНУСИОВИДНОГО ПРОФИЛЯ С ПОКРЫТИЕМ ТОЛЩИНОЙ 0,51 ММ | М2 | 63,6
832 | Е46-04-012-3 | РАЗБОРКА ВОРОТА | 100 М2 | 0,045
833 | Е09-04-015-01 | УСТАНОВКА МЕТАЛЛИЧЕСКИЙ ВОРОТА | 100 М2 ПОЛОТЕН | 0,045
834 | 29140 | СТОИМОСТЬ МЕТАЛЛИЧЕСКИЙ ВОРОТА | М2 | 4,5
835 | Е15-04-030-4 | УЛУЧШЕННАЯ МАСЛЯННАЯ ОКРАСКА МЕТАЛЛИЧЕСКИХ ВОРОТ ЗА 2 РАЗА | 100 М2 | 0,092
836 | Е15-04-025-4 | УЛУЧШЕННАЯ ОКРАСКА МАСЛЯНЫМИ СОСТАВАМИ ПО ДЕРЕВУ: ЗАПОЛНЕНИЙ ПРОЕМОВ ДВЕРНЫХ | 100 М2 | 0,047
837 | Е15-02-001-1 | ШТУКАТУРКА СТЕН ФАСАДА ЦЕМЕНТНЫМ РАСТВОРОМ | 100 М2 | 0,244
838 | Е15-04-002-2 | ИЗВЕСТКОВАЯ ПОБЕЛКА СТЕН ФАСАДА ЗА 2 РАЗА | 100 М2 | 0,77
НАДВОРНЫЕ ПОСТРОЙКИ
КАНАЛИЗАЦИОННЫЕ ОЧИСТНЫЕ СООРУЖЕНИЯ 60 м3 С ОГРАЖДЕНИЯМ
839 |  | КАНАЛИЗАЦИОННЫЕ ОЧИСТНЫЕ СООРУЖЕНИЯ 60 М3 | КОМПЛЕКТ | 1
840 |  | СЕТЧАТОЕ ОГРАЖДЕНИЕ - 50 пм |  | 0
841 | Е01-02-058-2 | РАЗРАБОТКА ГРУНТА ВРУЧНУЮ ЯМЫ | 100 М3 | 0,00146
842 | Е06-01-001-09 | УСТРОЙСТВО МОНОЛИТНЫЕ БЕТОННЫЕ ТУМБЫ ИЗ БЕТОНА В-15 | 100 М3 БЕТОНА, БУТОБЕТОНА И ЖЕЛЕЗОБЕТОНА В ДЕЛЕ | 0,00146
843 | Е09-03-012-12 | МОНТАЖ МЕТАЛЛИЧЕСКИХ СТОЙКА ИЗ ПРОФИЛЬ | 1 Т КОНСТРУКЦИЙ | 0,085
844 | 50745 | СТОИМОСТЬ ПРОФИЛЬНЫЕ ТРУБЫ 40х40 | ТН | 0,085
845 | Е09-01-001-01 | МОНТАЖ МЕТАЛЛИЧЕСКИХ КАРКАС ИЗ ПРОФИЛЬ | 1 Т КОНСТРУКЦИЙ | 0,368
846 | 50746 | СТОИМОСТЬ ПРОФИЛЬНЫЕ ТРУБЫ 45х45 | ТН | 0,368
847 | Е07-01-054-11 | УСТАНОВКА СЕТЧАТОЕ ОГРАЖДЕНИЕ | 100 М ОГРАД | 0,5
848 | 45010 | СТОИМОСТЬ СЕТЧАТОЕ ОГРАЖДЕНИЕ | М2 | 90
849 | Е15-04-030-2 | УЛУЧШЕННАЯ МАСЛЯНАЯ ОКРАСКА МЕТАЛЛОКОНСТРУКЦИИ ЗА 2 РАЗА | 100 М2 | 0,9
ВЫГРЕБ НА 50 м3
850 | Е01-01-195-41 | РАЗРАБОТКА ГРУНТА В ОТВАЛ ЭКСКАВАТОРАМИ ТИПА "ATLAS", "VOLVO", "KOMATSU", "HITACHI", "LIEBHER", ХТ 876 (КИТАЙ) С КОВШОМ ВМЕСТИМОСТЬЮ 0,25 М3, ГРУППА ГРУНТОВ: 2 | 1000 М3 ГРУНТА | 0,1
851 | Е01-02-057-2 | РУЧНАЯ ДОРАБОТКА ГРУНТА | 100 М3 | 0,0475
852 | Е06-01-001-01 | УСТРОЙСТВО БЕТОННОЙ ПОДГОТОВКИ | 100 М3 БЕТОНА, БУТОБЕТОНА И ЖЕЛЕЗОБЕТОНА В ДЕЛЕ | 0,023
853 | Е11-01-004-05 | УСТРОЙСТВО ГИДРОИЗОЛЯЦИИ ОБМАЗОЧНОЙ: В ОДИН СЛОЙ | 100 М2 ИЗОЛИРУЕМОЙ ПОВЕРХНОСТИ | 0,23
854 | Е06-01-062-04 | УСТРОЙСТВО МОНОЛИТНОГО Ж/Б СТЕН И ДНИЩА ИЗ БЕТОНА БМ-200 | 100 М3 ЖЕЛЕЗОБЕТОНА В ДЕЛЕ | 0,2525
855 | 03566 | ГОРЯЧЕКАТАННАЯ АРМАТУРНАЯ СТАЛЬ ПЕРИОДИЧЕСКОГО ПРОФИЛЯ КЛАССА А-III ДИАМЕТРОМ 12 ММ | ТН | 0,46
856 | 03565 | ГОРЯЧЕКАТАННАЯ АРМАТУРНАЯ СТАЛЬ ПЕРИОДИЧЕСКОГО ПРОФИЛЯ КЛАССА А-III ДИАМЕТРОМ 10 ММ | ТН | 0,3385
857 | 03568 | ГОРЯЧЕКАТАННАЯ АРМАТУРНАЯ СТАЛЬ ПЕРИОДИЧЕСКОГО ПРОФИЛЯ КЛАССА А-III ДИАМЕТРОМ 16-18 ММ | ТН | 1,069
858 | Е11-01-011-01 | УСТРОЙСТВО СТЯЖКИ ИЗ ЦЕМЕНТНОГО РАСТВОРА М-100 ДЛЯ СОЗДАНИЯ УКЛОНА ТОЛЩИНОЙ 20 ММ | 100 М2 СТЯЖКИ | 0,1665
859 | Е06-01-015-07 | УСТАНОВКА ЗАКЛАДНЫХ ДЕТАЛЕЙ ОСТАЮЩИХСЯ В ТЕЛЕ БЕТОНА | 1 Т | 0,0075
860 | Е07-01-027-08 | МОНТАЖ СБОРНЫХ Ж/Б РЕБРИСТЫХ ПЛИТ ПОКРЫТИЯ ПВ7-3А1УТ | 100 ШТ СБОРНЫХ КОНСТРУКЦИЙ | 0,01
861 |  | СТОИМОСТЬ СБОРНЫХ Ж/Б РЕБРИСТЫХ ПЛИТ ПОКРЫТИЯ ПВ7-3А1УТ | ШТ | 1
862 | Е09-03-012-12 | МОНТАЖ МЕТАЛЛИЧЕСКОЙ ТРУБЫ Д=108Х3 ММ | 1 Т КОНСТРУКЦИЙ | 0,008
863 | 50652 | СТОИМОСТЬ МЕТАЛЛИЧЕСКОЙ ТРУБЫ Д=108х3 ММ | ТН | 0,008
864 | Е20-02-009-01 | УСТАНОВКА ЗОНТА КРУГЛОГО СЕЧЕНИЯ | 1 ЗОНТ | 1
865 | 52287 | СТОИМОСТЬ ЗОНТ ВЕНТИЛЯЦИОННЫЙ Д=110 ММ | ШТ | 1
866 | Ц12-16-002-04 | УСТАНОВКА ЛЮКА ЛАЗА | 1 ШТ | 1
867 |  | СТОИМОСТЬ ЛЮКА ЛАЗА | ШТ | 1
868 | Е23-03-001-01 | УСТРОЙСТВО ПЛИТ КЦП 10-9 | 10 М3 ЖЕЛЕЗОБЕТОННЫХ И БЕТОННЫХ КОНСТРУКЦИЙ КОЛОДЦЕВ | 0,01
869 |  | СТОИМОСТЬ ПЛИТЫ КЦП 10-9 | ШТ | 1
870 | Е23-03-001-01 | УСТРОЙСТВО ПЛИТ КЦП 1-10-1 | 10 М3 ЖЕЛЕЗОБЕТОННЫХ И БЕТОННЫХ КОНСТРУКЦИЙ КОЛОДЦЕВ | 0,01
871 |  | СТОИМОСТЬ ПЛИТЫ КЦП 1-10-1 | ШТ | 1
872 | Е09-03-029-01 | МОНТАЖ МЕТАЛЛИЧЕСКОЙ СТРЕМЯНКИ | 1 Т КОНСТРУКЦИЙ | 0,006
873 | 50650 | СТОИМОСТЬ МЕТАЛЛИЧЕСКОЙ СТРЕМЯНКИ | ТН | 0,006
874 | Е06-01-001-01 | УСТРОЙСТВО НАБЕТОНКА ИЗ БМ-200 | 100 М3 БЕТОНА, БУТОБЕТОНА И ЖЕЛЕЗОБЕТОНА В ДЕЛЕ | 0,0025
875 | Е06-01-001-01 | ПОКРЫТИЕ ВЕРХА ВЫГРЕБ БЕТОНОЙ СМЕСЬЮ ТОЛЩИНОЙ 30 ММ | 100 М3 БЕТОНА, БУТОБЕТОНА И ЖЕЛЕЗОБЕТОНА В ДЕЛЕ | 0,0081
876 | Е11-01-011-01 | УСТРОЙСТВО СТЯЖЕК: ЦЕМЕНТНЫХ ТОЛЩИНОЙ 20 ММ | 100 М2 СТЯЖКИ | 0,27
877 | Е11-01-004-05 | ИЗОЛЯЦИЯ СТЕН БИТУМНОЙ МАСТИКОЙ | 100 М2 ИЗОЛИРУЕМОЙ ПОВЕРХНОСТИ | 0,49
878 | Е13-03-002-01 | ОГРУНТОВКА ХС-04 | 100 М2 ОКРАШИВАЕМОЙ ПОВЕРХНОСТИ | 0,00425
879 | Е13-03-004-08 | ОКРАСКА МЕТАЛЛИЧЕСКИХ ОГРУНТОВАННЫХ ПОВЕРХНОСТЕЙ: ЛАКОМ ХВ-784 | 1 Т ОКРАШИВАЕМОЙ ПОВЕРХНОСТИ | 0,425
880 | Е13-03-002-08 | ОГРУНТОВКА МЕТАЛЛИЧЕСКИХ ПОВЕРХНОСТЕЙ ЗА ОДИН РАЗ ГРУНТОВКОЙ ВЛ-023 | 100 М2 ОКРАШИВАЕМОЙ ПОВЕРХНОСТИ | 0,0175
881 | Е01-01-033-1 | УСТРОЙСТВО ОБРАТНОЙ ЗАСЫПКИ ПАЗУХ КОТЛАВАНА БУЛЬДОЗЕРОМ С УСТРОЙСТВОМ ОБВАЛОВАНИЯ | 1000 М3 | 0,097
ОГРАЖДЕНИЕ БЕТОННО-КАССЕТНОЕ - 148 ПМ
882 |  | ОДИН КОМПЛЕКТ ДЕКОРАТИВНОГО ОГРАЖДЕНИЯ-ВСЕГО 74 ШТ |  | 0
883 | Е01-02-057-2 | РАЗРАБОТКА ГРУНТА ВРУЧНУЮ В ТРАНШЕЯХ ГЛУБИНОЙ ДО 2 М БЕЗ КРЕПЛЕНИЙ С ОТКОСАМИ, ГРУППА ГРУНТОВ: 2 | 100 М3 | 0,296
884 | Е11-01-002-03 | УСТРОЙСТВО ПОДСТИЛАЮЩИХ СЛОЕВ: ГРАВИЙНЫХ | 1 М3 ПОДСТИЛАЮЩЕГО СЛОЯ | 2,368
885 | Е06-01-001-03 | УСТРОЙСТВО Ж/БЕТОННЫХ ФУНДАМЕНТОВ ОБЩЕГО НАЗНАЧЕНИЯ ПОД СТОЙКИ | 100 М3 БЕТОНА, БУТОБЕТОНА И ЖЕЛЕЗОБЕТОНА В ДЕЛЕ | 0,2072
886 | Е07-05-030-08 | УСТАНОВКА ПАНЕЛЕЙ ОГРАЖДЕНИЯ СО СТОЙКАМИ СБОРНЫХ Ж/Б | 100 ШТ СБОРНЫХ КОНСТРУКЦИЙ | 0,74
887 | 49213 | Стоимость Сборные декоративные стеновые панели из бетона (в комплекте 1 столбик и 4 панели, размер одной панели 500 х 2000 мм) | К-Т | 74
ПОЖАРНЫЙ ЩИТ
888 |  | ПОЖАРНЫЙ ЩИТ | ШТ | 1
889 |  | ОГНЕТУШИТЕЛЬ | ШТ | 2
890 |  | БОЧКА ДЛЯ ВОДЫ ЕМК.100 Л | ШТ | 1
ОГРАЖДЕНИЕ ПРОФНАСТИЛ 40 ПМ
891 | Е06-01-001-20 | УСТРОЙСТВО ЛЕНТОЧНЫХ ФУНДАМЕНТОВ БЕТОННЫХ ИЗ БЕТОНА В-15 | 100 М3 БЕТОНА, БУТОБЕТОНА И ЖЕЛЕЗОБЕТОНА В ДЕЛЕ | 0,00124
892 | Е09-03-012-12 | МОНТАЖ МЕТАЛЛИЧЕСКИХ СТОЙКИ ИЗ ПРОФИЛЬ | 1 Т КОНСТРУКЦИЙ | 0,35
893 | 50748 | СТОИМОСТЬ МЕТАЛЛИЧЕСКИЕ ТРУБЫ ПРОФИЛЬНЫЕ 70Х70Х4 | ТН | 0,35
894 | Е09-03-015-01 | МОНТАЖ МЕТАЛЛИЧЕСКИХ ПРОГОН ИЗ ПРОФИЛЬ | 1 Т КОНСТРУКЦИЙ | 0,512
895 | 50746 | СТОИМОСТЬ МЕТАЛЛИЧЕСКИЕ ТРУБЫ ПРОФИЛЬНЫЕ 50х30х3 | ТН | 0,512
896 | Е09-04-006-02 | МОНТАЖ ОГРАЖДАЮЩИХ КОНСТРУКЦИЙ СТЕН: ИЗ ПРОФИЛИРОВАННОГО ЛИСТА | 100 М2 | 0,792
897 | 33739 | СТОИМОСТЬ ПРОФНАСТИЛА Н57-750-0,4 | м2 | 83,952
898 | Е15-04-030-2 | МАСЛЯНАЯ ОКРАСКА МЕТАЛЛОКОНСТРУКЦИИ ЗА 2 РАЗА | 100 М2 | 0,3204
ПЛОЩАДКА ДЛЯ МУСОРОСБОРНИКА
899 | Е01-02-057-2 | РАЗРАБОТКА ГРУНТА ВРУЧНУЮ | 100 М3 | 0,0245
900 | Е01-02-061-1 | ОБРАТНАЯ ЗАСЫПКА ДО ПАЗУХ ФУНДАМЕНТА | 100 М3 | 0,0182
901 | Е06-01-001-20 | УСТРОЙСТВО ЛЕНТОЧНЫХ ФУНДАМЕНТОВ БЕТОННЫХ | 100 М3 БЕТОНА, БУТОБЕТОНА И ЖЕЛЕЗОБЕТОНА В ДЕЛЕ | 0,0084
902 | Е08-03-002-01 | КЛАДКА НАРУЖНЫХ СТЕН ИЗ ШЛАКОБЛОКА | 1 М3 КЛАДКИ | 1,95
903 |  | СТОИМОСТЬ ШЛАКОБЛОКИ | ШТ | 123
904 | Е06-01-035-01 | УСТРОЙСТВО МОНОЛИТНЫХ Ж/Б ОБВЯЗОЧНОГО ПОЯСА ИЗ БЕТОНА В-15 | 100 М3 ЖЕЛЕЗОБЕТОНА В ДЕЛЕ | 0,0021
905 | Е11-01-014-01 | УСТРОЙСТВО ПОЛОВ БЕТОННЫХ ТОЛЩИНОЙ: 100 ММ | 100 М2 ПОЛА | 0,0499
906 | Е15-04-002-2 | ИЗВЕСТКОВАЯ ОКРАСКА СТЕН | 100 М2 | 0,105
НАРУЖНЫЕ СЕТИ
НАРУЖНЫЙ ВОДОПРОВОД
907 | Е01-01-195-41 | РАЗРАБОТКА ГРУНТА В ОТВАЛ ЭКСКАВАТОРАМИ ТИПА "ATLAS", "VOLVO", "KOMATSU", "HITACHI", "LIEBHER", ХТ 876 (КИТАЙ) С КОВШОМ ВМЕСТИМОСТЬЮ 0,25 М3, ГРУППА ГРУНТОВ: 2 | 1000 М3 ГРУНТА | 0,11591
908 | Е01-02-057-2 | РАЗРАБОТКА ГРУНТА ВРУЧНУЮ В ТРАНШЕЯХ, ГРУППА ГРУНТОВ: 2 | 100 М3 | 0,03585
909 | Е01-01-033-1 | ОБРАТНАЯ ЗАСЫПКА В ГР. БУЛЬДОЗЕРОМ | 1000 М3 | 0,08218
910 | Е01-02-061-1 | ТОЖЕ ВРУЧНУЮ В ГРУНТАХ 1 ГР. | 100 М3 | 0,22
911 | Е01-02-005-1 | УПЛОТНЕНИЕ ГРУНТА ПНЕВМАТИЧЕСКИМИ ТРАМБОВКАМИ, ГРУППА ГРУНТОВ: 1, 2 | 100 М3 | 1,0418
912 | Е01-01-030-1 | ПЕРЕМЕЩЕНИЕ ЛИШНЕГО ГРУНТА | 1000 М3 | 0,01531
913 | Е22-02-001-01 | НАНЕСЕНИЕ НОРМАЛЬНОЙ АНТИКОРРОЗИОННОЙ БИТУМНО-РЕЗИНОВОЙ ИЛИ БИТУМНО-ПОЛИМЕРНОЙ ИЗОЛЯЦИИ | 1 КМ ТРУБОПРОВОДА | 0,024
914 | Е23-01-001-03 | УСТРОЙСТВО ОСНОВАНИЙ И ПОКРЫТИЙ ИЗ ПЕСЧАННО-ГРАВИЙНЫХ СМЕСЕЙ ТОЛЩИНОЙ: 12 СМ | 10 М3 ОСНОВАНИЯ | 0,2628
915 | Е11-01-004-05 | УСТРОЙСТВО ГИДРОИЗОЛЯЦИИ ОБМАЗОЧНОЙ: В ОДИН СЛОЙ ТОЛЩИНОЙ 2 ММ | 100 М2 ИЗОЛИРУЕМОЙ ПОВЕРХНОСТИ | 0,1413
916 | Е11-01-004-06 | УСТРОЙСТВО ГИДРОИЗОЛЯЦИИ ОБМАЗОЧНОЙ: НА КАЖДЫЙ ПОСЛЕДУЮЩИЙ СЛОЙ ТОЛЩИНОЙ 1 ММ ДОБАВЛЯТЬ К НОРМЕ 11-01-004-05 | 100 М2 ИЗОЛИРУЕМОЙ ПОВЕРХНОСТИ | 0,1413
917 | Е22-01-021-03 | УКЛАДКА ТРУБОПРОВОДОВ ИЗ ПОЛИЭТИЛЕНОВЫХ ТРУБ ДИАМЕТРОМ: ДО 75 ММ | 1 КМ ТРУБОПРОВОДА | 0,076
918 | 94609 | СТОИМОСТЬ ТРУБ ПОЛИЭТИЛЕНОВЫХ Д=75х4,5 ММ | М | 76
919 | Е22-01-011-02 | УКЛАДКА СТАЛЬНЫХ ВОДОПРОВОДНЫХ ТРУБ С ГИДРАВЛИЧЕСКИМ ИСПЫТАНИЕМ ДИАМЕТРОМ: ДО 76 ММ | 1 КМ ТРУБОПРОВОДА | 0,024
920 | 37132 | СТОИМОСТЬ ТРУБ СТАЛЬНЫХ ОЦИНКОВАНЫЕ Д=32х2,0 ММ | М | 8
921 | 37142 | СТОИМОСТЬ ТРУБ СТАЛЬНЫХ ОЦИНКОВАНЫЕ Д=76х3,0 ММ | М | 16
922 | Е22-03-006-01 | УСТАНОВКА ЗАДВИЖКИ ЧУГУННЫЕ Д=50 ММ | 1 ЗАДВИЖКА (ИЛИ КЛАПАН ОБРАТНЫЙ) | 3
923 |  | СТОИМОСТЬ ЗАДВИЖКА ЧУГУННЫЕ 30Ч6БР Д=50 ММ | ШТ | 3
924 |  | ВЕНТИЛЬ ФЛАНЦЕВЫЙ 15КЧ19Р Д=32 ММ | ШТ | 1
925 | Е22-03-014-01 | ПРИВАРКА ФЛАНЦЕВ К СТАЛЬНЫМ ТРУБОПРОВОДАМ ДИАМЕТРОМ: 50 ММ | 1 ФЛАНЕЦ | 6
926 | 53000 | СТОИМОСТЬ ФЛАНЕЦ СТАЛЬНОЙ Д=50 ММ | ШТ | 6
927 | 53798 | СПУСКНОЙ КРАН 15Ч8П2 Д=25 ММ | ШТ | 4
928 | Е22-04-001-01 | УСТРОЙСТВО КРУГЛЫХ КОЛОДЦЕВ ИЗ СБОРНОГО ЖЕЛЕЗОБЕТОНА В ГРУНТАХ: СУХИХ | 10 М3 ЖЕЛЕЗОБЕТОННЫХ И БЕТОННЫХ КОНСТРУКЦИЙ КОЛОДЦЕВ | 0,426
929 |  | Стоимость Кольца стеновые для водопроводных и канализационных сетей КС 15-9, ГОСТ 8020-90, серии 3-900 (размеры - д. 1500) | ШТ | 3
930 |  | Стоимость Кольца стеновые для водопроводных и канализационных сетей КС 15-6, ГОСТ 8020-90, серии 3-900 (размеры - д. 1500) | ШТ | 3
931 |  | Стоимость Плиты днища для колец водопроводных и канализационных сетей ПН15 (КЦД-15), ГОСТ 8020-90, серии 3-900 (размеры - д. 2000) | ШТ | 3
932 |  | Стоимость Плиты перекрытия для колец водопроводных и канализационных сетей 1ПП15-2 (КЦП 1-15-2), ГОСТ 8020-90, серии 3-900 (размеры - д. 1680) | ШТ | 3
933 | 39804 | Стоимость Люк чугунный для колодцев "Т" д=700 мм | ШТ | 3
НАРУЖНАЯ КАНАЛИЗАЦИЯ
934 | Е01-01-195-41 | РАЗРАБОТКА ГРУНТА В ОТВАЛ ЭКСКАВАТОРАМИ ТИПА "ATLAS", "VOLVO", "KOMATSU", "HITACHI", "LIEBHER", ХТ 876 (КИТАЙ) С КОВШОМ ВМЕСТИМОСТЬЮ 0,25 М3, ГРУППА ГРУНТОВ: 2 | 1000 М3 ГРУНТА | 0,97513
935 | Е01-02-057-2 | РАЗРАБОТКА ГРУНТА ВРУЧНУЮ В ТРАНШЕЯХ, ГРУППА ГРУНТОВ: 2 | 100 М3 | 0,30159
936 | Е01-01-033-1 | ОБРАТНАЯ ЗАСЫПКА В ГР. БУЛЬДОЗЕРОМ | 1000 М3 | 0,77296
937 | Е01-02-061-1 | ТОЖЕ ВРУЧНУЮ В ГРУНТАХ 1 ГР. | 100 М3 | 1,2932
938 | Е01-02-005-1 | УПЛОТНЕНИЕ ГРУНТА ПНЕВМАТИЧЕСКИМИ ТРАМБОВКАМИ, ГРУППА ГРУНТОВ: 1, 2 | 100 М3 | 8,5228
939 | Е01-01-030-1 | ПЕРЕМЕЩЕНИЕ ЛИШНЕГО ГРУНТА | 1000 М3 | 0,15301
940 | Е23-01-001-03 | УСТРОЙСТВО ОСНОВАНИЙ И ПОКРЫТИЙ ИЗ ПЕСЧАННО-ГРАВИЙНЫХ СМЕСЕЙ ТОЛЩИНОЙ: 12 СМ | 10 М3 ОСНОВАНИЯ | 1,8
941 | Е11-01-004-05 | УСТРОЙСТВО ГИДРОИЗОЛЯЦИИ ОБМАЗОЧНОЙ: В ОДИН СЛОЙ ТОЛЩИНОЙ 2 ММ | 100 М2 ИЗОЛИРУЕМОЙ ПОВЕРХНОСТИ | 0,942
942 | Е11-01-004-06 | УСТРОЙСТВО ГИДРОИЗОЛЯЦИИ ОБМАЗОЧНОЙ: НА КАЖДЫЙ ПОСЛЕДУЮЩИЙ СЛОЙ ТОЛЩИНОЙ 1 ММ ДОБАВЛЯТЬ К НОРМЕ 11-01-004-05 | 100 М2 ИЗОЛИРУЕМОЙ ПОВЕРХНОСТИ | 0,942
943 | Е23-01-021-01 | УКЛАДКА ТРУБОПРОВОДОВ ИЗ ПОЛИЭТИЛЕНОВЫХ ТРУБ Д=160 ММ КАНАЛИЗАЦИОННЫХ | 100 М ТРУБОПРОВОДА | 4,49
944 | 45086 | СТОИМОСТЬ ТРУБ ПОЛИЭТИЛЕНОВЫХ Д=160х9,5 ММ КАНАЛИЗАЦИОННЫХ | М | 449
945 | Е23-03-001-03 | УСТРОЙСТВО КРУГЛЫХ СБОРНЫХ ЖЕЛЕЗОБЕТОННЫХ КАНАЛИЗАЦИОННЫХ КОЛОДЦЕВ ДИАМЕТРОМ: 1 М В ГРУНТАХ СУХИХ | 10 М3 ЖЕЛЕЗОБЕТОННЫХ И БЕТОННЫХ КОНСТРУКЦИЙ КОЛОДЦЕВ | 2,79
946 |  | Стоимость Кольца стеновые для водопроводных и канализационных сетей КС 10-9, ГОСТ 8020-90, серии 3-900 (размеры - д. 1000) | ШТ | 30
947 |  | Стоимость Кольца стеновые для водопроводных и канализационных сетей КС 10-6, ГОСТ 8020-90, серии 3-900 (размеры - д. 1000) | ШТ | 30
948 |  | Стоимость Плиты днища для колец водопроводных и канализационных сетей ПН10 (КЦД-10), ГОСТ 8020-90, серии 3-900 (размеры - д. 1500) | ШТ | 30
949 |  | Стоимость Плиты перекрытия для колец водопроводных и канализационных сетей ПП10-2 (КЦП 1-10-2), ГОСТ 8020-90, серии 3-900 (размеры - д. 1160) | ШТ | 30
950 | 39804 | Стоимость Люк чугунный для колодцев "Т" д=700 мм | ШТ | 30
КАБЕЛЬНАЯ ЛЭП-04 КВ
951 |  | СТРОИТЕЛЬНЫЕ РАБОТЫ |  | 0
952 | Е01-02-057-2 | РАЗРАБОТКА ГРУНТА ВРУЧНУЮ В ТРАНШЕЯХ ГЛУБИНОЙ ДО 2 М БЕЗ КРЕПЛЕНИЙ С ОТКОСАМИ, ГРУППА ГРУНТОВ: 2 | 100 М3 | 0,13
953 | Е01-02-061-1 | ЗАСЫПКА ВРУЧНУЮ ТРАНШЕЙ, ПАЗУХ КОТЛОВАНОВ И ЯМ, ГРУППА ГРУНТОВ: 1 | 100 М3 | 0,09
954 | Е34-02-001-1 | УСТРОЙСТВО ТРУБОПРОВОДОВ ИЗ АСБЕСТОЦЕМЕНТНЫХ ТРУБ С СОЕДИНЕНИЕМ СТАЛЬНЫМИ МАНЖЕТАМИ: ДО 2-Х ОТВЕРСТИЙ | 1 КАНАЛ-КИЛОМЕТР | 0,004
955 | 37697 | СТОИМОСТЬ ТРУБЫ АСБЕСТОЦЕМЕНТНЫЕ БЕЗНАПОРНЫЕ /ГОСТ 1839-80/, У.П 100 ММ, Д=100 ММ L=2М | М | 4
956 |  | МОНТАЖНЫЕ РАБОТЫ |  | 0
957 | Ц08-02-143-1 | ПОКРЫТИЕ КАБЕЛЯ: КИРПИЧОМ ОДНОГО КАБЕЛЯ В ТРАНШЕЕ | 100 М КАБЕЛЯ | 0,26
958 | Ц08-01-142-1 | УСТРОЙСТВО ПОДСЫПКА И ЗАСЫПКА КАБЕЛЯ СЛОЕМ МЕЛКОЙ ЗЕМЛЕ | 100 М КАБЕЛЯ | 0,26
959 | Ц08-02-141-1 | КАБЕЛЬ МАССОЙ 1 М, КГ, ДО 1 | 100 М КАБЕЛЯ | 0,26
960 | Ц08-02-148-1 | КАБЕЛИ ДО 35 КВ В ПРОЛОЖЕННЫХ ТРУБАХ, БЛОКАХ И КОРОБАХ. КАБЕЛЬ МАССОЙ 1 М, КГ, ДО: 1 | 100 М КАБЕЛЯ | 0,04
961 | Ц08-02-158-14 | МУФТА КОНЦЕВАЯ ДЛЯ КАБЕЛЯ ДО 1 КВ СЕЧ. 16 ММ2 | ШТ | 2
962 | Ц08-02-144-1 | ПРИСОЕДИНЕНИЕ ЖИЛ. КАБЕЛЕЙ К ЗАЖИМОМ СЕЧ. ДО: 16 | 100 ШТ | 0,04
963 |  | МАТЕРИАЛЫ |  | 0
964 |  | КАБЕЛЬ АВВГ-1кв 3х16+1х10 ММ2 | 1000 М | 0,03
965 | 98297 | МУФТА КОНЦЕВАЯ EPKT 0015 мм2 | ШТ | 2
966 | 10000 | СТОИМОСТЬ КИРПИЧА | 1000 ШТ | 0,35
967 |  | ПЕСОК | М3 | 3
968 | 65810 | СИГНАЛНАЯ ЛЕНТА ЛСЕ-250 | М | 40
НАРУЖНОЕ ОСВЕЩЕНИЕ
969 |  | СТРОИТЕЛЬНЫЕ РАБОТЫ |  | 0
970 | Е33-04-014-03 | УСТАНОВКА МЕТАЛЛИЧЕСКИХ ОПОРАХ Н=3,5 М | 100 ШТУК | 0,13
971 | Е01-02-057-2 | РЫТЬЕ КОТЛОВАНА ПОД ФУНДАМЕНТЫ ОПОРЫ | 100 М3 | 0,017
972 | Е06-01-001-02 | УСТРОЙСТВО МОНОЛИТНЫЕ БЕТОННОГО ФУНДАМЕНТА ИЗ БЕТОНА В-7,5 | 100 М3 БЕТОНА, БУТОБЕТОНА И ЖЕЛЕЗОБЕТОНА В ДЕЛЕ | 0,016
973 |  | МОНТАЖНЫЕ РАБОТЫ |  | 0
974 | Е33-04-014-2 | УСТАНОВКА СВЕТИЛЬНИКОВ НА МЕТАЛЛИЧЕСКИХ ОПОРАХ Н=3,5 М | 1 СВЕТИЛЬНИК | 13
975 | Ц08-02-407-5 | ТРУБА СТАЛЬНАЯ, ДИАМЕТР, ММ, ДО: 100 | 100 М | 0,573
976 |  | МАТЕРИАЛЫ |  | 0
977 |  | Солнечный светодиодный уличный фонарь ABS 90W5 | ШТ | 13
978 | 37010 | ТРУБА СТАЛЬНАЯ Д=60 ММ | М | 1,3
979 | 37011 | ТРУБА СТАЛЬНАЯ Д=76 ММ | М | 30
980 | 37013 | ТРУБА СТАЛЬНАЯ Д=108 ММ | М | 26
981 | 31143 | МЕТИЗЫ | КГ | 3
БЛАГОУСТРОЙСТВО
982 | Е27-07-001-05 | УСТРОЙСТВО АСФАЛЬТОБЕТОННЫХ ПОКРЫТИЙ ДОРОЖЕК И ТРОТУАРОВ ОДНОСЛОЙНЫХ ИЗ ЛИТОЙ МЕЛКОЗЕРНИСТОЙ АСФАЛЬТОБЕТОННОЙ СМЕСИ ТОЛЩИНОЙ 3 СМ | 100 М2 ПОКРЫТИЯ | 5,3
983 | Е27-07-001-06 | ПРИ ИЗМЕНЕНИИ ТОЛЩИНЫ ПОКРЫТИЯ НА 0,5 СМ ДОБАВЛЯТЬ К НОРМЕ 07-001-5 ДОБАВИТЬ 2 СМ (К=4) | 100 М2 ПОКРЫТИЯ | 5,3
984 | Е27-01-005-01 | УСТРОЙСТВО ОСНОВАНИЙ ИЗ ПЕСЧАННО-ГРАВИЙНЫХ СМЕСЕЙ ТОЛЩИНОЙ: 10 СМ | 1000 М2 ОСНОВАНИЯ | 0,53
985 | Е27-01-005-02 | УСТРОЙСТВО ОСНОВАНИЙ ИЗ ПЕСЧАННО-ГРАВИЙНЫХ СМЕСЕЙ ТОЛЩИНОЙ: НА КАЖДЫЙ СМ. ИЗМЕНЕНИЯ ТОЛЩИНЫ СЛОЯ (ДОБАВЛЯТЬ 10 СМ) | 1000 М2 ОСНОВАНИЯ | 0,53
986 | 12304 | Стоимость Гравийно-песчаная смесь | М3 | 106
987 | Е27-07-001-05 | УСТРОЙСТВО АСФАЛЬТОБЕТОННЫХ ПОКРЫТИЙ ДОРОЖЕК И ТРОТУАРОВ ОДНОСЛОЙНЫХ ИЗ ЛИТОЙ МЕЛКОЗЕРНИСТОЙ АСФАЛЬТОБЕТОННОЙ СМЕСИ ТОЛЩИНОЙ 3 СМ (ОБНОВЛЕНИЯ) | 100 М2 ПОКРЫТИЯ | 20
988 | Е27-07-001-06 | ПРИ ИЗМЕНЕНИИ ТОЛЩИНЫ ПОКРЫТИЯ НА 0,5 СМ ДОБАВЛЯТЬ К НОРМЕ 07-001-5 ДОБАВИТЬ 2 СМ (К=4) (ОБНОВЛЕНИЯ) | 100 М2 ПОКРЫТИЯ | 20
989 | Е06-01-001-20 | УСТРОЙСТВО МОНОЛИТНЫХ БЕТОННЫХ БОРДЮР ИЗ БЕТОНА В-7,5 | 100 М3 БЕТОНА, БУТОБЕТОНА И ЖЕЛЕЗОБЕТОНА В ДЕЛЕ | 0,3
990 | Е27-13-008-02 | УСТРОЙСТВО БРУСЧАТКИ ТОЛЩИНОЙ 5 СМ | 100 М2 ПОКРЫТИЯ | 2,1
991 | Е27-04-001-01 | УСТРОЙСТВО ПОДСТИЛАЮЩИХ И ВЫРАВНИВАЮЩИХ СЛОЕВ ОСНОВАНИЙ: ИЗ ПЕСКА ТОЛЩИНОЙ 5 СМ | 100 М3 МАТЕРИАЛА ОСНОВАНИЯ (В ПЛОТНОМ ТЕЛЕ) | 0,105
992 | 60073 | СТОИМОСТЬ МЫТЫЙ ПЕСОК | М3 | 10,5
993 | Е27-02-010-01 | УСТРОЙСТВО Ж/БЕТОННЫХ ЛОТОК | 100 М БОРТОВОГО КАМНЯ | 0,18
994 |  | СТОИМОСТЬ ЛОТКОВ ЛИ-5 | ШТ | 6
995 | Е22-01-001-05 | УКЛАДКА, АСБЕСТОЦЕМЕНТНЫХ ВОДОПРОВОДНЫХ ТРУБ С СОЕДИНЕНИЕМ ПРИ ПОМОЩИ АСБЕСТОЦЕМЕНТНЫХ МУФТ ДИАМЕТРОМ: 300 ММ | 1 КМ ТРУБОПРОВОДА | 0,003
996 | 60658 | СТОИМОСТЬ ТРУБЫ АСБЕСТОЦЕМЕНТНЫЕ Д=300 ММ | М | 3
997 | Е47-01-006-01 | ПОДГОТОВКА СТАНДАРТНЫХ ПОСАДОЧНЫХ МЕСТ ДЛЯ ДЕРЕВЬЕВ И КУСТАРНИКОВ С КРУГЛЫМ КОМОМ ЗЕМЛИ РАЗМЕРОМ 0,2Х0,15 М И 0,25Х0,2 М ВРУЧНУЮ В ЕСТЕСТВЕННОМ ГРУНТЕ | 10ЯМ | 1,2
998 | 25419 | СТОИМОСТЬ СОСНА | ШТ | 6
999 | 25418 | СТОИМОСТЬ ПАВЛОНИЯ | ШТ | 6
1000 | Е47-01-049-01 | ПОДГОТОВКА ПОЧВЫ ПОД ЦВЕТНИКИ ТОЛЩИНОЙ СЛОЯ НАСЫПКИ 20 СМ | 100 М2 ЦВЕТНИКОВ | 0,1
1001 | 26521 | СТОИМОСТЬ ЦВЕТЫ ОДНОГОДНЫЕ | ШТ | 160
1002 | Е47-01-046-06 | ПОСЕВ ГАЗОНОВ ПАРТЕРНЫХ, МАВРИТАНСКИХ И ОБЫКНОВЕННЫХ ВРУЧНУЮ | 100 М2 ГАЗОНА | 6
1003 | Е47-01-046-01 | ПОДГОТОВКА ПОЧВЫ ДЛЯ УСТРОЙСТВА ПАРТЕРНОГО И ОБЫКНОВЕННОГО ГАЗОНА БЕЗ ВНЕСЕНИЯ РАСТИТЕЛЬНОЙ ЗЕМЛИ: МЕХАНИЗИРОВАННЫМ СПОСОБОМ | 100 М2 ГАЗОНА | 6
АВТОСТОЯНКА
1004 | Е27-07-001-05 | УСТРОЙСТВО АСФАЛЬТОБЕТОННЫХ ПОКРЫТИЙ ДОРОЖЕК И ТРОТУАРОВ ОДНОСЛОЙНЫХ ИЗ ЛИТОЙ МЕЛКОЗЕРНИСТОЙ АСФАЛЬТОБЕТОННОЙ СМЕСИ ТОЛЩИНОЙ 3 СМ | 100 М2 ПОКРЫТИЯ | 6,25
1005 | Е27-07-001-06 | ПРИ ИЗМЕНЕНИИ ТОЛЩИНЫ ПОКРЫТИЯ НА 0,5 СМ ДОБАВЛЯТЬ К НОРМЕ 07-001-5 ДОБАВИТЬ 2 СМ (К=4) | 100 М2 ПОКРЫТИЯ | 6,25
1006 | Е27-01-005-01 | УСТРОЙСТВО ОСНОВАНИЙ ИЗ ПЕСЧАННО-ГРАВИЙНЫХ СМЕСЕЙ ТОЛЩИНОЙ: 10 СМ | 1000 М2 ОСНОВАНИЯ | 0,625
1007 | Е27-01-005-02 | УСТРОЙСТВО ОСНОВАНИЙ ИЗ ПЕСЧАННО-ГРАВИЙНЫХ СМЕСЕЙ ТОЛЩИНОЙ: НА КАЖДЫЙ СМ. ИЗМЕНЕНИЯ ТОЛЩИНЫ СЛОЯ (ДОБАВЛЯТЬ 10 СМ) | 1000 М2 ОСНОВАНИЯ | 0,625
1008 | 12304 | Стоимость Гравийно-песчаная смесь | М3 | 125
ИТОГО