## Лист1
Асака тумани Мукумий (Файз) МФЙ худудида барпо этилаётган кўп қаватли уй-жойлар учун оқава сув тизимини қуриш
ЛОКАЛЬНЫЙ СМЕТНЫЙ РАСЧЕТ
№ п/п | Шифр номера нормативов и коды ресурсов | Тип работы | Единица измерения | Объем работ по проекту | Стоимость
[5 empty] | на единицу измерения | сумма
1 | 2 | 3 | 4 | 5 | 6 | 7
РАЗДЕЛ 1. ГЕНЕРАЛЬНЫЙ ПЛАН
РАЗДЕЛ 2. БАЛАНС ЗЕМЛЯНЫХ МАСС
1 | Е0101-170-02 ДОП. 1 | РАЗРАБОТКА ГРУНТА 2 ГРУППЫ БУЛЬДОЗЕРАМИ "КАМАЦУ 155А" МОЩНОСТЬЮ 236 КВТ /320 Л.С./ С ПЕРЕМЕЩЕНИЕМ ДО 10 М | 1000М3 | 6.804
2 | Е0101-170-04 ДОП. 1 | ДОБАВЛЯТЬ НА КАЖДЫЕ ПОСЛЕДУЮЩИЕ 10 М ПЕРЕМЕЩЕНИЯ ГРУНТА 1 ГРУППЫ БУЛЬДОЗЕРАМИ МОЩНОСТЬЮ 236 КВТ/320 Л.С./ | 1000М3 | 6.804
3 | Е311-048-01 | ПОГРУЗОЧНО-РАЗГРУЗОЧНЫЕ РАБОТЫ ПРИ АВТОМОБИЛЬНЫХ ПЕРЕВОЗКАХ. ГРУНТ РАСТИТЕЛЬНОГО СЛОЯ (ЗЕМЛЯ, ПЕРЕГНОЙ): ПОГРУЗКА | Т | 11226.6
4 | Е310-1005 . ШНК4.04.06-14 Р.3.Т.7 К=0,41 | ПЕРЕВОЗКА ГРУЗОВ АВТОМОБИЛЕМ, РАССТОЯНИЕ ПЕРЕВОЗКИ 5 КМ, КЛАСС ГРУЗА 1. ПРИ ПЕРЕВОЗКЕ АВТОСАМОСВАЛАМИ ГРУЗОПОДЪЕМНОСТЬЮ 25, ПРИМЕНЕН КОЭФФИЦИЕНТ К НОРМАМ ЗАТРАТ ТРУДА МАШИНИСТОВ И ЭКСПЛУАТАЦИИ МАШИН - 0,41 | Т | 11226.6
РАЗДЕЛ 3. АСФАЛЬТОВОЕ ПОКРЫТИЕ АП1 (9310 М2)
5 | Е2704-001-02 | УСТРОЙСТВО ПОДСТИЛАЮЩИХ И ВЫРАВНИВАЮЩИХ СЛОЕВ ОСНОВАНИЙ ИЗ ПЕСЧАНО-ГРАВИЙНОЙ СМЕСИ ТОЛЩ. 120ММ | 100М3 МАТЕРИАЛА ОСНОВАНИЯ (В ПЛОТНОМ ТЕЛЕ) | 11.172
6 |  | ГПС | М3 | 1117.2
7 | Е2704-001-04 | УСТРОЙСТВО ПОДСТИЛАЮЩИХ И ВЫРАВНИВАЮЩИХ СЛОЕВ ОСНОВАНИЙ ИЗ ЩЕБНЯ (ТОЛЩ. 80ММ) | 100М3 МАТЕРИАЛА ОСНОВАНИЯ (В ПЛОТНОМ ТЕЛЕ) | 7.448
8 |  | ЩЕБЕНЬ | М3 | 744.8
9 | Е2706-020-03 | УСТРОЙСТВО ПОКРЫТИЯ ТОЛЩИНОЙ 4 СМ ИЗ ГОРЯЧИХ АСФАЛЬТОБЕТОННЫХ СМЕСЕЙ ПЛОТНЫХ КРУПНОЗЕРНИНИСТЫХ ТИПА АБ, ПЛОТНОСТЬ КАМЕННЫХ МАТЕРИАЛОВ 2,5-2,9 Т/М3 (7СМ) | 1000М2 ПОКРЫТИЯ | 9.31
10 | Е2706-021-03 . К=6 | ПРИ ИЗМЕНЕНИИ ТОЛЩИНЫ ПОКРЫТИЯ НА 0,5 СМ ДОБАВЛЯТЬ К НОРМЕ 27-06-020-3. | 1000М2 ПОКРЫТИЯ | 9.31
11 | Е2706-020-01 | УСТРОЙСТВО ПОКРЫТИЯ ТОЛЩИНОЙ 4 СМ ИЗ ГОРЯЧИХ АСФАЛЬТОБЕТОННЫХ СМЕСЕЙ ПЛОТНЫХ МЕЛКОЗЕРНИСТЫХ ТИПА АБВ, ПЛОТНОСТЬ КАМЕННЫХ МАТЕРИАЛОВ 2,5-2,9 Т/М3 (5СМ) | 1000М2 ПОКРЫТИЯ | 9.31
12 | Е2706-021-01 . К=4 | ПРИ ИЗМЕНЕНИИ ТОЛЩИНЫ ПОКРЫТИЯ НА 0,5 СМ ДОБАВЛЯТЬ К НОРМЕ 27-06-020-1. | 1000М2 ПОКРЫТИЯ | 9.31
РАЗДЕЛ 4. БЕТОННОЕ ПОКРЫТИЕ Б1 (328 М2)
13 | Е2704-001-02 | УСТРОЙСТВО ПОДСТИЛАЮЩИХ И ВЫРАВНИВАЮЩИХ СЛОЕВ ОСНОВАНИЙ ИЗ ПЕСЧАНО-ГРАВИЙНОЙ СМЕСИ ТОЛЩ. 100ММ | 100М3 МАТЕРИАЛА ОСНОВАНИЯ (В ПЛОТНОМ ТЕЛЕ) | 0.328
14 |  | ГРАВИЙ ФРАКЦИИ 40-70ММ | М3 | 32.8
15 | Е2704-001-04 | УСТРОЙСТВО ПОДСТИЛАЮЩИХ И ВЫРАВНИВАЮЩИХ СЛОЕВ ОСНОВАНИЙ ИЗ ЩЕБНЯ (ТОЛЩ. 30ММ) | 100М3 МАТЕРИАЛА ОСНОВАНИЯ (В ПЛОТНОМ ТЕЛЕ) | 0.0984
16 |  | ЩЕБЕНЬ | М3 | 9.84
17 | Е2706-002-17 ДОП. 12 МИНСТРОЙ РУЗ N 519 ОТ 18.11.2019 Г. | УСТРОЙСТВО ЦЕМЕНТОБЕТОННЫХ ПОКРЫТИЙ ОДНОСЛОЙНЫХ СРЕДСТВАМИ МАЛОЙ МЕХАНИЗАЦИИ, ТОЛЩИНА СЛОЯ 20 СМ (10СМ) | 1000М2 ПОКРЫТИЯ | 0.328
18 | Е2706-002-18 ДОП. 12 МИНСТРОЙ РУЗ N 519 ОТ 18.11.2019 Г.. К=10 | ПРИ ИЗМЕНЕНИИ ТОЛЩИНЫ СЛОЯ НА 1 СМ ДОБАВЛЯТЬ К НОРМЕ 27-06-002-17. | 1000М2 ПОКРЫТИЯ | -0.328
19 | Е2201-001-05 ДОП. 4 | УКЛАДКА АСБЕСТОЦЕМЕНТНЫХ ВОДОПРОВОДНЫХ ТРУБ С СОЕДИНЕНИЕМ ПРИ ПОМОЩИ АСБЕСТОЦЕМЕНТНЫХ МУФТ ДИАМЕТРОМ 300 ММ | КМ | 0.016
20 | Е2702-004-01 | УСТРОЙСТВО ВОДОСБРОСНЫХ СООРУЖЕНИЙ С ПРОЕЗЖЕЙ ЧАСТИ ИЗ ЛОТКОВ В ОТКОСАХ НАСЫПИ | 100М ЛОТКА | 2.36
21 | 443648 | ЛОТКИ ИРРИГАЦИОННЫЕ ЛИ-6 | ШТ | 40
22 | Е2702-010-02 | УСТАНОВКА БОРТОВЫХ КАМНЕЙ БЕТОННЫХ ПРИ ДРУГИХ ВИДАХ ПОКРЫТИЙ | 100М БОРТОВОГО КАМНЯ | 17.48
23 |  | БОРДЮРНЫЙ КАМЕНЬ БР300-30-18 L=3,0М | ШТ | 583
РАЗДЕЛ 5. МАФ
24 |  | УРНА | ШТ | 1
25 |  | СКАМЬЯ | ШТ | 1
26 |  | ПЛОЩАДКА ДЛЯ СБОРА МУСОРА 310-5-4 | ШТ | 1
27 |  | КОНТЕЙНЕРЫ ДЛЯ ОТХОДОВ 310-5-4 | ШТ | 1
28 |  | ПРОТИВОПОЖАРНЫЙ ЩИТ | ШТ | 2
РАЗДЕЛ 6. РЕМОНТ СУЩЕСТВУЮЩЕЙ ОГРАЖДЕНИЯ 1217 П.М.
УСТРОЙСТВО МОНОЛИТНОЙ ОБВЯЗОЧНЫЙ ПОЯС
29 | Е0601-035-01 | УСТРОЙСТВО ПОЯСОВ В ОПАЛУБКЕ | 100 М3 ЖЕЛЕЗОБЕТОНА В ДЕЛЕ | 0.487
30 | Е0602-011-03 ДОП. 9 | ИЗГОТОВЛЕНИЕ ПЛОСКИХ И ОБЪЕМНЫХ АРМАТУРНЫХ КАРКАСОВ МЕТОДОМ ВЯЗКИ НА СТРОЙПЛОЩАДКЕ (ЗАГОТОВИТЕЛЬНОМ УЧАСТКЕ) | Т АРМАТУРНЫХ КАРКАСОВ | 4.831
31 | Е0601-097-01 | ВЫЧИТАЕТСЯ ПОЗИЦИЯ: УСТАНОВКА АРМАТУРЫ | Т АРМАТУРЫ | -4.831
32 |  | АРМАТУРА АIII ГОСТ 34028-2016 ДИАМЕТРОМ Д-12ММ | Т | 4.32
33 |  | АРМАТУРА АI ГОСТ 5781-91 ДИАМЕТРОМ Д-6ММ | Т | 0.511
УСТРОЙСТВО СТЕН
34 | Е1203-004-01 | УСТРОЙСТВО КРОВЛИ ИЗ МЕТАЛЛОЧЕРЕПИЦЫ, ПРОФНАСТИЛА ТРАПЕЦИЕВИДНОГО И СИНУСОВИДНОГО ПРОФИЛЯ, С ПОКРЫТИЕМ ПО ГОТОВЫМ ПРОГОНАМ: ПРОСТОЙ | 100 М2 КРОВЛИ | 4.868
35 |  | ПРОФНАСТИЛ КРОВЕЛЬНАЯ ТОЛЩ. 0,55ММ ШИРИНА 400ММ ДЛЯ КОЗЫРЬКА | М2 | 516.01
36 |  | РЕЙКА ДЛЯ КАРКАСА КОЗЫРЬКА 30Х30ММ | М3 | 4.9
37 | Е1502-001-01 | УЛУЧШЕННАЯ ШТУКАТУРКА ЦЕМЕНТНО-ИЗВЕСТКОВЫМ РАСТВОРОМ ПО КАМНЮ СТЕН | 100М2 ОШТУКАТУРИВАЕМОЙ ПОВЕРХНОСТИ | 53.548
38 | Е1504-012-01 | ОКРАСКА ФАСАДОВ С ЛЕСОВ С ПОДГОТОВКОЙ ПОВЕРХНОСТИ ПЕРХЛОРВИНИЛОВАЯ | 100М2 ОКРАШИВАЕМОЙ ПОВЕРХНОСТИ | 43.812
39 | Е1504-025-08 ДОП. 4 | УЛУЧШЕННАЯ ОКРАСКА МАСЛЯНЫМИ СОСТАВАМИ ПО ШТУКАТУРКЕ СТЕН ЦОКОЛЯ | 100М2 ОКРАШИВАЕМОЙ ПОВЕРХНОСТИ | 9.736
ОТМОСТКА
40 | Е1101-002-03 | УСТРОЙСТВО ПОДСТИЛАЮЩИХ СЛОЕВ ГРАВИЙНЫХ ТОЛЩ. 100ММ | М3 | 121.7
41 | Е1101-011-03 | УСТРОЙСТВО СТЯЖЕК БЕТОННЫХ ТОЛЩИНОЙ 20 ММ (100ММ) | 100М2 | 12.17
42 | Е1101-011-04 К=16 | УСТРОЙСТВО СТЯЖЕК БЕТОННЫХ НА КАЖДЫЕ 5 ММ ИЗМЕНЕНИЯ ТОЛЩИНЫ СТЯЖКИ ДОБАВЛЯТЬ К НОРМЕ 11-01-011-03 | 100М2 | 12.17
Наружные сети канализации. (НК) 1200 Гофра+монолитная камера
ЗЕМЛЯНЫЕ РАБОТЫ
1 | E27-3-9-2 | СРЕЗКА ПОВЕРХНОСТНОГО СЛОЯ АСФАЛЬТОБЕТОННЫХ ДОРОЖНЫХ ПОКРЫТИЙ МЕТОДОМ ХОЛОДНОГО ФРЕЗЕРОВАНИЯ ПРИ ШИРИНЕ БАРАБАНА ФРЕЗЫ 1000 ММ, ТОЛЩИНА СЛОЯ 10 СМ | 100М2 | 30,6
2 | E1-1-197-14 ШHК.ДОП.11 | РАЗРАБОТКА ГРУНТА С ПОГРУЗКОЙ В АВТОМОБИЛИ-САМОСВАЛЫ ЭКСКАВАТОРАМИ ТИПА "ATLAS", "VOLVO", "KOMATSU", "HITACHI", "LIEBHER" С КОВШОМ ВМЕСТИМОСТЬЮ 0,5 /0,46-0,64/ М3, ГРУППА ГРУНТОВ:2 | 1000М3 | 0,306
3 | С310-1005 | ПЕРЕВОЗКА ГРУЗОВ АВТОМОБИЛЕМ НА 5 КМ, КЛАСС ГРУЗА 1 #T.Ч.TАБ 7#КэМ=0,41 #КОЭФФИЦИEHTЫ К HОPМАМ ВPEМEHИ ДЛЯ УЧЁTА ГPУЗОПОДЪЁМHОСTИ АВTОСАМОСВАЛОВ: ГPУЗОПОДЪЁМHОСTЬ TH. 25 | Т | 520,2
4 | E1-1-195-26 | РАЗРАБОТКА ГРУНТА В ОТВАЛ ЭКСКАВАТОРАМИ ТИПА "ATLAS", "VOLVO", "KOMATSU", "HITACHI", "LIEBHER", "HYUNDAI ROBEX" С КОВШОМ ВМЕСТИМОСТЬЮ 0,65 /0,65-0,99/ М3, ГРУППА ГРУНТОВ:2 | 1000М3 | 32,68
5 | E1-2-57-1 T.Ч.01 П.3.187 КзП=1,2 | ДОРАБОТКА ГРУНТА ВРУЧНУЮ В ТРАНШЕЯХ, ГРУППА ГРУНТОВ 1 #ДОPАБОTКА ВPУЧHУЮ, ЗАЧИСTКА ДHА И СTEHОК С ВЫКИДКОЙ ГPУHTА В КОTЛОВАHАХ И TPАHШEЯХ, PАЗPАБОTАHHЫХ МEХАHИЗИPОВАHHЫМ СПОСОБОМ | 100М3 | 16,34
6 | E1-1-195-38 ШHК.ДОП.11 | УШИРЕНЫ ТРАНШЕЙ ПОД КОЛОДЦЫ И ПРИЯМКИ | 1000М3 | 0,49152
7 | E1-2-66-1 | КРЕПЛЕНИЕ ИНВЕНТАРНЫМИ ЩИТАМИ СТЕНОК ТРАНШЕЙ ШИРИНОЙ ДО 2 М В ГРУНТАХ НЕУСТОЙЧИВЫХ И МОКРЫХ | 100М2 | 344
8 | E23-1-1-1 | УСТРОЙСТВО ОСНОВАНИЯ ПЕСЧАНОГО | 10М3 | 600,28
9 | E11-1-13-3 | УСТРОЙСТВО ПОКРЫТИЙ ЩЕБЕНОЧНЫХ С ПРОПИТКОЙ БИТУМОМ | 100М2 | 2,1632
10 | E1-1-33-1 | ЗАСЫПКА ТРАНШЕЙ И КОТЛОВАНОВ С ПЕРЕМЕЩЕНИЕМ ГРУНТА ДО 5 М БУЛЬДОЗЕРАМИ МОЩНОСТЬЮ 59 [80] КВТ [Л.С.], 1 ГРУППА ГРУНТОВ | 1000М3 | 21,37156
11 | E1-2-5-1 | УПЛОТНЕНИЕ ГРУНТА ПНЕВМАТИЧЕСКИМИ ТРАМБОВКАМИ, ГРУППА ГРУНТОВ 1, 2 | 100М3 | 103,2
12 | С310-1005 | ПЕРЕВОЗКА ГРУЗОВ АВТОМОБИЛЕМ НА 5 КМ, КЛАСС ГРУЗА 1 #T.Ч.TАБ 7#КэМ=0,41 #КОЭФФИЦИEHTЫ К HОPМАМ ВPEМEHИ ДЛЯ УЧЁTА ГPУЗОПОДЪЁМHОСTИ АВTОСАМОСВАЛОВ: ГPУЗОПОДЪЁМHОСTЬ TH. 25 | Т | 8946,488
13 | E25-8-12-2 | ПЕРЕСЕЧЕНИЯ С НАДЗЕМНЫМИ АРЫК | ПЕРЕСЕЧ | 6
14 | E1-2-57-2 | РАЗРАБОТКА ГРУНТА В ТРАНШЕИ ВРУЧНУЮ, В МЕСТАХ ПЕРЕСЕЧЕНИЯ С ПОДЗЕМНЫМИ КОММУНИКАЦИЯМИ И КАБЕЛЯМИ | 100М3 | 1,82
ВОСТАНОВЛЕНИЕ АСФАЛЬТОВОГО ПОКРЫТИЯ ДОРОГ
15 | E27-4-3-6 ШHК.ДОП.4 | УСТРОЙСТВО ОСНОВАНИЙ И ПОКРЫТИЙ ИЗ ПЕСЧАНО-ГРАВИЙНЫХ СМЕСЕЙ ДВУХСЛОЙНЫХ НИЖНИЙ СЛОЙ ТОЛЩИНОЙ 12 СМ | 1000М2 | 3,06
16 | E27-4-3-8 ШHК.ДОП.7 К=3 | УСТРОЙСТВО ОСНОВАНИЙ И ПОКРЫТИЙ ИЗ ПЕСЧАНО-ГРАВИЙНЫХ СМЕСЕЙ НА КАЖДЫЙ 1 СМ ИЗМЕНЕНИЯ ТОЛЩИНЫ СЛОЯ ДОБАВЛЯТЬ К НОРМАМ С 27-04-003-05 ПО 27-04-003-07 ЗА 3 PАЗА | 1000М2 | 3,06
17 | С140-12368 | СМЕСЬ ПЕСЧАНО-ГРАВИЙНАЯ ДЛЯ ДОРОЖНЫХ РАБОТ | М3 | 459
18 | E27-13-10-1 ШHК.ДОП.9 | УСТРОЙСТВО ПОКРЫТИЯ ИЗ ГОРЯЧИХ АСФАЛЬТОБЕТОННЫХ СМЕСЕЙ АСФАЛЬТОУКЛАДЧИКАМИ ТИПА "VOGELE" ПРИ ШИРИНЕ УКЛАДКИ ДО 6 М И ТОЛЩИНОЙ СЛОЯ 4 СМ: ПЛОТНЫХ МЕЛКОЗЕРНИСТЫХ | 1000М2 | 3,06
19 | E27-13-11-1 ШHК.ДОП.9 К=6 | ПРИ ИЗМЕНЕНИИ ТОЛЩИНЫ ПОКРЫТИЯ НА 0,5 СМ ДОБАВЛЯТЬ ИЛИ ИСКЛЮЧАТЬ: К НОРМЕ 27-13-010-01 ЗА 6 PАЗ | 1000М2 | 3,06
РАЗДЕЛ: КАНАЛИЗАЦИЯ К1
20 | E23-1-20-10 | УКЛАДКА КАНАЛИЗАЦИОННЫХ БЕЗНАПОРНЫХ РАСТРУБНЫХ ТРУБ ИЗ ПОЛИВИНИЛХЛОРИДА /ПВХ/ ДИАМЕТРОМ:1200 ММ | 100М | 40,6
21 | 21МЕТ01 | ТРУБЫ ГОФРИРОВАННЫЕ ДВУХСЛОЙНЫЕ РАСТРУБНЫЕ DN=1200 SN8 РЕ | М | 4051,88
22 | E22-1-27-10 ШHК.ДОП.15 | УКЛАДКА ФУТЛЯРОВ ИЗ СТАЛЬНЫХ ТРУБ И ПЕРЕХОДОВ ИРРИГАЦИОННЫХ СЕТЕЙ ДИАМЕТРОМ ДО 1400 ММ | М | 125
23 | 21МЕРВ | ТРУБЫ СТАЛЬНЫЕ ЭЛЕКТРОСВАРНЫЕ Д1420X11ММ /ФУТЛЯР/ | М | 125
24 | E13-3-2-1 | ОГРУНТОВКА МЕТАЛЛИЧЕСКИХ ПОВЕРХНОСТЕЙ ЗА ОДИН РАЗ ГРУНТОВКОЙ ХС-068 | 100М2 | 5,5763
25 | E13-3-4-1 | ОКРАСКА МЕТАЛЛИЧЕСКИХ ОГРУНТОВАННЫХ ПОВЕРХНОСТЕЙ ЗА ЭМАЛЬЮ ХС-436 | 100М2 | 5,5763
26 | E66-38-2 | ЗАДЕЛКА БЕТОНОМ М200 КОНЦОВ ФУТЛЯРА | М3 | 1
27 | E22-1-11-20 | УКЛАДКА САЛЬНИК ИЗ СТАЛЬНЫХ ВОДОПРОВОДНЫХ ТРУБ ДИАМЕТРОМ 1400 ММ | КМ | 0,014
28 | 21МНИК | ТРУБЫ СТАЛЬНЫЕ ЭЛЕКТРОСВАРНЫЕ Д1420X11ММ /САЛЬНИК/ | М | 14
29 | E13-3-2-1 | ОГРУНТОВКА МЕТАЛЛИЧЕСКИХ ПОВЕРХНОСТЕЙ ЗА ОДИН РАЗ ГРУНТОВКОЙ ХС-068 | 100М2 | 0,6245
30 | E13-3-4-1 | ОКРАСКА МЕТАЛЛИЧЕСКИХ ОГРУНТОВАННЫХ ПОВЕРХНОСТЕЙ ЗА ЭМАЛЬЮ ХС-436 | 100М2 | 0,6245
КОЛОДЦЫ
31 | E23-3-1-7 | УСТРОЙСТВО КРУГЛЫХ СБОРНЫХ ЖЕЛЕЗОБЕТОННЫХ КАНАЛИЗАЦИОННЫХ КОЛОДЦЕВ ДИАМЕТРОМ 2 М | 10М3 | 4,48
32 | 211-22101 | ПЛИТА ДНИЩА КЦД-20 | ШТ | 34
33 | 211-22202 | КОЛЬЦА СТЕНОВЫЕ КЦ 20-6 | ШТ | 39
34 | 211-22303 | КОЛЬЦА СТЕНОВЫЕ КЦ 20-9 | ШТ | 53
35 | 211-22404 | ПЛИТЫ ПЕРЕКРЫТИЯ КЦП 1-20-2 | ШТ | 34
36 | 211-226 | МЕТАЛЛИЧЕСКИЕ СОЕДИНИТЕЛЬНЫЕ ЕЛЕМЕНТЫ ДЛЯ КОЛОДЦЕВ | ТН | 0,93736
37 | С113-754 | ЛЮК ЧУГУННЫЙ ТЯЖЕЛЫЙ "Т" С ЛОГОТИПОМ "УЗСУВТАЪМИНОТ" | ШТ | 34
38 | 211-227 | МЕТАЛЛИЧЕСКИЕ СТРЕМЯНКИ ДЛЯ КОЛОДЦЕВ | ТН | 0,7618
39 | E15-4-30-2 | МАСЛЯНАЯ ОКРАСКА МЕТАЛЛИЧЕСКИХ ПОВЕРХНОСТЕЙ БОЛЬШИХ ПОВЕРХНОСТЕЙ [КРОМЕ КРОВЕЛЬ], КОЛИЧЕСТВО ОКРАСОК 2 | 100М2 | 0,3272
40 | E12-2-1-2 ШHК.ДОП.3 | УСТРОЙСТВО ГИДРОИЗОЛЯЦИЙ ГИДРОИЗОЛЬ | 100М2 | 3,5878
(ПРОКОЛ КК12 ДО КК13) 18М
41 | E25-10-2-11 | БЕСТРАНШЕЙНАЯ ПРОКЛАДКА КОЖУХОВ ДУ 1400 ММ МЕТОДОМ ГОРИЗОНТАЛЬНОГО БУРЕНИЯ В ГРУНТАХ ЕСТЕСТВЕННОЙ ВЛАЖНОСТИ /ПРОТЯЖЕННОСТЬ ЗАКРЫТОЙ ПРОХОДКИ - 30 М/, ГРУППА ГРУНТОВ: 2 | ПЕРЕХОД | 1
42 | E25-10-2-26 | ПОПРАВКА НА ИЗМЕНЕНИЕ ПРОТЯЖЕННОСТИ ГОРИЗОНТАЛЬНОГО БУРЕНИЯ /НА КАЖДЫЙ 1 М ДОБАВЛЯТЬ ИЛИ ИСКЛЮЧАТЬ/: К НОРМЕ 25-10-002-11 | М | -12
43 | E22-1-11-18 | УКЛАДКА СТАЛЬНЫХ ВОДОПРОВОДНЫХ ТРУБ С ГИДРАВЛИЧЕСКИМ ИСПЫТАНИЕМ ДИАМЕТРОМ 1200 ММ | КМ | 0,02
44 | 21М0ВА | ТРУБЫ СТАЛЬНЫЕ ЭЛЕКТРОСВАРНЫЕ Д1220X10ММ | М | 20
45 | E13-3-2-1 | ОГРУНТОВКА МЕТАЛЛИЧЕСКИХ ПОВЕРХНОСТЕЙ ЗА ОДИН РАЗ ГРУНТОВКОЙ ХС-068 | 100М2 | 0,7665
46 | E13-3-4-1 | ОКРАСКА МЕТАЛЛИЧЕСКИХ ОГРУНТОВАННЫХ ПОВЕРХНОСТЕЙ ЗА ЭМАЛЬЮ ХС-436 | 100М2 | 0,7665
47 | E22-1-27-10 ШHК.ДОП.15 | УКЛАДКА ФУТЛЯРОВ ИЗ СТАЛЬНЫХ ТРУБ И ПЕРЕХОДОВ ИРРИГАЦИОННЫХ СЕТЕЙ ДИАМЕТРОМ ДО 1400 ММ | М | 18
48 | 21МЕРВ | ТРУБЫ СТАЛЬНЫЕ ЭЛЕКТРОСВАРНЫЕ Д1420X11ММ /ФУТЛЯР/ | М | 18
49 | E22-5-3-17 | ПРОТАСКИВАНИЕ В ФУТЛЯР СТАЛЬНЫХ ТРУБ ДИАМЕТРОМ 1400 ММ | 100М | 0,18
50 | E13-3-2-1 | ОГРУНТОВКА МЕТАЛЛИЧЕСКИХ ПОВЕРХНОСТЕЙ ЗА ОДИН РАЗ ГРУНТОВКОЙ ХС-068 | 100М2 | 0,8029
51 | E13-3-4-1 | ОКРАСКА МЕТАЛЛИЧЕСКИХ ОГРУНТОВАННЫХ ПОВЕРХНОСТЕЙ ЗА ЭМАЛЬЮ ХС-436 | 100М2 | 0,8029
(ПРОКОЛ КК12 ДО КАМЕРА №1) 17М
52 | E25-10-2-11 | БЕСТРАНШЕЙНАЯ ПРОКЛАДКА КОЖУХОВ ДУ 1400 ММ МЕТОДОМ ГОРИЗОНТАЛЬНОГО БУРЕНИЯ В ГРУНТАХ ЕСТЕСТВЕННОЙ ВЛАЖНОСТИ /ПРОТЯЖЕННОСТЬ ЗАКРЫТОЙ ПРОХОДКИ - 30 М/, ГРУППА ГРУНТОВ: 2 | ПЕРЕХОД | 1
53 | E25-10-2-26 | ПОПРАВКА НА ИЗМЕНЕНИЕ ПРОТЯЖЕННОСТИ ГОРИЗОНТАЛЬНОГО БУРЕНИЯ /НА КАЖДЫЙ 1 М ДОБАВЛЯТЬ ИЛИ ИСКЛЮЧАТЬ/: К НОРМЕ 25-10-002-11 | М | -13
54 | E22-1-11-18 | УКЛАДКА СТАЛЬНЫХ ВОДОПРОВОДНЫХ ТРУБ С ГИДРАВЛИЧЕСКИМ ИСПЫТАНИЕМ ДИАМЕТРОМ 1200 ММ | КМ | 0,019
55 | 21М0ВА | ТРУБЫ СТАЛЬНЫЕ ЭЛЕКТРОСВАРНЫЕ Д1220X10ММ | М | 19
56 | E13-3-2-1 | ОГРУНТОВКА МЕТАЛЛИЧЕСКИХ ПОВЕРХНОСТЕЙ ЗА ОДИН РАЗ ГРУНТОВКОЙ ХС-068 | 100М2 | 0,7282
57 | E13-3-4-1 | ОКРАСКА МЕТАЛЛИЧЕСКИХ ОГРУНТОВАННЫХ ПОВЕРХНОСТЕЙ ЗА ЭМАЛЬЮ ХС-436 | 100М2 | 0,7282
58 | E22-1-27-10 ШHК.ДОП.15 | УКЛАДКА ФУТЛЯРОВ ИЗ СТАЛЬНЫХ ТРУБ И ПЕРЕХОДОВ ИРРИГАЦИОННЫХ СЕТЕЙ ДИАМЕТРОМ ДО 1400 ММ | М | 17
59 | 21МЕРВ | ТРУБЫ СТАЛЬНЫЕ ЭЛЕКТРОСВАРНЫЕ Д1420X11ММ /ФУТЛЯР/ | М | 17
60 | E22-5-3-17 | ПРОТАСКИВАНИЕ В ФУТЛЯР СТАЛЬНЫХ ТРУБ ДИАМЕТРОМ 1400 ММ | 100М | 0,17
61 | E13-3-2-1 | ОГРУНТОВКА МЕТАЛЛИЧЕСКИХ ПОВЕРХНОСТЕЙ ЗА ОДИН РАЗ ГРУНТОВКОЙ ХС-068 | 100М2 | 0,7583
62 | E13-3-4-1 | ОКРАСКА МЕТАЛЛИЧЕСКИХ ОГРУНТОВАННЫХ ПОВЕРХНОСТЕЙ ЗА ЭМАЛЬЮ ХС-436 | 100М2 | 0,7583
РАЗДЕЛ: МОНОЛИТНАЯ КАМЕРА 2,0Х2,0М Н=3,1М
ЗЕМЛЯНЫЕ РАБОТЫ
63 | E1-1-195-26 | РАЗРАБОТКА ГРУНТА В ОТВАЛ ЭКСКАВАТОРАМИ ТИПА "ATLAS", "VOLVO", "KOMATSU", "HITACHI", "LIEBHER", "HYUNDAI ROBEX" С КОВШОМ ВМЕСТИМОСТЬЮ 0,65 /0,65-0,99/ М3, ГРУППА ГРУНТОВ:2 | 1000М3 | 0,04176
64 | E1-2-57-1 T.Ч.01 П.3.187 КзП=1,2 | ДОРАБОТКА ВРУЧНУЮ, ЗАЧИСТКА ДНА И СТЕНОК С ВЫКИДКОЙ ГРУНТА В КОТЛОВАНАХ И ТРАНШЕЯХ, РАЗРАБОТАННЫХ МЕХАНИЗИРОВАННЫМ СПОСОБОМ, ПРИМЕНЕН КОЭФФИЦИЕНТ К НОРМАМ ЗАТРАТ ТРУДА - 1,2 #ДОPАБОTКА ВPУЧHУЮ, ЗАЧИСTКА ДHА И СTEHОК С ВЫКИДКОЙ ГPУHTА В КОTЛОВАHАХ И TPАHШEЯХ, PАЗPАБОTАHHЫХ МEХАHИЗИPОВАHHЫМ СПОСОБОМ | 100М3 | 0,0125
65 | E1-1-33-1 | ЗАСЫПКА ТРАНШЕЙ И КОТЛОВАНОВ С ПЕРЕМЕЩЕНИЕМ ГРУНТА ДО 5 М БУЛЬДОЗЕРАМИ МОЩНОСТЬЮ 59 [80] КВТ [Л.С.], 1 ГРУППА ГРУНТОВ | 1000М3 | 0,02084
66 | E1-2-5-1 | УПЛОТНЕНИЕ ГРУНТА ПНЕВМАТИЧЕСКИМИ ТРАМБОВКАМИ, ГРУППА ГРУНТОВ 1, 2 | 100М3 | 0,2084
МОНОЛИТ. Ж/Б ДНИЩЕ
67 | E6-1-1-1 | УСТРОЙСТВО БЕТОННОЙ ПОДГОТОВКИ | 100М3 | 0,0078
68 | E6-1-46-1 | УСТРОЙСТВО ДНИЩ И ПЕРЕКРЫТИЙ ТОННЕЛЕЙ И ПРОХОДНЫХ КАНАЛОВ ПРИ ОТНОШЕНИИ ВЫСОТЫ К ШИРИНЕ ДО 1, ПРИ ТОЛЩИНЕ СТЕН ДО 300 ММ | 100М3 | 0,0202
69 | E66-38-2 | ЗАПОЛНЕНИЯ ПРОСТРАНСТВО ПРОХОДА ТРУБ | М3 | 1,64
70 | С124-9250 | АРМАТУРА ДЛЯ МОНОЛИТНЫХ ЖЕЛЕЗОБЕТОННЫХ КОНСТРУКЦИЙ В ВИДЕ ПРОСТРАНСТВЕННЫХ КАРКАСОВ, ПЕРИОДИЧЕСКОГО ПРОФИЛЯ КЛАССА АIII, ДИАМЕТРОМ 12 ММ | Т | 0,09244
71 | С124-9201 | АРМАТУРА ДЛЯ МОНОЛИТНЫХ ЖЕЛЕЗОБЕТОННЫХ КОНСТРУКЦИЙ В ВИДЕ СЕТОК И ПЛОСКИХ КАРКАСОВ, ГЛАДКАЯ КЛАССА АI, ДИАМЕТРОМ 8 ММ | Т | 0,02226
72 | E41-1-8-1 | ОКРАСОЧНАЯ ИЗОЛЯЦИЯ ГОРИЗОНТАЛЬНОЙ БЕТОННОЙ ПОВЕРХНОСТИ РАЗЖИЖЕННЫМ БИТУМОМ В ДВА СЛОЯ | 100М2 | 0,078
73 | Т-1 | ГИДРОШПОНКА | М | 9,2
МОНОЛИТ. Ж/Б СТЕНКИ
74 | E6-1-46-1 | УСТРОЙСТВО СТЕН И ПЕРЕКРЫТИЙ ТОННЕЛЕЙ И ПРОХОДНЫХ КАНАЛОВ ПРИ ОТНОШЕНИИ ВЫСОТЫ К ШИРИНЕ ДО 1, ПРИ ТОЛЩИНЕ СТЕН ДО 300 ММ | 100М3 | 0,08
75 | С124-9250 | АРМАТУРА ДЛЯ МОНОЛИТНЫХ ЖЕЛЕЗОБЕТОННЫХ КОНСТРУКЦИЙ В ВИДЕ ПРОСТРАНСТВЕННЫХ КАРКАСОВ, ПЕРИОДИЧЕСКОГО ПРОФИЛЯ КЛАССА АIII, ДИАМЕТРОМ 12 ММ | Т | 0,7954
76 | E41-1-8-7 | ОКРАСОЧНАЯ ИЗОЛЯЦИЯ ВЕРТИКАЛЬНОЙ БЕТОННОЙ ПОВЕРХНОСТИ ГОРЯЧИМ БИТУМОМ В ДВА СЛОЯ | 100М2 | 0,4212
ПОКРЫТИЯ
77 | E6-1-41-1 | УСТРОЙСТВО ПЕРЕКРЫТИЙ БЕЗБАЛОЧНЫХ ТОЛЩИНОЙ ДО 200 ММ, НА ВЫСОТЕ ОТ ОПОРНОЙ ПЛОЩАДИ ДО 6 М | 100М3 | 0,0135
78 | С124-9250 | АРМАТУРА ДЛЯ МОНОЛИТНЫХ ЖЕЛЕЗОБЕТОННЫХ КОНСТРУКЦИЙ В ВИДЕ ПРОСТРАНСТВЕННЫХ КАРКАСОВ, ПЕРИОДИЧЕСКОГО ПРОФИЛЯ КЛАССА АIII, ДИАМЕТРОМ 12 ММ | Т | 0,11648
79 | С124-9201 | АРМАТУРА ДЛЯ МОНОЛИТНЫХ ЖЕЛЕЗОБЕТОННЫХ КОНСТРУКЦИЙ В ВИДЕ СЕТОК И ПЛОСКИХ КАРКАСОВ, ГЛАДКАЯ КЛАССА АI, ДИАМЕТРОМ 8 ММ | Т | 0,01258
80 | С124-9254 | АРМАТУРА ДЛЯ МОНОЛИТНЫХ ЖЕЛЕЗОБЕТОННЫХ КОНСТРУКЦИЙ В ВИДЕ ПРОСТРАНСТВЕННЫХ КАРКАСОВ, ПЕРИОДИЧЕСКОГО ПРОФИЛЯ КЛАССА АIII, ДИАМЕТРОМ 25 ММ | Т | 0,0108
ЗАКЛАДНОЙ
81 | E6-1-15-8 | УСТАНОВКА ЗАКЛАДНЫХ ДЕТАЛЕЙ ВЕСОМ ДО 20 КГ | Т | 0,0407
82 | 602321 | УГОЛОК 50Х5 | Т | 0,0166
83 | С124-9201 | АРМАТУРА ДЛЯ МОНОЛИТНЫХ ЖЕЛЕЗОБЕТОННЫХ КОНСТРУКЦИЙ В ВИДЕ СЕТОК И ПЛОСКИХ КАРКАСОВ, ГЛАДКАЯ КЛАССА АI, ДИАМЕТРОМ 8 ММ | Т | 0,00205
84 | Т-0А2 | ЛИСТ 8ММ | Т | 0,0036
85 | Т-321 | ЛЮК | ШТ | 2
86 | Т-1321 | КОЛЬЦО ОПОРНОЕ | ШТ | 2
СТРЕМЯНКА
87 | E9-3-29-1 | УСТАНОВКА СТРЕМЯНКА | Т | 0,03204
88 | 602СС1 | УГОЛОК 50Х3 | Т | 0,0234
89 | 02321 | КРУГ 18-В | Т | 0,00864
90 | E15-4-30-4 | МАСЛЯНАЯ ОКРАСКА МЕТАЛЛИЧЕСКИХ ПОВЕРХНОСТЕЙ РЕШЕТОК, ПЕРЕПЛЕТОВ, ТРУБ ДИАМЕТРОМ МЕНЕЕ 50 ММ И Т.П., КОЛИЧЕСТВО ОКРАСОК 2 | 100М2 | 0,015
РАЗДЕЛ: МОНОЛИТНАЯ КАМЕРА 2,0Х2,0М Н=3,6М
ЗЕМЛЯНЫЕ РАБОТЫ
91 | E1-1-195-26 | РАЗРАБОТКА ГРУНТА В ОТВАЛ ЭКСКАВАТОРАМИ ТИПА "ATLAS", "VOLVO", "KOMATSU", "HITACHI", "LIEBHER", "HYUNDAI ROBEX" С КОВШОМ ВМЕСТИМОСТЬЮ 0,65 /0,65-0,99/ М3, ГРУППА ГРУНТОВ:2 | 1000М3 | 0,06264
92 | E1-2-57-1 T.Ч.01 П.3.187 КзП=1,2 | ДОРАБОТКА ВРУЧНУЮ, ЗАЧИСТКА ДНА И СТЕНОК С ВЫКИДКОЙ ГРУНТА В КОТЛОВАНАХ И ТРАНШЕЯХ, РАЗРАБОТАННЫХ МЕХАНИЗИРОВАННЫМ СПОСОБОМ, ПРИМЕНЕН КОЭФФИЦИЕНТ К НОРМАМ ЗАТРАТ ТРУДА - 1,2 #ДОPАБОTКА ВPУЧHУЮ, ЗАЧИСTКА ДHА И СTEHОК С ВЫКИДКОЙ ГPУHTА В КОTЛОВАHАХ И TPАHШEЯХ, PАЗPАБОTАHHЫХ МEХАHИЗИPОВАHHЫМ СПОСОБОМ | 100М3 | 0,019
93 | E1-1-33-1 | ЗАСЫПКА ТРАНШЕЙ И КОТЛОВАНОВ С ПЕРЕМЕЩЕНИЕМ ГРУНТА ДО 5 М БУЛЬДОЗЕРАМИ МОЩНОСТЬЮ 59 [80] КВТ [Л.С.], 1 ГРУППА ГРУНТОВ | 1000М3 | 0,03126
94 | E1-2-5-1 | УПЛОТНЕНИЕ ГРУНТА ПНЕВМАТИЧЕСКИМИ ТРАМБОВКАМИ, ГРУППА ГРУНТОВ 1, 2 | 100М3 | 0,3126
МОНОЛИТ. Ж/Б ДНИЩЕ
95 | E6-1-1-1 | УСТРОЙСТВО БЕТОННОЙ ПОДГОТОВКИ | 100М3 | 0,0078
96 | E6-1-46-1 | УСТРОЙСТВО ДНИЩ И ПЕРЕКРЫТИЙ ТОННЕЛЕЙ И ПРОХОДНЫХ КАНАЛОВ ПРИ ОТНОШЕНИИ ВЫСОТЫ К ШИРИНЕ ДО 1, ПРИ ТОЛЩИНЕ СТЕН ДО 300 ММ | 100М3 | 0,0202
97 | E66-38-2 | ЗАПОЛНЕНИЯ ПРОСТРАНСТВО ПРОХОДА ТРУБ | М3 | 1,9
98 | С124-9250 | АРМАТУРА ДЛЯ МОНОЛИТНЫХ ЖЕЛЕЗОБЕТОННЫХ КОНСТРУКЦИЙ В ВИДЕ ПРОСТРАНСТВЕННЫХ КАРКАСОВ, ПЕРИОДИЧЕСКОГО ПРОФИЛЯ КЛАССА АIII, ДИАМЕТРОМ 12 ММ | Т | 0,09244
99 | С124-9201 | АРМАТУРА ДЛЯ МОНОЛИТНЫХ ЖЕЛЕЗОБЕТОННЫХ КОНСТРУКЦИЙ В ВИДЕ СЕТОК И ПЛОСКИХ КАРКАСОВ, ГЛАДКАЯ КЛАССА АI, ДИАМЕТРОМ 8 ММ | Т | 0,02226
100 | E41-1-8-1 | ОКРАСОЧНАЯ ИЗОЛЯЦИЯ ГОРИЗОНТАЛЬНОЙ БЕТОННОЙ ПОВЕРХНОСТИ РАЗЖИЖЕННЫМ БИТУМОМ В ДВА СЛОЯ | 100М2 | 0,078
101 | Т-1 | ГИДРОШПОНКА | М | 9,2
МОНОЛИТ. Ж/Б СТЕНКИ
102 | E6-1-46-1 | УСТРОЙСТВО СТЕН И ПЕРЕКРЫТИЙ ТОННЕЛЕЙ И ПРОХОДНЫХ КАНАЛОВ ПРИ ОТНОШЕНИИ ВЫСОТЫ К ШИРИНЕ ДО 1, ПРИ ТОЛЩИНЕ СТЕН ДО 300 ММ | 100М3 | 0,094
103 | С124-9250 | АРМАТУРА ДЛЯ МОНОЛИТНЫХ ЖЕЛЕЗОБЕТОННЫХ КОНСТРУКЦИЙ В ВИДЕ ПРОСТРАНСТВЕННЫХ КАРКАСОВ, ПЕРИОДИЧЕСКОГО ПРОФИЛЯ КЛАССА АIII, ДИАМЕТРОМ 12 ММ | Т | 0,9102
104 | E41-1-8-7 | ОКРАСОЧНАЯ ИЗОЛЯЦИЯ ВЕРТИКАЛЬНОЙ БЕТОННОЙ ПОВЕРХНОСТИ ГОРЯЧИМ БИТУМОМ В ДВА СЛОЯ | 100М2 | 0,473
ПОКРЫТИЯ
105 | E6-1-41-1 | УСТРОЙСТВО ПЕРЕКРЫТИЙ БЕЗБАЛОЧНЫХ ТОЛЩИНОЙ ДО 200 ММ, НА ВЫСОТЕ ОТ ОПОРНОЙ ПЛОЩАДИ ДО 6 М | 100М3 | 0,0135
106 | С124-9250 | АРМАТУРА ДЛЯ МОНОЛИТНЫХ ЖЕЛЕЗОБЕТОННЫХ КОНСТРУКЦИЙ В ВИДЕ ПРОСТРАНСТВЕННЫХ КАРКАСОВ, ПЕРИОДИЧЕСКОГО ПРОФИЛЯ КЛАССА АIII, ДИАМЕТРОМ 12 ММ | Т | 0,11648
107 | С124-9201 | АРМАТУРА ДЛЯ МОНОЛИТНЫХ ЖЕЛЕЗОБЕТОННЫХ КОНСТРУКЦИЙ В ВИДЕ СЕТОК И ПЛОСКИХ КАРКАСОВ, ГЛАДКАЯ КЛАССА АI, ДИАМЕТРОМ 8 ММ | Т | 0,01258
108 | С124-9254 | АРМАТУРА ДЛЯ МОНОЛИТНЫХ ЖЕЛЕЗОБЕТОННЫХ КОНСТРУКЦИЙ В ВИДЕ ПРОСТРАНСТВЕННЫХ КАРКАСОВ, ПЕРИОДИЧЕСКОГО ПРОФИЛЯ КЛАССА АIII, ДИАМЕТРОМ 25 ММ | Т | 0,0108
ЗАКЛАДНОЙ
109 | E6-1-15-8 | УСТАНОВКА ЗАКЛАДНЫХ ДЕТАЛЕЙ ВЕСОМ ДО 20 КГ | Т | 0,04076
110 | 602321 | УГОЛОК 50Х5 | Т | 0,0166
111 | С124-9201 | АРМАТУРА ДЛЯ МОНОЛИТНЫХ ЖЕЛЕЗОБЕТОННЫХ КОНСТРУКЦИЙ В ВИДЕ СЕТОК И ПЛОСКИХ КАРКАСОВ, ГЛАДКАЯ КЛАССА АI, ДИАМЕТРОМ 8 ММ | Т | 0,00205
112 | Т-0А2 | ЛИСТ 8ММ | Т | 0,0036
113 | Т-321 | ЛЮК | ШТ | 2
114 | Т-1321 | КОЛЬЦО ОПОРНОЕ | ШТ | 2
СТРЕМЯНКА
115 | E9-3-29-1 | УСТАНОВКА СТРЕМЯНКА | Т | 0,03204
116 | 602СС1 | УГОЛОК 50Х3 | Т | 0,0234
117 | 02321 | КРУГ 18-В | Т | 0,00864
118 | E15-4-30-4 | МАСЛЯНАЯ ОКРАСКА МЕТАЛЛИЧЕСКИХ ПОВЕРХНОСТЕЙ РЕШЕТОК, ПЕРЕПЛЕТОВ, ТРУБ ДИАМЕТРОМ МЕНЕЕ 50 ММ И Т.П., КОЛИЧЕСТВО ОКРАСОК 2 | 100М2 | 0,015
ТЕХНОЛОГИЧЕСКОЕ_ОБОРУДОВАНИЯ КОС MBR 6000
РАЗДЕЛ 1. ТЕХНОЛОГИЧЕСКОЕ ОБОРУДОВАНИЯ КОС (ТХ)
РАЗДЕЛ 2. МЕХАНИЧЕСКАЯ ЧАСТЬ
1 |  | ЛОТОК ПАРШАЛЯ С ЭЛЕКТРОННЫМ ИЗМЕРИТЕЛЕМ | КОМПЛ. | 1
2 |  | ЩИТОВОЙ КАНАЛЬНЫЙ ЗАТВОР РУЧНОЙ ШИРИНА КАНАЛА- 800 ММ, ГЛУБИНА КАНАЛА- 4000 ММ, ТИП ПЕРЕМЕШЕНИЕ- ВИНТ ВЫДВИЖНОЙ, С УПЛОТНЕНИЕМ ЗАТВОРА С ТРЕХ СТОРОН, МАТЕРИАЛ-АISI 316 | КОМПЛ. | 4
3 |  | АВТОМАТИЧЕСКИЕ МЕХАНИЧЕСКИЕ САМООЧИЩАЮЩИЕСЯ РЕШЕТКИ ИЗ НЕРЖАВЕЮЩЕЙ СТАЛИ СО ШКАФОМ УПРАВЛЕНИЯ – МАТЕРИАЛ РАМЫ АISI 316 - МАТЕРИАЛ ПОЛОТНА AISI 316. ШИРИНА КАНАЛА- 800 ММ, ГЛУБИНА КАНАЛА – 4000 ММ. ТРЕБУЕМАЯ ВЫСОТА ВЫГРУЗКИ ОТБРОСОВ: - 1800 ММ. РАССТОЯНИЕ МЕЖДУ СТЕРЖНЯМИ- 15 ММ. С ПРОИЗВОДИТЕЛЬНОСТЬЮ 250 М3/ЧАС 1,1 КВТ/Ч 380В СКОРОСТЬ ЛЕНТЫ: 7 М/МИН НАГРУЗКА НА ЛЕНТУ: 5 КГ/М | КОМПЛ. | 2
4 |  | ЛЕНТОЧНЫЙ КОНВЕЙЕР ДЛЯ МЕХАНИЧЕСКОЙ ОЧИСТКИ. КАРКАС ИЗ НЕРЖАВЕЮЩЕЙ СТАЛИ МАРКИ 304. L 3000 MM W=500MM | КОМПЛ. | 1
5 |  | ЩИТОВОЙ КАНАЛЬНЫЙ ЗАТВОР РУЧНОЙ ШИРИНА КАНАЛА- 800 ММ, ГЛУБИНА КАНАЛА- 4000 ММ, ТИП ПЕРЕМЕШЕНИЕ- ВИНТ ВЫДВИЖНОЙ, С УПЛОТНЕНИЕМ ЗАТВОРА С ТРЕХ СТОРОН, МАТЕРИАЛ-АISI 316 | КОМПЛ. | 4
6 |  | АВТОМАТИЧЕСКИЕ МЕХАНИЧЕСКИЕ САМООЧИЩАЮЩИЕСЯ РЕШЕТКИ ИЗ НЕРЖАВЕЮЩЕЙ СТАЛИ (ПЕРФОРИРОВАННАЯ)СО ШКАФОМ УПРАВЛЕНИЯ – МАТЕРИАЛ РАМЫ АISI 316 - МАТЕРИАЛ ПОЛОТНА AISI 316. ШИРИНА КАНАЛА- 800 ММ, ГЛУБИНА КАНАЛА – 4000 ММ. ТРЕБУЕМАЯ ВЫСОТА ВЫГРУЗКИ ОТБРОСОВ: - 1800 ММ. РАССТОЯНИЕ МЕЖДУ СТЕРЖНЯМИ- 6 ММ. С ПРОИЗВОДИТЕЛЬНОСТЬЮ 250 М3/ЧАС 1,1 КВТ/Ч 380В СКОРОСТЬ ЛЕНТЫ: 7 М/МИН НАГРУЗКА НА ЛЕНТУ: 5 КГ/М | КОМПЛ. | 2
7 |  | ВИНТОВОЙ КОНВЕЙЕР 250X1300/5000 CО ШКАФОМ УПРАВЛЕНИЯ,С СИСТЕМОЙ ОТМЫВКИ ОТБРОСОВ, МАКСИМАЛНАЯ ПРОИЗВОДИТЕЛЬНОСТЬ ПРЕССА 0-5 М3/ЧАС, МОЩНОСТЬ ДВИГАТЕЛЯ- 1,1 КВТ.СТЕПЕНЬ ПЫЛЕ-ВЛАГО ЗАЩИТЫ ЭЛЕКТРОДВИГАТЕЛЬЯ- IP 55 МАТЕРИАЛ ИЗГОТОВЛЕНИЯ AISI 304/316 | КОМПЛ. | 1
8 |  | ВИНТОВОЙ ПРЕСС-КОНВЕЙЕРНЫЙ 250X1300/2000 CО ШКАФОМ УПРАВЛЕНИЯ,С СИСТЕМОЙ ОТМЫВКИ ОТБРОСОВ, МАКСИМАЛНАЯ ПРОИЗВОДИТЕЛЬНОСТЬ ПРЕССА 3,5-5 М3/ЧАС, МОЩНОСТЬ ДВИГАТЕЛЯ- 1,5 КВТ.СТЕПЕНЬ ПЫЛЕ-ВЛАГО ЗАЩИТЫ ЭЛЕКТРОДВИГАТЕЛЬЯ- IP 55 МАТЕРИАЛ ИЗГОТОВЛЕНИЯ AISI 304/316 | КОМПЛ. | 1
9 |  | МЕТАЛЛИЧЕСКИЙ КОНТЕЙНЕР ДЛЯ ОТХОДОВ | ШТ | 2
РАЗДЕЛ 3. ПЕСКОЛОВКА И СЕПАРАТОР ПЕСКА
10 |  | АВТОМАТИЗИРОВАННЫЙ СКРЕБКОВЫЙ МОСТ ДЛЯ ОЧИСТКИ ПЕСКА И ЖИРА.ОСНОВНЫЕ СКРЕБКИ И ТРУБОПРОВОДЫ ИЗ AISI 316.СПЕЦИАЛЬНЫЙ ПЕСКОВЫЙ НАСОС 2 КОМПЛЕКТА 0,75 КВТ. МАСЛЯНЫЕ СКРЕБКИ 2 КОМПЛЕКТА. ГРУЗОПОДЪЕМНЫЙ МЕХАНИЗМ 1 ШТ.МОТОР-РЕДУКТОР 2ШТ 1 КВТ .ШКАФ АВТОМАТИЧЕСКОГО УПРАВЛЕНИЯ 1 ШТ ИЗ AISI 316 IP 65 СКОРОСТЬ ДВИЖЕНИЯ МОСТА: 3-6 СМ/С КОНСТРУКЦИЯ МОСТА: ГНУТЫЙ ПРОФИЛЬ ДЛИНА МОСТА: 15000 ММ ШИРИНА ДОРОЖКИ: 4200 ММ КОЛИЧЕСТВО ВЕДУЩИХ И ХОЛОСТЫХ КОЛЕС: 4 ШТ. | КОМПЛ. | 1
11 |  | ТРУБЧАТЫЕ АЭРАТОРЫ ИЗ AISI 316 Ф50Х3 | КОМПЛ. | 30
12 |  | СЕПАРАТОР ПЕСКА СПИРАЛЬНЫЙ SSS-250-1500 С ШКАФОМ УПРАВЛЕНИЯ УПРАВЛЕНИЯ -МАТЕРИАЛ АISI 316 0,55 КВТ. ДИАМЕТР ВИНТА- Д=250ММ, ЕМКОСТЬ- 1,5 М3 СКОРОСТЬ- 5.2 ОБ/МИН, МОЩНОСТЬ ДВИГАТЕЛЯ-2. КВТ. МАКС. ПРОИЗВОДИТЕЛЬНОСТЬ: 20 Л/СВЫГРУЗКА ПЕСКА: 1,5 М3/Ч ШИРИНА: 1800 ММ ГАБАРИТНЫЕ РАЗМЕРЫ (Ш X Д X В): 1950 ММ X 5250 ММ X 2435 ММ ВЫСОТА ВЫГРУЗКИ: 1860 ММ ВХОД: ФЛАНЕЦ DN 150 ВЫХОД: ФЛАНЕЦ DN 200 | КОМПЛ. | 1
13 |  | ВОЗДУХОДУВКА ПЕСКОЛОВКИ С ШКАФОМ УПРАВЛЕНИЯ С ПРОИЗВОДИТЕЛЬНОСТЮ- 110 NМ3/ЧАС, 200MBAR МОЩНОСТЬ МОТОРА – 3 КВТ | КОМПЛ. | 2
14 |  | ЖИРОУЛОВИТЕЛЬ ИЗ НЕРЖАВЕЮЩЕЙ СТАЛИ | КОМПЛ. | 1
15 |  | ЩИТОВОЙ КАНАЛЬНЫЙ ЗАТВОР РУЧНОЙ ШИРИНА КАНАЛА- 800 ММ, ГЛУБИНА КАНАЛА- 4000 ММ, ТИП ПЕРЕМЕШЕНИЕ- ВИНТ ВЫДВИЖНОЙ, С УПЛОТНЕНИЕМ ЗАТВОРА С ТРЕХ СТОРОН, МАТЕРИАЛ-АISI 316 | КОМПЛ. | 2
16 |  | МЕТАЛЛИЧЕСКИЙ КОНТЕЙНЕР ДЛЯ ОТХОДОВ | ШТ | 1
17 |  | ПОГРУЖНОЙ КАНАЛИЗАЦИОННЫЙ НАСОС ДЛЯ УДАЛЕНИЯ ЖИРА, С НЕЗАСОРЯЮЩИМСЯ РАБОЧИМ КОЛЕСОМ ПРОИЗВОДИТЕЛЬНОСТЬЮ 10 М3/ЧАС, H=8 М, N=0,75 КВТ. | ШТ | 2
18 |  | УПМ DN 40/50 (УСТРОЙСТВО ПОГРУЖНОГО МОНТАЖА) МАТЕРИАЛ ЧУГУН С НАПРАВЛЯЮЩЕЙ ШТАНГОЙ И ВЕРХНЕЙ ОПОРОЙ | КОМПЛ. | 2
19 |  | ПОГРУЖНОЙ КАНАЛИЗАЦИОННЫЙ НАСОС ДЛЯ УДАЛЕНИЯ ЖИРА, С НЕЗАСОРЯЮЩИМСЯ РАБОЧИМ КОЛЕСОМ ПРОИЗВОДИТЕЛЬНОСТЬЮ 150 М3/ЧАС, H=10 М, N=5,5-7,5 КВТ. | ШТ | 3
20 |  | УПМ DN 100/150 (УСТРОЙСТВО ПОГРУЖНОГО МОНТАЖА) МАТЕРИАЛ ЧУГУН С НАПРАВЛЯЮЩЕЙ ШТАНГОЙ И ВЕРХНЕЙ ОПОРОЙ | КОМПЛ. | 3
21 |  | ПОДЪЕМНАЯ ЛЕБЕДКА ДЛЯ МИКСЕРА И НАСОСОВ | КОМПЛ. | 5
РАЗДЕЛ 4. ТОНКАЯ ОЧИСТКА
22 |  | САМООЧИЩАЮЩИЙСЯ БАРАБАННЫЙ ФИЛЬТР ПРОИЗВОДИТЕЛЬНОСТЬЮ 150 М3/ЧАС С РАЗМЕРОМ ПОР 1 ММ, ИЗГОТОВЛЕННЫЙ ИЗ НЕРЖАВЕЮЩЕЙ СТАЛИ AISI 316, В КОМПЛЕКТЕ С ШКАФОМ УПРАВЛЕНИЯ И НАСОСОМ ОБРАТНОЙ ПРОМЫВКИ. | КОМПЛ. | 3
23 |  | ВИНТОВОЙ КОНВЕЙЕР 250X1300/6000 CО ШКАФОМ УПРАВЛЕНИЯ,С СИСТЕМОЙ ОТМЫВКИ ОТБРОСОВ, МАКСИМАЛНАЯ ПРОИЗВОДИТЕЛЬНОСТЬ ПРЕССА 0-5 М3/ЧАС, МОЩНОСТЬ ДВИГАТЕЛЯ- 1,1 КВТ.СТЕПЕНЬ ПЫЛЕ-ВЛАГО ЗАЩИТЫ ЭЛЕКТРОДВИГАТЕЛЬЯ- IP 55 МАТЕРИАЛ ИЗГОТОВЛЕНИЯ AISI 304/316 | КОМПЛ. | 1
24 |  | ВИНТОВОЙ ПРЕСС-КОНВЕЙЕРНЫЙ 250X1300/2000 CО ШКАФОМ УПРАВЛЕНИЯ,С СИСТЕМОЙ ОТМЫВКИ ОТБРОСОВ, МАКСИМАЛНАЯ ПРОИЗВОДИТЕЛЬНОСТЬ ПРЕССА 3,5-5 М3/ЧАС, МОЩНОСТЬ ДВИГАТЕЛЯ- 1,5 КВТ.СТЕПЕНЬ ПЫЛЕ-ВЛАГО ЗАЩИТЫ ЭЛЕКТРОДВИГАТЕЛЬЯ- IP 55 МАТЕРИАЛ ИЗГОТОВЛЕНИЯ AISI 304/316 | КОМПЛ. | 1
25 |  | РУЧНОЙ ЗАТВОР . ДЛЯ УСТАНОВКИ НА СТЕНУ. РУЧНОЙ ШИРИНА - 1000 ММ, ГЛУБИНА - 1000 ММ, ТИП ПЕРЕМЕШЕНИЕ- ВИНТ ВЫДВИЖНОЙ, С УПЛОТНЕНИЕМ ЗАТВОРА С ТРЕХ СТОРОН, МАТЕРИАЛ-АISI 316 | КОМПЛ. | 2
26 |  | МЕТАЛЛИЧЕСКИЙ КОНТЕЙНЕР ДЛЯ ОТХОДОВ | ШТ | 1
РАЗДЕЛ 5. АНАЭРОБНЫЙ РЕЗЕРВУАР
27 |  | МЕШАЛКА 1,5-2 КВТ/Ч 1400 ОБ/МИН В КОМПЛЕКТЕ: РЕЛЕ ДАТЧИК -КРОНШТЕЙН ЭЛЕКТРОДВИГАТЕЛЯ 15-40 80/80 304-1ШТ, -НИЖНИЙ ФИКСАТОР В СБОРЕ ДЛЯ СТОЙКИ 80Х8ММ AISI 304-1ШТ, -НАПРАВЛЯЮЩАЯ СТОЙКА 80X80X3ММ, 1П.М -6 ШТ, -ОГРАНИЧИТЕЛЬ ГЛУБИНЫ УСТАНОВКИ ДЛЯ СТОЙКИ 80Х80ММ AISI 304-1 ШТ, -ВЕРХНИЙ ФИКСАТОР В СБОРЕ ВКЛЮЧАЯ СТРАХОВОЧНЫЙ ТРОС.ДЛЯ СТОЙКИ 8Х80ММ AISI 304-1 ШТ, - ПОДЪЕМНЫЙ ТРОСD4ММ, 15М, ЛЕГКОМОНТИРУЕМЫЙ СО СКОБОЙД 8 И ЗАЖИМОМ 316-1ШТ, - КАБЕЛЬНЫЙ ЗАЖИМD17 ДЛЯ AMD И AMG-5 ШТ, - ФИКСАТОР КАБЕЛЯ С СОЕДИНИТЕЛЬНОЙ СКОБОЙ Д10-1ШТ | КОМПЛ. | 4
28 |  | ПОДЪЕМНАЯ ЛЕБЕДКА ДЛЯ МИКСЕРА И НАСОСОВ | КОМПЛ. | 4
29 |  | РАСХОДОМЕР | КОМПЛ. | 2
РАЗДЕЛ 6. АЭРОТАНК
30 |  | МЕШАЛКА 1,5-3 КВТ/Ч 1400 ОБ/МИН В КОМПЛЕКТЕ: БЕТОННИЙ ПОДУШКА РЕЛЕ ДАТЧИК -КРОНШТЕЙН ЭЛЕКТРОДВИГАТЕЛЯ 15-40 80/80 304-1ШТ, -НИЖНИЙ ФИКСАТОР В СБОРЕ ДЛЯ СТОЙКИ 80Х8ММ AISI 304-1ШТ, -НАПРАВЛЯЮЩАЯ СТОЙКА 80X80X3ММ, 1П.М -6 ШТ, -ОГРАНИЧИТЕЛЬ ГЛУБИНЫ УСТАНОВКИ ДЛЯ СТОЙКИ 80Х80ММ AISI 304-1 ШТ, -ВЕРХНИЙ ФИКСАТОР В СБОРЕ ВКЛЮЧАЯ СТРАХОВОЧНЫЙ ТРОС.ДЛЯ СТОЙКИ 8Х80ММ AISI 304-1 ШТ, - ПОДЪЕМНЫЙ ТРОСD4ММ, 15М, ЛЕГКОМОНТИРУЕМЫЙ СО СКОБОЙД 8 И ЗАЖИМОМ 316-1ШТ, - КАБЕЛЬНЫЙ ЗАЖИМD17 ДЛЯ AMD И AMG-5 ШТ, - ФИКСАТОР КАБЕЛЯ С СОЕДИНИТЕЛЬНОЙ СКОБОЙ Д10-1ШТ | КОМПЛ. | 4
31 |  | ПОДЪЕМНАЯ ЛЕБЕДКА ДЛЯ МИКСЕРА И НАСОСОВ | КОМПЛ. | 4
32 |  | AQUAFLEX ADD 230-9/300-12 DISC AERATOR | КОМПЛ. | 1512
33 |  | ВОЗДУХОДУВКА АЭРОТЕНКА (В КОМПЛЕКТЕ С ШКАФОМ УПРАВЛЕНИЯ) С ПРОИЗВОДИТЕЛЬНОСТЬЮ 3780 NМ3/ЧАС 5000 МБАР С МОЩНОСТЬЮ 75 КВТ КПД ДВИГАТЕЛЯ- IE3, ЗАШИТА ДВИГАТЕЛЬЯ: IP55.КОМПЛЕКНОСТЬ: CТЕПЕНЬ ЗАШИТЫ ЭЛЕКТРОШКАФА- IP52, ПАКЕТ ДАТЧИКОВ, КОНТРОЛЛЕР , ГЛУШИТЕЛИ ДАВЛЕНИЯ ВЫПУСКА, ВХОДНОЙ ФИЛТРЬ С МОНИТОРИНГОВОЙ КОМПЕНСАТОР, ПРЕДОХРАНИТЕЛЬНЫЙ КЛАПАН, ДВИГАТЕЛЬ С ТЕРМИСТОРАМИ. | КОМПЛ. | 3
34 |  | ИЗМЕРИТЕЛИ РАСТВОРЕННОГО КИСЛОРОДА (DO) | КОМПЛ. | 4
35 |  | РАСХОДОМЕР ВОЗДУХА | КОМПЛ. | 4
РАЗДЕЛ 7. МВR РЕАКТОР
36 |  | FLAT SHEET MEMBRANE MODULE.ОБЩАЯ ПЛОЩАДЬ 20 000 М2. ПРОИЗВОДИТЕЛЬНОСТЬ 15-22 ЛИТРОВ/ЧАС. MLSS 8-12 Г/Л, РЕКОМЕНДУЕМАЯ СКОРОСТЬ ПРОДУВКИ ВОЗДУХОМ: 180 НМ³/Ч | КОМПЛ. | 20000
37 |  | ВОЗДУХОДУВКА MBR РЕАКТОРА (В КОМПЛЕКТЕ С ШКАФОМ УПРАВЛЕНИЯ) С ПРОИЗВОДИТЕЛЬНОСТЬЮ 1800 NМ3/ЧАС 400 МБАР С МОЩНОСТЬЮ 37 КВТ КПД ДВИГАТЕЛЯ- IE3, ЗАШИТА ДВИГАТЕЛЬЯ: IP55.КОМПЛЕКНОСТЬ: CТЕПЕНЬ ЗАШИТЫ ЭЛЕКТРОШКАФА- IP52, ПАКЕТ ДАТЧИКОВ, КОНТРОЛЛЕР , ГЛУШИТЕЛИ ДАВЛЕНИЯ ВЫПУСКА, ВХОДНОЙ ФИЛТРЬ С МОНИТОРИНГОВОЙ КОМПЕНСАТОР, ПРЕДОХРАНИТЕЛЬНЫЙ КЛАПАН, ДВИГАТЕЛЬ С ТЕРМИСТОРАМИ. | КОМПЛ. | 3
38 |  | CАМОВСАСЫВАЮЩИЙ ЦЕНТРОБЕЖНЫЙ НАСОС (SELF-PRIMING PUMP), ПРОИЗВОДИТЕЛЬНОСТЬ 150 М3/Ч, ДАВЛЕНИЕ ВСАСЫВАНИЯ 400 МБАР | КОМПЛ. | 4
39 |  | РАСХОДОМЕР | КОМПЛ. | 2
40 |  | СИСТЕМА ДОЗИРОВАНИЯ ХИМИКАТОВ ДЛЯ ОБРАТНОЙ ПРОМЫВКИ МБР В КОМПЛЕКТЕ (РЕЗЕРВУАРЫ, ДОЗИРУЮЩИЕ НАСОСЫ, СМЕСИТЕЛИ, КЛАПАНЫ И ТРУБОПРОВОДЫ). | КОМПЛ. | 4
41 |  | ПОГРУЖНОЙ КАНАЛИЗАЦИОННЫЙ НАСОС ДЛЯ ЦИРКУЛЯЦИИ ИЛА С НЕЗАСОРЯЕМЫМ РАБОЧИМ КОЛЕСОМ С ПРОИЗВОДИТЕЛЬНОСТЬЮ 150 М3/ЧАС H=12 М, N= 7,5 КВТ., ТИП РАБОЧЕГО КОЛЕСА- НЕ ЗАСОРЯЕМОЕ КАНАЛЬНОЕ, , МАТЕРИАЛ КОРПУСА- СЕРЫЙ ЧУГУН, ТИП ПРИВОДА ЭЛЕКТРОДВИГАТЕЛЬ, СТЕПЕНЬ ЗАЩИТЫ ЭЛЕКТРОДВИГАТЕЛЯ.IP68 | КОМПЛ. | 6
42 |  | УПМ DN 100/150 (УСТРОЙСТВО ПОГРУЖНОГО МОНТАЖА) МАТЕРИАЛ ЧУГУН С НАПРАВЛЯЮЩЕЙ ШТАНГОЙ И ВЕРХНЕЙ ОПОРОЙ | КОМПЛ. | 6
43 |  | ПОГРУЖНОЙ КАНАЛИЗАЦИОННЫЙ НАСОС ДЛЯ ИЗБЫТОЧНОГО ИЛА С НЕЗАСОРЯЕМЫМ РАБОЧИМ КОЛЕСОМ С ПРОИЗВОДИТЕЛЬНОСТЬЮ 70 М3/ЧАС H=12 М, N= 4,5 КВТ., ТИП РАБОЧЕГО КОЛЕСА- НЕ ЗАСОРЯЕМОЕ КАНАЛЬНОЕ, , МАТЕРИАЛ КОРПУСА- СЕРЫЙ ЧУГУН, ТИП ПРИВОДА ЭЛЕКТРОДВИГАТЕЛЬ, СТЕПЕНЬ ЗАЩИТЫ ЭЛЕКТРОДВИГАТЕЛЯ.IP68 | КОМПЛ. | 4
44 |  | УПМ DN 100/150 (УСТРОЙСТВО ПОГРУЖНОГО МОНТАЖА) МАТЕРИАЛ ЧУГУН С НАПРАВЛЯЮЩЕЙ ШТАНГОЙ И ВЕРХНЕЙ ОПОРОЙ | КОМПЛ. | 4
45 |  | РУЧНОЙ ЗАТВОР . ДЛЯ УСТАНОВКИ НА СТЕНУ. РУЧНОЙ ШИРИНА - 1000 ММ, ГЛУБИНА - 1000 ММ, ТИП ПЕРЕМЕШЕНИЕ- ВИНТ ВЫДВИЖНОЙ, С УПЛОТНЕНИЕМ ЗАТВОРА С ТРЕХ СТОРОН, МАТЕРИАЛ-АISI 316 | КОМПЛ. | 1
46 |  | ПОДЪЕМНАЯ ЛЕБЕДКА ДЛЯ МИКСЕРА И НАСОСОВ | КОМПЛ. | 10
РАЗДЕЛ 8. ОБЕЗВОЖИВАНИЕ ОСАДКА
47 |  | ШНЕКОВОЙ ДЕГИДРАТОР (ЕЖЕДНЕВНОЕ ПРОИЗВОДСТВО ОКОЛО800 КГ АБСОЛЮТНО СУХОГО ШЛАМА, ПРОИЗВОДИТЕЛЬНОСТЬ 302 СОСТАВЛЯЕТ 60–100 КГ СУХОГО ОСТАТКА В ЧАС, ЕЖЕДНЕВНАЯ РАБОТА ОКОЛО 8 ЧАСОВ) | ШТ | 2
48 |  | ЛЕНТОЧНЫЙ КОНВЕЙЕР ДЛИНОЙ 2 М, НЕРЖАВЕЮЩАЯ СТАЛЬ 304 | КОМПЛ. | 2
49 |  | ДОЗИРУЮЩАЯ УСТАНОВКА PAC, ОБОРУДОВАННАЯ: БАКОМ 3000 Л, 1 МЕШАЛКОЙ, 2 ДОЗИРУЮЩИМИ НАСОСАМИ (1 РАБОЧИЙ, 1 РЕЗЕРВНЫЙ), ДАТЧИКАМИ ВЫСОКОГО И НИЗКОГО УРОВНЯ | КОМПЛ. | 2
50 |  | ДОЗИРУЮЩАЯ УСТАНОВКА PAM, ОБОРУДОВАННАЯ: БАКОМ 3000 Л, 3 МЕШАЛКОЙ, 2 С ДВУМЯ ВИНТОВЫМИ НАСОСАМИ (1 РАБОЧИЙ, 1 РЕЗЕРВНЫЙ), ДАТЧИКАМИ ВЫСОКОГО И НИЗКОГО УРОВНЯ | КОМПЛ. | 2
51 |  | УПЛОТНИТЕЛЬ ИЗБЫТОЧНОГО ИЛА В КОМПЛЕКТЕ ВОДООТЛИВ AISI 316 ГРУППА СКРЕБКОВ ДЛЯ СГУСТИТЕЛЯ ШЛАМА AISI 316 НАД ВОДОЙ: AISI 304 ПОД ВОДОЙ: AISI 314 ДИАМЕТР РЕЗЕРВУАРА: 7000 ММ ГЛУБИНА РЕЗЕРВУАРА: 5000 ММ ВКЛЮЧАЯ ЦЕНТРАЛЬНЫЙ ПОДШИПНИК, ДЕФЛЕКТОР, ЦЕНТРАЛЬНЫЙ ВАЛ, СКРЕБОК, ШЛЮЗ. | КОМПЛ. | 1
52 |  | НАСОС ДЛЯ ПЕРЕКАЧКИ УПЛОТНЕННОГО ИЛА DP-01/02 Q = 17M/H HM = 10M P = 2,2 KВ ЦЕНТРОБЕЖНЫЙ КУЛАЧКОВЫЙ НАСОС | КОМПЛ. | 2
53 |  | РЕЗЕРВУАР ДЛЯ ХРАНЕНИЯ ХИМИЧЕСКИХ РЕАГЕНТОВ, ПОЛИЭТИЛЕНОВАЯ БОЧКА 1000 Л | КОМПЛ. | 6
РАЗДЕЛ 9. СИСТЕМА ДООЧИСТКИ
54 |  | ЭЛЕКТРОЛИЗНАЯ УСТАНОВКА ДЛЯ ПРОИЗВОДСТВО И ДОЗИРОВАНИЯ ГИПОХЛОРИТА НАТРИЯ 1000 ГР/ЧАС ( 3 МГР /Л ) 6 KW/H | КОМПЛ. | 1
РАЗДЕЛ 10. ИЗМЕРЕНИЕ ПОТОКА НА СТОКЕ ИЗ КОС
55 |  | ИЗМЕРИТЕЛЬ ПОТОКА ВОДЫ С НАКЛАДНЫМИ ДАТЧИКАМИ | КОМПЛ. | 1
РАЗДЕЛ 11. ДАТЧИКИ
56 |  | ДАТЧИК КОНЦЕНТРАЦИИ ВЗВЕШЕННЫХ ВЕЩЕСТВ | КОМПЛ. | 4
57 |  | ДАТЧИК УРОВНЯ ENM 10 ИЛИ MS1 | КОМПЛ. | 20
РАЗДЕЛ 12. КНС ДЛЯ ВНУТРЕННИЕ СИСТЕМЫ
58 |  | ПОГРУЖНОЙ КАНАЛИЗАЦИОННЫЙ НАСОС С НЕЗАСОРЯЕМЫМ РАБОЧИМ КОЛЕСОМ С ПРОИЗВОДИТЕЛЬНОСТЬЮ 80 М3/ЧАС H=20 М, N=5,5 КВТ., Т ЭЛЕКТРОДВИГАТЕЛЬ, СТЕПЕНЬ ЗАЩИТЫ ЭЛЕКТРОДВИГАТЕЛЯ.IP68 (1 РАБ 1 РЕЗЕРВ) | КОМПЛ. | 2
59 |  | УПМ DN 100 (УСТРОЙСТВО ПОГРУЖНОГО МОНТАЖА) МАТЕРИАЛ ЧУГУН С НАПРАВЛЯЮЩЕЙ ШТАНГОЙ И ВЕРХНЕЙ ОПОРОЙ | КОМПЛ. | 2
РАЗДЕЛ 13. КИП АВТОМАТИКА
60 |  | КИП АВТОМАТИКА НА БАЗЕ (SIEMENS/SCHNEIDER) , ПРОГРАММНОЕ ОБЕСПЕЧЕНИЯ SCADA | КОМПЛ. | 1
Илоуплотнитель АС
РАЗДЕЛ 1. ИЛОУПЛОТНИТЕЛЬ
ПЛАН КОТЛОВАНА
1 | Е0101-195-20 ДОП. 11 ГОСАРХИТЕКТСТРОЙ РУЗ ПР. № 429 ОТ 15.12.17 Г. | РАЗРАБОТКА ГРУНТА В ОТВАЛ ЭКСКАВАТОРАМИ ТИПА "ATLAS", "VOLVO", "KOMATSU", "HITACHI", "LIEBHER", HYUNDAI ROBEX, С КОВШОМ ВМЕСТИМОСТЬЮ 1,0 (1-1,24) М3, ГРУППА ГРУНТОВ 2 ГРУНТА | 1000М3 | 0.50615
2 | Е2704-001-02 | УСТРОЙСТВО ПОДСТИЛАЮЩИХ И ВЫРАВНИВАЮЩИХ СЛОЕВ ОСНОВАНИЙ ИЗ ПЕСЧАНО-ГРАВИЙНОЙ СМЕСИ ТОЛЩ.80ММ | 100М3 МАТЕРИАЛА ОСНОВАНИЯ (В ПЛОТНОМ ТЕЛЕ) | 2.771
3 |  | ГПС | М3 | 277.1
4 | Е0101-033-01 | ЗАСЫПКА ТРАНШЕЙ И КОТЛОВАНОВ С ПЕРЕМЕЩЕНИЕМ ГРУНТА ДО 5 М БУЛЬДОЗЕРАМИ МОЩНОСТЬЮ 59 [80] КВТ [Л.С.], 1 ГРУППА ГРУНТОВ | 1000М3 | 0.3501
5 | Е311-048-01 | ПОГРУЗОЧНО-РАЗГРУЗОЧНЫЕ РАБОТЫ ПРИ АВТОМОБИЛЬНЫХ ПЕРЕВОЗКАХ. ГРУНТ РАСТИТЕЛЬНОГО СЛОЯ (ЗЕМЛЯ, ПЕРЕГНОЙ): ПОГРУЗКА | Т | 257.4825
6 | Е310-1005 . ШНК4.04.06-14 Р.3.Т.7 К=0,41 | ПЕРЕВОЗКА ГРУЗОВ АВТОМОБИЛЕМ, РАССТОЯНИЕ ПЕРЕВОЗКИ 5 КМ, КЛАСС ГРУЗА 1. ПРИ ПЕРЕВОЗКЕ АВТОСАМОСВАЛАМИ ГРУЗОПОДЪЕМНОСТЬЮ 25, ПРИМЕНЕН КОЭФФИЦИЕНТ К НОРМАМ ЗАТРАТ ТРУДА МАШИНИСТОВ И ЭКСПЛУАТАЦИИ МАШИН - 0,41 | Т | 257.4825
РАЗДЕЛ 2. ВОДОНЕПРОНИЦАЕМАЯ ЛЕНТА WАТЕRSТОР
7 |  | ВОДОНЕПРОНИЦИАЕМАЯ ЛЕНТА WATERSTOP | М | 30.7
8 |  | СТЕКЛОСЕТКА СС-1 ШИРИНА 500ММ | М2 | 21.19
9 | Е1202-002-02 | УСТРОЙСТВО ГИДРОИЗОЛЯЦИЙ ВЕРТИКАЛЬНЫХ ПОВЕРХНОСТЕЙ. ОБМАЗОЧНАЯ БИТУМНАЯ В ОДИН СЛОЙ ПО ВЫРОВНЕННОЙ ПОВЕРХНОСТИ КИРПИЧА И БЕТОНА | 100М2 | 1.028
10 | Е1202-002-03 | УСТРОЙСТВО ГИДРОИЗОЛЯЦИЙ ВЕРТИКАЛЬНЫХ ПОВЕРХНОСТЕЙ. ОБМАЗОЧНАЯ БИТУМНАЯ НА КАЖДЫЙ СЛОЙ ДОБАВЛЯЕТСЯ | 100М2 | 1.028
ТРУБОПРОВОД
11 |  | ТРУБЫ СТАЛЬНЫЕ ДИАМЕТРОМ 159Х4,5ММ | Т | 0.0428
12 |  | ТРУБЫ СТАЛЬНЫЕ ДИАМЕТРОМ 219Х6,0ММ | Т | 0.1576
МОНОЛИТНЫЕ КОНСТРУКЦИИ
13 | Е0602-011-03 ДОП. 9 | ИЗГОТОВЛЕНИЕ ПЛОСКИХ И ОБЪЕМНЫХ АРМАТУРНЫХ КАРКАСОВ МЕТОДОМ ВЯЗКИ НА СТРОЙПЛОЩАДКЕ (ЗАГОТОВИТЕЛЬНОМ УЧАСТКЕ) | Т АРМАТУРНЫХ КАРКАСОВ | 16.4886
14 | СЦЕНА | АРМАТУРА КЛАССА АIII, ДИАМЕТРОМ 14 ММ | Т | 5.8003
15 | СЦЕНА | АРМАТУРА КЛАССА АIII, ДИАМЕТРОМ 16 ММ | Т | 8.3689
16 | СЦЕНА | АРМАТУРА КЛАССА АIII, ДИАМЕТРОМ 12 ММ | Т | 1.6316
17 | СЦЕНА | АРМАТУРА КЛАССА АIII, ДИАМЕТРОМ 18 ММ | Т | 0.68774
18 | Е0601-062-04 | УСТРОЙСТВО СТЕН И ПЛОСКИХ ДНИЩ ПРИ ТОЛЩИНЕ БОЛЕЕ 150 ММ ПРЯМОУГОЛЬНЫХ СООРУЖЕНИЙ | 100 М3 ЖЕЛЕЗОБЕТОНА В ДЕЛЕ | 1.151
19 | Е0801-002-02 МИНСТРОЙИЖКХ 14.02.23 Г. N 30 | УСТРОЙСТВО ОСНОВАНИЯ ПОД ФУНДАМЕНТЫ ЩЕБЕНОЧНОГО | М3 ОСНОВАНИЯ | 4.16
20 | Е1101-004-05 | УСТРОЙСТВО ГИДРОИЗОЛЯЦИИ ОБМАЗОЧНОЙ В ОДИН СЛОЙ ТОЛЩИНОЙ 2 ММ | 100М2 | 0.416
ЛЕСТНИЦА Л-1
21 | Е0602-011-03 ДОП. 9 | ИЗГОТОВЛЕНИЕ ПЛОСКИХ И ОБЪЕМНЫХ АРМАТУРНЫХ КАРКАСОВ МЕТОДОМ ВЯЗКИ НА СТРОЙПЛОЩАДКЕ (ЗАГОТОВИТЕЛЬНОМ УЧАСТКЕ) | Т АРМАТУРНЫХ КАРКАСОВ | 0.16363
22 | СЦЕНА | АРМАТУРА КЛАССА АIII, ДИАМЕТРОМ 16 ММ | Т | 0.02274
23 | СЦЕНА | АРМАТУРА КЛАССА АIII, ДИАМЕТРОМ 10 ММ | Т | 0.01795
24 | СЦЕНА | АРМАТУРА КЛАССА АIII, ДИАМЕТРОМ 12 ММ | Т | 0.11544
25 | СЦЕНА | АРМАТУРА КЛАССА АIII, ДИАМЕТРОМ 8 ММ | Т | 0.0075
26 | Е0601-005-04 | УСТРОЙСТВО ЖЕЛЕЗОБЕТОННЫХ ФУНДАМЕНТОВ ОБЩЕГО НАЗНАЧЕНИЯ ОБЪЕМОМ ДО 5 М3 | 100 М3 ЖЕЛЕЗОБЕТОНА В ДЕЛЕ | 0.0517
27 | Е0801-002-02 МИНСТРОЙИЖКХ 14.02.23 Г. N 30 | УСТРОЙСТВО ОСНОВАНИЯ ПОД ФУНДАМЕНТЫ ЩЕБЕНОЧНОГО | М3 ОСНОВАНИЯ | 0.222
28 | Е1101-004-05 | УСТРОЙСТВО ГИДРОИЗОЛЯЦИИ ОБМАЗОЧНОЙ В ОДИН СЛОЙ ТОЛЩИНОЙ 2 ММ | 100М2 | 0.0222
ПЕРИЛА НАКЛОННЫЕ ПР-1 LОБЩ=3,2
29 | Ц3801-003-01 ДОП. 4 | ИЗГОТОВЛЕНИЕ КОНСТРУКЦИИ МЕТАЛЛИЧЕСКИХ ВОРОТ | Т | 0.13523
30 | СЦЕНА | ТРУБА СТАЛЬНАЯ 60Х3,0ММ | Т | 0.049074
31 | СЦЕНА | ТРУБА СТАЛЬНАЯ 33Х2,8ММ | Т | 0.026735
32 | СЦЕНА | ТРУБА СТАЛЬНАЯ КВАДРАТНАЯ 15Х15ММ | Т | 0.041167
33 | СЦЕНА | СТАЛЬ ПОЛОСОВАЯ ТОЛЩ.4,0ММ | Т | 0.018258
ПЕРИЛА НАКЛОННЫЕ ПР-2 LОБЩ=3,97
34 | Ц3801-003-01 ДОП. 4 | ИЗГОТОВЛЕНИЕ КОНСТРУКЦИИ МЕТАЛЛИЧЕСКИХ ВОРОТ | Т | 0.16277
35 | СЦЕНА | ТРУБА СТАЛЬНАЯ 60Х3,0ММ | Т | 0.060409
36 | СЦЕНА | ТРУБА СТАЛЬНАЯ 33Х2,8ММ | Т | 0.029203
37 | СЦЕНА | ТРУБА СТАЛЬНАЯ КВАДРАТНАЯ 15Х15ММ | Т | 0.050675
38 | СЦЕНА | СТАЛЬ ПОЛОСОВАЯ ТОЛЩ.4,0ММ | Т | 0.02248
РАЗДЕЛ 3. ВОДОНЕПРОНИЦАЕМАЯ ЛЕНТА WАТЕRSТОР
39 |  | ВОДОНЕПРОНИЦИАЕМАЯ ЛЕНТА WATERSTOP | М | 5.5
40 |  | СТЕКЛОСЕТКА СС-1 ШИРИНА 500ММ | М2 | 2.75
41 | Е1202-002-02 | УСТРОЙСТВО ГИДРОИЗОЛЯЦИЙ ВЕРТИКАЛЬНЫХ ПОВЕРХНОСТЕЙ. ОБМАЗОЧНАЯ БИТУМНАЯ В ОДИН СЛОЙ ПО ВЫРОВНЕННОЙ ПОВЕРХНОСТИ КИРПИЧА И БЕТОНА | 100М2 | 0.165
42 | Е1202-002-03 | УСТРОЙСТВО ГИДРОИЗОЛЯЦИЙ ВЕРТИКАЛЬНЫХ ПОВЕРХНОСТЕЙ. ОБМАЗОЧНАЯ БИТУМНАЯ НА КАЖДЫЙ СЛОЙ ДОБАВЛЯЕТСЯ | 100М2 | 0.165
ПОКРЫТИЯ
43 | Е0602-011-03 ДОП. 9 | ИЗГОТОВЛЕНИЕ ПЛОСКИХ И ОБЪЕМНЫХ АРМАТУРНЫХ КАРКАСОВ МЕТОДОМ ВЯЗКИ НА СТРОЙПЛОЩАДКЕ (ЗАГОТОВИТЕЛЬНОМ УЧАСТКЕ) | Т АРМАТУРНЫХ КАРКАСОВ | 1.3174
44 | СЦЕНА | АРМАТУРА КЛАССА АIII, ДИАМЕТРОМ 12 ММ | Т | 1.0697
45 | СЦЕНА | АРМАТУРА КЛАССА АIII, ДИАМЕТРОМ 10 ММ | Т | 0.06651
46 | СЦЕНА | АРМАТУРА КЛАССА АIII, ДИАМЕТРОМ 14 ММ | Т | 0.1812
47 | Е0601-062-04 | УСТРОЙСТВО СТЕН И ПЛОСКИХ ДНИЩ ПРИ ТОЛЩИНЕ БОЛЕЕ 150 ММ ПРЯМОУГОЛЬНЫХ СООРУЖЕНИЙ | 100 М3 ЖЕЛЕЗОБЕТОНА В ДЕЛЕ | 0.0808
48 | Е0801-002-02 МИНСТРОЙИЖКХ 14.02.23 Г. N 30 | УСТРОЙСТВО ОСНОВАНИЯ ПОД ФУНДАМЕНТЫ ЩЕБЕНОЧНОГО | М3 ОСНОВАНИЯ | 0.87
49 | Е1101-004-05 | УСТРОЙСТВО ГИДРОИЗОЛЯЦИИ ОБМАЗОЧНОЙ В ОДИН СЛОЙ ТОЛЩИНОЙ 2 ММ | 100М2 | 0.087
ТХ., ИЛОУПЛОТНИТЕЛЬ.
РАЗДЕЛ 1. ИЛОУПЛОТНИТЕЛЬ
РАЗДЕЛ 2. ТХ
1 | Е1602-005-05 МИНСТРОЙИЖКХ 03.03.23 Г. N 42 | ПРОКЛАДКА ТРУБОПРОВОДОВ ОТОПЛЕНИЯ И ВОДОСНАБЖЕНИЯ ИЗ СТАЛЬНЫХ ЭЛЕКТРОСВАРНЫХ ТРУБ ДИАМЕТРОМ 100 ММ | 100 М ТРУБОПРОВОДА | 0.205
2 |  | ТРУБА ИЗ НЕРЖАВЕЮЩЕЙ СТАЛИ SS316L ДИАМЕТРОМ 100Х3ММ | М | 20.5
3 | Е1602-005-07 МИНСТРОЙИЖКХ 03.03.23 Г. N 42 | ПРОКЛАДКА ТРУБОПРОВОДОВ ОТОПЛЕНИЯ И ВОДОСНАБЖЕНИЯ ИЗ СТАЛЬНЫХ ЭЛЕКТРОСВАРНЫХ ТРУБ ДИАМЕТРОМ 150 ММ | 100 М ТРУБОПРОВОДА | 0.485
4 |  | ТРУБА ИЗ НЕРЖАВЕЮЩЕЙ СТАЛИ SS316L ДИАМЕТРОМ 150Х3ММ | М | 48.5
5 | Е1602-005-08 МИНСТРОЙИЖКХ 03.03.23 Г. N 42 | ПРОКЛАДКА ТРУБОПРОВОДОВ ОТОПЛЕНИЯ И ВОДОСНАБЖЕНИЯ ИЗ СТАЛЬНЫХ ЭЛЕКТРОСВАРНЫХ ТРУБ ДИАМЕТРОМ 200 ММ | 100 М ТРУБОПРОВОДА | 0.523
6 |  | ТРУБА ИЗ НЕРЖАВЕЮЩЕЙ СТАЛИ SS316L ДИАМЕТРОМ 200Х3ММ | М | 52.3
7 |  | ОТВОД 90ГР ИЗ НЕРЖАВЕЮЩЕЙ СТАЛИ Д=150Х3ММ SS316L PN6 | ШТ | 4
8 |  | ОТВОД 90ГР ИЗ НЕРЖАВЕЮЩЕЙ СТАЛИ Д=200Х3ММ SS316L PN6 | ШТ | 6
9 |  | ОТВОД 45ГР ИЗ НЕРЖАВЕЮЩЕЙ СТАЛИ Д=150Х3ММ SS316L PN6 | ШТ | 2
10 |  | ОТВОД 45ГР ИЗ НЕРЖАВЕЮЩЕЙ СТАЛИ Д=200Х3ММ SS316L PN6 | ШТ | 2
11 | Е1602-007-03 МИНСТРОЙИЖКХ 03.03.23 Г. N 42 | УСТАНОВКА ФЛАНЦЕВЫХ СОЕДИНЕНИЙ НА СТАЛЬНЫХ ТРУБОПРОВОДАХ ДИАМЕТРОМ 80 ММ | 1 СОЕД. | 8
12 |  | ФЛАНЕЦ ИЗ НЕРЖАВЕЮЩЕЙ СТАЛИ Д=80 SS316L | ШТ | 8
13 | Е1602-007-06 МИНСТРОЙИЖКХ 03.03.23 Г. N 42 | УСТАНОВКА ФЛАНЦЕВЫХ СОЕДИНЕНИЙ НА СТАЛЬНЫХ ТРУБОПРОВОДАХ ДИАМЕТРОМ 150 ММ | 1 СОЕД. | 4
14 |  | ФЛАНЕЦ ИЗ НЕРЖАВЕЮЩЕЙ СТАЛИ Д=150 SS316L | ШТ | 4
15 | Е1602-007-07 МИНСТРОЙИЖКХ 03.03.23 Г. N 42 | УСТАНОВКА ФЛАНЦЕВЫХ СОЕДИНЕНИЙ НА СТАЛЬНЫХ ТРУБОПРОВОДАХ ДИАМЕТРОМ 200 ММ | 1 СОЕД. | 4
16 |  | ФЛАНЕЦ ИЗ НЕРЖАВЕЮЩЕЙ СТАЛИ Д=200 SS316L | ШТ | 4
17 | Е1604-002-09 МИНСТРОЙИЖКХ 03.03.23 Г. N 42 | ПРОКЛАДКА ТРУБОПРОВОДОВ ВОДОСНАБЖЕНИЯ ИЗ НАПОРНЫХ ПОЛИЭТИЛЕНОВЫХ ТРУБ НИЗКОГО ДАВЛЕНИЯ СРЕДНЕГО ТИПА НАРУЖНЫМ ДИАМЕТРОМ 110 ММ | 100 М ТРУБОПРОВОДА | 0.18
18 |  | ТРУБА ПОЛИЭТИЛЕНОВАЯ HDPE PN6 ДИАМЕТРОМ 110ММ | М | 18
19 |  | ТРУБА ПОЛИЭТИЛЕНОВАЯ HDPE PN6 ДИАМЕТРОМ 200ММ | М | 4
20 |  | ФЛАНЦЕВЫЙ ПЕРЕХОДНИК HDPE PN6 ДИАМЕТРОМ 200ММ | ШТ | 4
21 |  | ПЕРЕХОДНИК HDPE PN6 ДИАМЕТРОМ 110Х75ММ | ШТ | 8
22 |  | ОТВОД 90ГР HDPE ДИАМЕТРОМ 110Х90ММ | ШТ | 6
23 |  | КОНЦЕВОЙ АДАПТЕР HDPE PN6 ДИАМЕТРОМ 200ММ | ШТ | 4
24 | Е1605-001-03 МИНСТРОЙИЖКХ 03.03.23 Г. N 42 | УСТАНОВКА СТАЛЬНОЙ ФЛАНЦЕВОЙ АРМАТУРЫ, ВЕНТИЛЕЙ, ЗАДВИЖЕК, ЗАТВОРОВ, КЛАПАНОВ ОБРАТНЫХ, КРАНОВ ПРОХОДНЫХ НА ТРУБОПРОВОДАХ ИЗ СТАЛЬНЫХ ТРУБ ДИАМЕТРОМ ДО 100 ММ | ШТ | 20
25 |  | ОБРАТНЫЙ КЛАПАН ДИАМЕТРОМ 100ММ | ШТ | 4
26 |  | ШИБЕРНО-НОЖЕВАЯ ЗАДВИЖКА ДИАМЕТРОМ 100ММ | ШТ | 8
27 |  | ДЕМОНТАЖНАЯ ВСТАВКА ДИАМЕТРОМ 100ММ | ШТ | 8
28 |  | ПЛОСКИЙ ПОЖАРНЫЙ ШЛАНГ FH-01 6 BAR | М | 200
29 |  | СТАЛЬНАЯ КРЫШКА | Т | 0.1351
30 |  | GRP ПОРУЧЕНЬ | М2 | 66
ИЛОУПЛОТНИТЕЛЬ ЭО
РАЗДЕЛ 1. ИЛОУПЛОТНИТЕЛЬ
1 | Ц0803-573-04 | ПУЛЬТЫ И ШКАФЫ УПРАВЛЕНИЯ. ШКАФ [ПУЛЬТ] УПРАВЛЕНИЯ НАВЕСНОЙ, ВЫСОТА, ШИРИНА И ГЛУБИНА, ММ, ДО 600Х600Х350 | ШТ | 1
2 |  | ЩИТ РАСПРЕДЕЛИТЕЛЬНЫЙ, НАВЕСНОЙ, НА 12 МОДУЛЕЙ, 380/220В, 50ГЦ ТИПА ЩРН-12З-1 21 УХЛ3 | ШТ | 1
3 | Ц0803-526-02 | ВЫКЛЮЧАТЕЛИ УСТАНОВОЧНЫЕ АВТОМАТИЧЕСКИЕ [АВТОМАТЫ] ИЛИ НЕАВТОМАТИЧЕСКИЕ. АВТОМАТ ОДНО-, ДВУХ-, ТРЕХПОЛЮСНЫЙ, УСТАНАВЛИВАЕМЫЙ НА КОНСТРУКЦИИ НА СТЕНЕ ИЛИ КОЛОННЕ, НА ТОК, А, ДО 100 | ШТ | 3
4 |  | АВТОМАТЫ НА ОТХОДЯЩИХ ЛИНИЯХ ВА88-40/3Р IР=32А | ШТ | 1
5 | Ц0803-526-01 | ВЫКЛЮЧАТЕЛИ УСТАНОВОЧНЫЕ АВТОМАТИЧЕСКИЕ [АВТОМАТЫ] ИЛИ НЕАВТОМАТИЧЕСКИЕ. АВТОМАТ ОДНО-, ДВУХ-, ТРЕХПОЛЮСНЫЙ, УСТАНАВЛИВАЕМЫЙ НА КОНСТРУКЦИИ НА СТЕНЕ ИЛИ КОЛОННЕ, НА ТОК, А, ДО 25 | ШТ | 5
6 |  | АВТОМАТЫ НА ОТХОДЯЩИХ ЛИНИЯХ ВА88-32/3Р IР=25А | ШТ | 1
7 |  | АВТОМАТЫ НА ОТХОДЯЩИХ ЛИНИЯХ ВА88-32/3Р IР=16А | ШТ | 1
8 |  | АВТОМАТЫ НА ОТХОДЯЩИХ ЛИНИЯХ ВА88-32/1Р IР=16А | ШТ | 2
9 |  | АВТОМАТЫ НА ОТХОДЯЩИХ ЛИНИЯХ ВА88-32/1Р IР=10А | ШТ | 1
10 | Ц0803-593-20 МИНСТРОЙ РУЗ 05.01.21 N 2 | СВЕТИЛЬНИК СВЕТОДИОДНЫЙ НАСТЕННЫЙ | 100 ШТ | 0.03
11 |  | СВЕТИЛЬНИК СВЕТОДИОДНЫЙ ДБП-30ВТ 4000К 2250 ЛМ IP65 | ШТ | 2
12 |  | СВЕТИЛЬНИК СО СВЕТОДИОДНЫМИ МОДУЛЯМИ (СВЕТОВОЙ ПОТОК 1400ЛМ) МОЩНОСТИ 18ВТ, НАПРЯЖЕНИЕ 220В, СТЕПЕНЬ ЗАЩИТЫ IP55, НАСТЕННЫЙ, (ДИАМЕТРОМ 255ММ) | ШТ | 1
13 |  | КОРОБКА РАСПАЯЧНАЯ, IP55 ТИПА У-996 | ШТ | 1
14 | Ц0803-591-02 | ВЫКЛЮЧАТЕЛИ, ПЕРЕКЛЮЧАТЕЛИ И ШТЕПСЕЛЬНЫЕ РОЗЕТКИ. ВЫКЛЮЧАТЕЛЬ ОДНОКЛАВИШНЫЙ УТОПЛЕННОГО ТИПА ПРИ СКРЫТОЙ ПРОВОДКЕ | 100ШТ | 0.02
15 |  | ВЫКЛЮЧАТЕЛЬ ДЛЯ ОТК. УСТАНОВКИ 1-НА КЛАВИШНЫЙ (ГЕРМЕТИЧНЫЙ)10А-250В IP44 | ШТ | 2
16 | Ц0803-603-01 | ЯЩИК | ШТ | 1
17 |  | ЯЩИК С ПОНИЖАЮЩИМ ТРАНСФОРМАТОРОМ 220/36В ТИПА ЯТП-0.25-23УЗ | ШТ | 1
18 | Ц0802-403-03 | ПРОВОД В ЗАЩИТНОЙ ОБОЛОЧКЕ ИЛИ КАБЕЛЬ ДВУХ-ТРЕХЖИЛЬНЫЕ ПОД ШТУКАТУРКУ ПО СТЕНАМ ИЛИ В БОРОЗДАХ | 100М | 0.28
19 |  | КАБЕЛЬ МЕДНЫЙ С ПВХ ИЗОЛЯЦИЕЙ СЕЧ 2Х2,5ММ МАРКИ ВВГНГ | М | 14
20 |  | КАБЕЛЬ МЕДНЫЙ С ПВХ ИЗОЛЯЦИЕЙ СЕЧ 3Х2,5ММ МАРКИ ВВГНГ | М | 2
21 |  | КАБЕЛЬ МЕДНЫЙ С ПВХ ИЗОЛЯЦИЕЙ СЕЧ 5Х2,5ММ МАРКИ ВВГНГ | М | 6
22 |  | КАБЕЛЬ МЕДНЫЙ С ПВХ ИЗОЛЯЦИЕЙ СЕЧ 5Х4ММ МАРКИ ВВГНГ | М | 6
23 | Ц0802-396-20 | КОРОБА ПЛАСТМАССОВЫЕ ШИРИНОЙ ДО 40 ММ | 100 М | 0.2
24 |  | КАБЕЛЬНЫЙ КОРОБ 40Х40ММ | М | 20
РАЗДЕЛ 2. МОНТАЖ ЗАЗЕМЛЕНИЯ ГОРИЗОНТАЛЬНОГО В Т.Ч.
25 | Ц0802-471-04 ДОП. 8 | ЗАЗЕМЛИТЕЛЬ ВЕРТИКАЛЬНЫЙ ИЗ КРУГЛОЙ СТАЛИ, ДИАМЕТР, ММ 16 | 10ШТ | 0.3
26 |  | СТЕРЖНЕВОЙ ЗАЗЕМЛИТЕЛЬ D=16ММ 2М | ШТ | 3
27 | Ц0802-472-02 ДОП. 8 | ЗАЗЕМЛЯЮЩИЕ ПРОВОДНИКИ. ЗАЗЕМЛИТЕЛЬ ГОРИЗОНТАЛЬНЫЙ ИЗ СТАЛИ ПОЛОСОВОЙ СЕЧЕНИЕМ 160 ММ2 | 100М | 0.28
28 |  | СТАЛЬ ПОЛОСОВАЯ 40Х4ММ | М | 28
КОНТАКТНЫЙ РЕЗЕРВУАР., АС
РАЗДЕЛ 1. КОНТАКТНЫЙ РЕЗЕРВУАР
РАЗДЕЛ 2. АС
РАЗДЕЛ 3. ПЛАН КОТЛОВАНА
1 | Е0101-195-20 ДОП. 11 ГОСАРХИТЕКТСТРОЙ РУЗ ПР. № 429 ОТ 15.12.17 Г. | РАЗРАБОТКА ГРУНТА В ОТВАЛ ЭКСКАВАТОРАМИ ТИПА "ATLAS", "VOLVO", "KOMATSU", "HITACHI", "LIEBHER", HYUNDAI ROBEX, С КОВШОМ ВМЕСТИМОСТЬЮ 1,0 (1-1,24) М3, ГРУППА ГРУНТОВ 2 ГРУНТА | 1000М3 | 1.0408
2 | Е0102-057-01 | РАЗРАБОТКА ГРУНТА ВРУЧНУЮ В ТРАНШЕЯХ ГЛУБИНОЙ ДО 2 М БЕЗ КРЕПЛЕНИЙ С ОТКОСАМИ, ГРУППА ГРУНТОВ 1 | 100М3 | 0.1854
3 | Е2704-001-02 | УСТРОЙСТВО ПОДСТИЛАЮЩИХ И ВЫРАВНИВАЮЩИХ СЛОЕВ ОСНОВАНИЙ ИЗ ПЕСЧАНО-ГРАВИЙНОЙ СМЕСИ | 100М3 МАТЕРИАЛА ОСНОВАНИЯ (В ПЛОТНОМ ТЕЛЕ) | 1
4 |  | ГПС | М3 | 100
5 | Е0101-033-01 | ЗАСЫПКА ТРАНШЕЙ И КОТЛОВАНОВ С ПЕРЕМЕЩЕНИЕМ ГРУНТА ДО 5 М БУЛЬДОЗЕРАМИ МОЩНОСТЬЮ 59 [80] КВТ [Л.С.], 1 ГРУППА ГРУНТОВ | 1000М3 | 0.4615
6 | Е311-048-01 | ПОГРУЗОЧНО-РАЗГРУЗОЧНЫЕ РАБОТЫ ПРИ АВТОМОБИЛЬНЫХ ПЕРЕВОЗКАХ. ГРУНТ РАСТИТЕЛЬНОГО СЛОЯ (ЗЕМЛЯ, ПЕРЕГНОЙ): ПОГРУЗКА | Т | 913.275
7 | Е310-1005 . ШНК4.04.06-14 Р.3.Т.7 К=0,41 | ПЕРЕВОЗКА ГРУЗОВ АВТОМОБИЛЕМ, РАССТОЯНИЕ ПЕРЕВОЗКИ 5 КМ, КЛАСС ГРУЗА 1. ПРИ ПЕРЕВОЗКЕ АВТОСАМОСВАЛАМИ ГРУЗОПОДЪЕМНОСТЬЮ 25, ПРИМЕНЕН КОЭФФИЦИЕНТ К НОРМАМ ЗАТРАТ ТРУДА МАШИНИСТОВ И ЭКСПЛУАТАЦИИ МАШИН - 0,41 | Т | 913.275
РАЗДЕЛ 4. ГИДРОШПОНКА ГИДРОКОНТУР СТЕН И ДНИЩА
8 |  | ВОДОНЕПРОНИЦАЕМАЯ ЛЕНТА WATERSTOP ШИРИНА ГИДРОШПОНКИ 310 ММ | М | 45.6
9 |  | САЛЬНИК ДИАМЕТРОМ DY630ММ L=400ММ | ШТ | 2
10 | Е1101-004-03 | УСТРОЙСТВО ГИДРОИЗОЛЯЦИИ ОКЛЕЕЧНОЙ РУЛОННЫМИ МАТЕРИАЛАМИ НА РЕЗИНО-БИТУМНОЙ МАСТИКЕ ПЕРВЫЙ СЛОЙ | 100М2 | 1.2
11 | Е1101-004-04 | УСТРОЙСТВО ГИДРОИЗОЛЯЦИИ ОКЛЕЕЧНОЙ РУЛОННЫМИ МАТЕРИАЛАМИ НА РЕЗИНО-БИТУМНОЙ МАСТИКЕ ПОСЛЕДУЮЩИЙ СЛОЙ | 100М2 | 1.2
12 | Е0601-089-01 ДОП. 9 | МОНТАЖ И ДЕМОНТАЖ МЕТАЛЛИЧЕСКОЙ ОПАЛУБКИ СТЕН | 10 М2 КОНСТРУКЦИЙ | 57
РАЗДЕЛ 5. ЖЕЛЕЗОБЕТОННАЯ МОНОЛИТНАЯ ДНИЩА.
13 | Е0601-001-01 ДОП. 3 | УСТРОЙСТВО БЕТОННОЙ ПОДГОТОВКИ | 100 М3 БЕТОНА | 0.1732
14 | Е1101-004-01 | УСТРОЙСТВО ГИДРОИЗОЛЯЦИИ ОКЛЕЕЧНОЙ РУЛОННЫМИ МАТЕРИАЛАМИ НА МАСТИКЕ БИТУМИНОЛЬ ПЕРВЫЙ СЛОЙ | 100М2 | 1.732
15 | Е1101-004-02 | УСТРОЙСТВО ГИДРОИЗОЛЯЦИИ ОКЛЕЕЧНОЙ РУЛОННЫМИ МАТЕРИАЛАМИ НА МАСТИКЕ БИТУМИНОЛЬ ПОСЛЕДУЮЩИЙ СЛОЙ | 100М2 | 1.732
16 | Е1311-004-01 ДОП. 5 | ГИДРОИЗОЛЯЦИЯ БЕТОННЫХ ПОВЕРХНОСТЕЙ И ПОВЕРХНОСТИ ШТУКАТУРКИ МАТЕРИАЛАМИ ПРОНИКАЮЩЕГО ДЕЙСТВИЯ СИСТЕМЫ "ПЕНИТРОН" | М2 | 342.76
17 | Е0601-152-02 ДОП. 14 | УСТРОЙСТВО ФУНДАМЕНТНЫХ ПЛИТ ПЛОСКИХ С ПОМОЩЬЮ АВТОБЕТОНОНАСОСА ЖЕЛЕЗОБЕТОННЫХ | 100М3 | 0.6928
18 |  | АРМАТУРА АIII ГОСТ 8478-81 ДИАМЕТРОМ Д-16ММ | Т | 6.5677
ФИКСАТОР Ф-1
19 |  | АРМАТУРА АIII ГОСТ 8478-81 ДИАМЕТРОМ Д-12ММ | Т | 0.24708
ХОМУТ ОС-1
20 |  | АРМАТУРА АIII ГОСТ 8478-81 ДИАМЕТРОМ Д-12ММ | Т | 1.0088
РАЗДЕЛ 6. МОНОЛИТНЫЕ ЖЕЛЕЗОБЕТОННЫЕ СТЕНЫ.
21 | Е0601-153-02 ДОП. 14 | УСТРОЙСТВО ЖЕЛЕЗОБЕТОННЫХ СТЕН С ПОМОЩЬЮ АВТОБЕТОНОНАСОСА | 100М3 | 1.0876
22 |  | АРМАТУРА АIII ГОСТ 8478-81 ДИАМЕТРОМ Д-16ММ | Т | 12.9278
23 |  | АРМАТУРА АIII ГОСТ 8478-81 ДИАМЕТРОМ Д-10ММ | Т | 0.31915
24 |  | АРМАТУРА АIII ГОСТ 8478-81 ДИАМЕТРОМ Д-12ММ | Т | 0.07728
25 | Е1202-002-04 | УСТРОЙСТВО ГИДРОИЗОЛЯЦИЙ ВЕРТИКАЛЬНЫХ ПОВЕРХНОСТЕЙ. ОКЛЕЕЧНАЯ В ДВА СЛОЯ ПО ВЫРОВНЕННОЙ ПОВЕРХНОСТИ КИРПИЧА И БЕТОНА | 100М2 | 2.28
ИЛОВЫЕ ПЛОЩАДКИ
РАЗДЕЛ 1. ИЛОВЫЕ ПЛОЩАДКИ
РАЗДЕЛ 2. АС
РАЗДЕЛ 3. ПЛАН КОТЛОВАНА
1 | Е0101-007-11 ДОП. 3 | РАЗРАБОТКА ГРУНТА В ОТВАЛ В КОТЛОВАНАХ ОБЪЕМОМ ДО 1000 М3 ЭКСКАВАТОРАМИ С КОВШОМ ВМЕСТИМОСТЬЮ 0,25 М3, ГРУППА ГРУНТОВ: 2 | 1000М3 | 1.1944
2 | Е0102-057-01 ТЧ П.3.187 КЗТР=1,2 | РАЗРАБОТКА ГРУНТА ВРУЧНУЮ В ТРАНШЕЯХ ГЛУБИНОЙ ДО 2 М БЕЗ КРЕПЛЕНИЙ С ОТКОСАМИ, ГРУППА ГРУНТОВ 1. ДОРАБОТКА ВРУЧНУЮ, ЗАЧИСТКА ДНА И СТЕНОК С ВЫКИДКОЙ ГРУНТА В КОТЛОВАНАХ И ТРАНШЕЯХ, РАЗРАБОТАННЫХ МЕХАНИЗИРОВАННЫМ СПОСОБОМ, ПРИМЕНЕН КОЭФФИЦИЕНТ К НОРМАМ ЗАТРАТ ТРУДА - 1,2 | 100М3 | 0.36939
3 | Е1101-002-03 МИНСТРОЙ РУЗ 05.01.21 N 9 | УСТРОЙСТВО ПОДСТИЛАЮЩИХ СЛОЕВ ГРАВИЙНЫХ | М3 | 735
4 |  | ГПС | М3 | 735
8 | Е310-1060 | ПЕРЕВОЗКА ГРУЗОВ АВТОМОБИЛЕМ, РАССТОЯНИЕ ПЕРЕВОЗКИ 60 КМ, КЛАСС ГРУЗА 1 | Т | 1212.75
5 | Е0101-033-01 | ЗАСЫПКА ТРАНШЕЙ И КОТЛОВАНОВ С ПЕРЕМЕЩЕНИЕМ ГРУНТА ДО 5 М БУЛЬДОЗЕРАМИ МОЩНОСТЬЮ 59 [80] КВТ [Л.С.], 1 ГРУППА ГРУНТОВ | 1000М3 | 0.1607
6 | Е0102-002-03 | УПЛОТНЕНИЕ ГРУНТА ПРИЦЕПНЫМИ КУЛАЧКОВЫМИ КАТКАМИ 8 Т НА ПЕРВЫЙ ПРОХОД ПО ОДНОМУ СЛЕДУ ПРИ ТОЛЩИНЕ СЛОЯ 20 СМ | 1000М3 | 0.1607
7 | Е0102-002-06 К=3 | НА КАЖДЫЙ ПОСЛЕДУЮЩИЙ ПРОХОД ПО ОДНОМУ СЛЕДУ ДОБАВЛЯТЬ К НОРМЕ 01-02-002-3. | 1000М3 | 0.1607
8 | Е311-048-01 | ПОГРУЗОЧНО-РАЗГРУЗОЧНЫЕ РАБОТЫ ПРИ АВТОМОБИЛЬНЫХ ПЕРЕВОЗКАХ. ГРУНТ РАСТИТЕЛЬНОГО СЛОЯ (ЗЕМЛЯ, ПЕРЕГНОЙ): ПОГРУЗКА | Т | 1766.49
9 | Е310-1005 | ПЕРЕВОЗКА ГРУЗОВ АВТОМОБИЛЕМ, РАССТОЯНИЕ ПЕРЕВОЗКИ 5 КМ, КЛАСС ГРУЗА 1 | Т | 1766.49
САЛЬНИК
10 |  | ТРУБА МЕТАЛЛИЧЕСКАЯ ТМ.91-05 DY-200 L=400 СЕРИЯ 5.900-2 | Т | 0.1144
11 |  | ВОДОНЕПРОНИЦИАЕМАЯ ЛЕНТА ГОСТ 19177-81 | М | 154.5
РАЗДЕЛ 4. АРМИРОВАНИЕ ДНИЩА - ВЕРХНЕЕ
ДНИЩЕ
12 | Е0601-001-01 ДОП. 3 | УСТРОЙСТВО БЕТОННОЙ ПОДГОТОВКИ | 100 М3 БЕТОНА | 0.717
13 | Е1101-004-01 МИНСТРОЙ РУЗ 05.01.21 N 9 | УСТРОЙСТВО ГИДРОИЗОЛЯЦИИ ОКЛЕЕЧНОЙ РУЛОННЫМИ МАТЕРИАЛАМИ НА МАСТИКЕ БИТУМИНОЛЬ ПЕРВЫЙ СЛОЙ | 100М2 | 7.17
14 | Е1101-004-02 МИНСТРОЙ РУЗ 05.01.21 N 9 К=2 | УСТРОЙСТВО ГИДРОИЗОЛЯЦИИ ОКЛЕЕЧНОЙ РУЛОННЫМИ МАТЕРИАЛАМИ НА МАСТИКЕ БИТУМИНОЛЬ ПОСЛЕДУЮЩИЙ СЛОЙ. | 100М2 | 7.17
15 | Е0601-001-16 ДОП. 3 | УСТРОЙСТВО ФУНДАМЕНТНЫХ ПЛИТ ЖЕЛЕЗОБЕТОННЫХ ПЛОСКИХ | 100 М3 ЖЕЛЕЗОБЕТОНА В ДЕЛЕ | 1.89
16 |  | АРМАТУРА АIII ГОСТ 5781-82 ДИАМЕТРОМ Д-12ММ | Т | 0.19
17 |  | АРМАТУРА АIII ГОСТ 5781-82 ДИАМЕТРОМ Д-10ММ | Т | 10.354
МОНОЛИТНАЯ СТЕНА ИЗ БЕТОНА
18 | Е0601-024-06 | УСТРОЙСТВО СТЕН ПОДВАЛОВ И ПОДПОРНЫХ СТЕН ЖЕЛЕЗОБЕТОННЫХ ВЫСОТОЙ ДО 6 М, ТОЛЩИНОЙ ДО 300 ММ | 100 М3 ЖЕЛЕЗОБЕТОНА В ДЕЛЕ | 0.478
19 |  | АРМАТУРА АI ГОСТ 5781-82 ДИАМЕТРОМ Д-8ММ | Т | 0.1088
20 |  | АРМАТУРА АIII ГОСТ 5781-82 ДИАМЕТРОМ Д-10ММ | Т | 2.4447
21 | Е1202-001-04 МИНСТРОЙ РУЗ 05.01.21 N 3 | УСТРОЙСТВО ГИДРОИЗОЛЯЦИЙ ГОРИЗОНТАЛЬНЫХ ПОВЕРХНОСТЕЙ. ОБМАЗОЧНАЯ БИТУМНАЯ В ОДИН СЛОЙ | 100М2 | 1.02
22 | Е1202-001-05 МИНСТРОЙ РУЗ 05.01.21 N 3 | УСТРОЙСТВО ГИДРОИЗОЛЯЦИЙ ГОРИЗОНТАЛЬНЫХ ПОВЕРХНОСТЕЙ. ОБМАЗОЧНАЯ БИТУМНАЯ НА КАЖДЫЙ ПОСЛЕДУЮЩИЙ СЛОЙ | 100М2 | 1.02
ДРЕНАЖНАЯ ТРУБА
23 | Е1101-002-03 МИНСТРОЙ РУЗ 05.01.21 N 9 | УСТРОЙСТВО ПОДСТИЛАЮЩИХ СЛОЕВ ГРАВИЙНЫХ | М3 | 1.23
24 |  | ПЕРФОРИРОВАННАЯ ДРЕНАЖНАЯ ТРУБА ПОЛИЭТИЛЕНОВАЯ ДИАМЕТРОМ 200Х11,9ММ | М | 82
РАЗДЕЛ 5. ОТМОСТКА
25 | Е1101-013-03 МИНСТРОЙ РУЗ 05.01.21 N 9 К=2 | УСТРОЙСТВО ПОКРЫТИЙ ЩЕБЕНОЧНЫХ С ПРОПИТКОЙ БИТУМОМ ТОЛЩ. 100ММ. | 100М2 | 1.86
26 | Е1101-002-09 МИНСТРОЙ РУЗ 05.01.21 N 9 | УСТРОЙСТВО ПОДСТИЛАЮЩИХ БЕТОННЫХ ОТМОСТКИ ТОЛЩ. 100ММ | М3 | 18.6
Книга 11 Навес для дизельной
РАЗДЕЛ 1. НАВЕС ДЛЯ ДИЗЕЛЬНОЙ ЭЛЕКТРОСТАНЦИИ
РАЗДЕЛ 2. ЗЕМЛЯНЫЕ РАБОТЫ
1 | Е0101-195-41 ДОП. 11 ГОСАРХИТЕКТСТРОЙ РУЗ ПР. № 429 ОТ 15.12.17 Г. | РАЗРАБОТКА ГРУНТА В ОТВАЛ ЭКСКАВАТОРАМИ ТИПА "ATLAS", "VOLVO", "KOMATSU", "HITACHI", "LIEBHER", ХТ 876 (КИТАЙ) С КОВШОМ ВМЕСТИМОСТЬЮ 0,25 М3, ГРУППА ГРУНТОВ 2 ГРУНТА | 1000М3 | 0.0173
2 | Е0102-057-01 . ТЧ П.3.187 КЗТР=1,2 | РАЗРАБОТКА ГРУНТА ВРУЧНУЮ В ТРАНШЕЯХ ГЛУБИНОЙ ДО 2 М БЕЗ КРЕПЛЕНИЙ С ОТКОСАМИ, ГРУППА ГРУНТОВ 1. ДОРАБОТКА ВРУЧНУЮ, ЗАЧИСТКА ДНА И СТЕНОК С ВЫКИДКОЙ ГРУНТА В КОТЛОВАНАХ И ТРАНШЕЯХ, РАЗРАБОТАННЫХ МЕХАНИЗИРОВАННЫМ СПОСОБОМ, ПРИМЕНЕН КОЭФФИЦИЕНТ К НОРМАМ ЗАТРАТ ТРУДА - 1,2 | 100М3 | 0.00519
3 | Е0102-061-01 | ЗАСЫПКА ВРУЧНУЮ ТРАНШЕЙ, ПАЗУХ КОТЛОВАНОВ И ЯМ, ГРУППА ГРУНТОВ 1 | 100М3 | 0.051
4 | Е0102-005-01 | УПЛОТНЕНИЕ ГРУНТА ПНЕВМАТИЧЕСКИМИ ТРАМБОВКАМИ, ГРУППА ГРУНТОВ 1, 2 | 100М3 | 0.051
РАЗДЕЛ 3. ФУНДАМЕНТ
ФУНДАМЕНТ ФМ-1 (6 ШТ)
5 | Е1101-002-04 | УСТРОЙСТВО ПОДСТИЛАЮЩИХ СЛОЕВ ЩЕБЕНОЧНЫХ ТОЛЩ.100ММ | М3 | 0.864
6 | Е0601-001-02 | УСТРОЙСТВО БЕТОННЫХ ФУНДАМЕНТОВ ОБЩЕГО НАЗНАЧЕНИЯ ПОД КОЛОННЫ ОБЪЕМОМ ДО 3 М3 | 100 М3 ЖЕЛЕЗОБЕТОНА В ДЕЛЕ | 0.05184
7 | Е0601-015-08 | УСТАНОВКА ЗАКЛАДНЫХ ДЕТАЛЕЙ ВЕСОМ ДО 20 КГ | Т | 0.03583
ФУНДАМЕНТ ФМ-2 (3 ШТ)
8 | Е1101-002-04 | УСТРОЙСТВО ПОДСТИЛАЮЩИХ СЛОЕВ ЩЕБЕНОЧНЫХ ТОЛЩ.100ММ | М3 | 0.432
9 | Е0601-001-02 | УСТРОЙСТВО БЕТОННЫХ ФУНДАМЕНТОВ ОБЩЕГО НАЗНАЧЕНИЯ ПОД КОЛОННЫ ОБЪЕМОМ ДО 3 М3 | 100 М3 ЖЕЛЕЗОБЕТОНА В ДЕЛЕ | 0.0081
ФУНДАМЕНТ ФМ-3 (3 ШТ)
10 | Е1101-002-04 | УСТРОЙСТВО ПОДСТИЛАЮЩИХ СЛОЕВ ЩЕБЕНОЧНЫХ ТОЛЩ.100ММ | М3 | 1.2
11 | Е0601-001-02 | УСТРОЙСТВО БЕТОННЫХ ФУНДАМЕНТОВ ОБЩЕГО НАЗНАЧЕНИЯ ПОД КОЛОННЫ ОБЪЕМОМ ДО 3 М3 | 100 М3 ЖЕЛЕЗОБЕТОНА В ДЕЛЕ | 0.0768
12 | Е1202-002-02 | УСТРОЙСТВО ГИДРОИЗОЛЯЦИЙ ВЕРТИКАЛЬНЫХ ПОВЕРХНОСТЕЙ. ОБМАЗОЧНАЯ БИТУМНАЯ В ОДИН СЛОЙ ПО ВЫРОВНЕННОЙ ПОВЕРХНОСТИ КИРПИЧА И БЕТОНА | 100М2 | 0.258
13 | Е1202-002-03 | УСТРОЙСТВО ГИДРОИЗОЛЯЦИЙ ВЕРТИКАЛЬНЫХ ПОВЕРХНОСТЕЙ. ОБМАЗОЧНАЯ БИТУМНАЯ НА КАЖДЫЙ СЛОЙ ДОБАВЛЯЕТСЯ | 100М2 | 0.258
РАЗДЕЛ 4. ЭСКПЛИКАЦИЯ ПОЛОВ
14 | Е1101-013-03 . К=2 | УСТРОЙСТВО ПОКРЫТИЙ ЩЕБЕНОЧНЫХ С ПРОПИТКОЙ БИТУМОМ ТОЛЩ. 100ММ. | 100М2 | 0.24
15 | Е1101-004-05 | УСТРОЙСТВО ГИДРОИЗОЛЯЦИИ ОБМАЗОЧНОЙ В ОДИН СЛОЙ ТОЛЩИНОЙ 2 ММ | 100М2 | 0.24
16 | Е1101-002-09 | УСТРОЙСТВО ПОДСТИЛАЮЩИХ СЛОЕВ БЕТОННЫХ ТОЛЩ. 100ММ | М3 | 2.4
17 | Е1101-011-01 | УСТРОЙСТВО СТЯЖЕК ЦЕМЕНТНЫХ ТОЛЩИНОЙ 20 ММ | 100М2 | 0.24
18 | Е1101-011-02 | УСТРОЙСТВО СТЯЖЕК ЦЕМЕНТНЫХ НА КАЖДЫЕ 5 ММ ИЗМЕНЕНИЯ ТОЛЩИНЫ СТЯЖКИ ДОБАВЛЯТЬ К НОРМЕ 11-01-011-01 | 100М2 | 0.24
РАЗДЕЛ 5. МЕТАЛЛИЧЕСКИЕ ЭЛЕМЕНТЫ
СТОЙКА
19 | Е0903-012-12 | МОНТАЖ ОПОРНЫХ СТОЕК ДЛЯ ПРОЛЕТОВ ДО 24 М | Т КОНСТРУКЦИЙ | 0.20523
20 |  | ТРУБЫ СТАЛЬНЫЕ ДИАМЕТРОМ Д-120Х4,0ММ ГОСТ 8732-78 | Т | 0.16755
21 |  | ЛИСТ СТАЛЬНЫЕ ТОЛЩ.8ММ | Т | 0.03768
22 | Е1303-002-02 | ОГРУНТОВКА МЕТАЛЛИЧЕСКИХ ПОВЕРХНОСТЕЙ ЗА ОДИН РАЗ ГРУНТОВКОЙ ФЛ-03К | 100 М2 ОКРАШИВАЕМОЙ ПОВЕРХНОСТИ | 0.082212
23 | Е1303-004-26 | ОКРАСКА МЕТАЛЛИЧЕСКИХ ОГРУНТОВАННЫХ ПОВЕРХНОСТЕЙ ЭМАЛЬЮ ПФ-115 | 100 М2 ОКРАШИВАЕМОЙ ПОВЕРХНОСТИ | 0.082092
КРОВЛЯ
24 | Е0903-015-01 | МОНТАЖ ПРОГОНОВ ПРИ ШАГЕ ФЕРМ ДО 12 М ПРИ ВЫСОТЕ ЗДАНИЯ ДО 25 М | Т КОНСТРУКЦИЙ | 0.45794
25 |  | ШВЕЛЛЕР №16 ГОСТ 8240-89 | Т | 0.1917
26 |  | ШВЕЛЛЕР №16 ГОСТ 8240-89 | Т | 0.26624
27 | Е1203-004-01 | УСТРОЙСТВО КРОВЛИ ИЗ МЕТАЛЛОЧЕРЕПИЦЫ, ПРОФНАСТИЛА ТРАПЕЦИЕВИДНОГО И СИНУСОВИДНОГО ПРОФИЛЯ, С ПОКРЫТИЕМ ПО ГОТОВЫМ ПРОГОНАМ: ПРОСТОЙ | 100 М2 КРОВЛИ | 0.2816
28 |  | ПРОФНАСТИЛ ИЗ КРАШЕННОЙ СТАЛИ Н57-750-0,45 | М2 | 28.16
ОГРАЖДЕНИЕ
29 | Ц3801-003-04 ДОП. 4 | ИЗГОТОВЛЕНИЕ РЕШЕТЧАТЫХ КОНСТРУКЦИИ ВРУЧНУЮ (МЕЛКИХ ДЕТАЛЕЙ) | Т | 0.56758
30 |  | УГОЛОК СТАЛЬНОЙ РАЗМЕРОМ 50Х50Х5,0ММ | Т | 0.40416
31 |  | СЕТКА РАБИЦА №45 S=47,1М2 | М2 | 47.1
32 |  | ПЕТЛЯ | ШТ | 9
33 |  | ЛИСТ СТАЛЬНОЙ ТОЛЩ.5ММ | Т | 0.00052
34 |  | ТРУБА КВАДРАТНАЯ РАЗМЕРОМ 60Х60Х4,0ММ | Т | 0.0441
35 | Е1303-002-02 | ОГРУНТОВКА МЕТАЛЛИЧЕСКИХ ПОВЕРХНОСТЕЙ ЗА ОДИН РАЗ ГРУНТОВКОЙ ФЛ-03К | 100 М2 ОКРАШИВАЕМОЙ ПОВЕРХНОСТИ | 0.4104
36 | Е1303-004-26 | ОКРАСКА МЕТАЛЛИЧЕСКИХ ОГРУНТОВАННЫХ ПОВЕРХНОСТЕЙ ЭМАЛЬЮ ПФ-115 | 100 М2 ОКРАШИВАЕМОЙ ПОВЕРХНОСТИ | 0.4104
Книга 10 Электрощитовая
РАЗДЕЛ 1. ЭЛЕКТРОШИТОВАЯ
1 | Е2901-142-01 | УСТРОЙСТВО МОНОЛИТНЫХ БЕТОННЫХ ЛОТКОВ [ОБРАТНЫХ СВОДОВ] В ГРУНТАХ ГРУППЫ 1-3 | 100М3 | 0.0511
2 | Е0601-015-09 | УСТАНОВКА ЗАКЛАДНЫХ ДЕТАЛЕЙ ВЕСОМ БОЛЕЕ 20 КГ | Т | 0.15268
3 |  | РЕФЛЕННИЙ ЛИСТ ТОЛЩ.10ММ | Т | 0.11225
4 |  | УГОЛОК 50Х50Х5 | Т | 0.04042
РАЗДЕЛ 2. РАСПОЛОЖЕНИЕ СЭНДВИЧ ПАНЕЛЬ
5 | Е0904-006-04 ДОП. 11 ГОСАРХИТЕКТСТРОЙ РУЗ ПР. № 429 ОТ 15.12.17 Г. | МОНТАЖ ОГРАЖДАЮЩИХ КОНСТРУКЦИЙ СТЕН ИЗ МНОГОСЛОЙНЫХ ПАНЕЛЕЙ ЗАВОДСКОЙ ГОТОВНОСТИ ПРИ ВЫСОТЕ ЗДАНИЯ ДО 50 М | 100М2 | 0.4677
6 |  | ПАНЕЛИ СТЕНОВЫЕ ТРЕХСЛОЙНЫЕ ТИПА СЭНДВИЧ ИЗ МИНЕРАЛЬНОЙ ВАТЫ НА ОСНОВЕ БАЗАЛЬТОВОГО ВОЛОКНА, ВНУТРЕННИЙ И ВНЕШНИЙ ОБЛИЦОВОЧНЫЙ СЛОЙ - СТАЛЬ, ТОЛЩИНА 100ММ | М2 | 46.77
7 | Е0904-002-03 | МОНТАЖ КРОВЕЛЬНОГО ПОКРЫТИЯ ИЗ МНОГОСЛОЙНЫХ ПАНЕЛЕЙ ЗАВОДСКОЙ ГОТОВНОСТИ ПРИ ВЫСОТЕ ДО 50 М | 100М2 | 0.2884
8 |  | ПАНЕЛИ КРОВЕЛЬНЫЕ ТРЕХСЛОЙНЫЕ ТИПА СЭНДВИЧ ИЗ МИНЕРАЛЬНОЙ ВАТЫ НА ОСНОВЕ БАЗАЛЬТОВОГО ВОЛОКНА, ВНУТРЕННИЙ И ВНЕШНИЙ ОБЛИЦОВОЧНЫЙ СЛОЙ - СТАЛЬ, ТОЛЩИНА 100ММ | М2 | 28.84
9 | Е1201-010-01 МИНСТРОЙ РУЗ 05.01.21 N 3 | УСТРОЙСТВО МЕЛКИХ ПОКРЫТИЙ [БРАНДМАУЭРЫ, ПАРАПЕТЫ, СВЕСЫ И Т.П.] ИЗ ЛИСТОВОЙ ОЦИНКОВАННОЙ СТАЛИ | 100М2 | 0.35652
10 |  | НАКЛАДНАЯ ПЛАНКА ИЗ СТАЛЬНЫХ ЛИСТОВ С ПОЛИМЕРНЫМ ПОКРЫТИЕМ ТОЛЩ.0,5ММ | М2 | 32.672
11 |  | НАКЛАДНАЯ ПЛАНКА ИЗ СТАЛЬНЫХ ЛИСТОВ С ПОЛИМЕРНЫМ ПОКРЫТИЕМ ТОЛЩ.1 ММ | М2 | 2.98
12 | Е1201-009-02 МИНСТРОЙ РУЗ 05.01.21 N 3 | УСТРОЙСТВО ЖЕЛОБОВ ПОДВЕСНЫХ | 100М | 0.138
13 |  | ВОДОСТОЧНЫЙ ЛОТОК ИЗ ОЦИНКОВАННОЙ ОКРАШЕННОЙ КРОВЕЛЬНОЙ СТАЛИ ТОЛЩ.1,0ММ ОБЩЕЙ ШИРИНОЙ 1000ММ | М | 13.8
14 | Е1201-008-03 МИНСТРОЙ РУЗ 05.01.21 N 3 | НАВЕСКА ВОДОСТОЧНЫХ ТРУБ ПО СТЕНАМ ИЗ КИРПИЧА ИЛИ ЛЕГКОГО БЕТОНА, ДИАМЕТРОМ ДО: 140 ММ | 100М ТРУБ | 0.124
15 |  | ТРУБА ВОДОСТОЧНАЯ ИЗ ОЦИНКОВАННОЙ СТАЛИ ДИАМЕТРОМ 100ММ ОКРАШЕННАЯ | М | 12.4
16 |  | СНЕГОДЕРЖАТЕЛЬ | М | 13.8
РАЗДЕЛ 3. ЭКСПЛИКАЦИЯ ПОЛОВ
17 | Е1101-011-01 МИНСТРОЙ РУЗ 05.01.21 N 9 | УСТРОЙСТВО СТЯЖЕК ЦЕМЕНТНЫХ ТОЛЩИНОЙ 20 ММ | 100М2 | 0.1416
18 | Е1101-011-02 МИНСТРОЙ РУЗ 05.01.21 N 9 К=2 | УСТРОЙСТВО СТЯЖЕК ЦЕМЕНТНЫХ НА КАЖДЫЕ 5 ММ ИЗМЕНЕНИЯ ТОЛЩИНЫ СТЯЖКИ ДОБАВЛЯТЬ К НОРМЕ 11-01-011-01 | 100М2 | 0.1416
19 | Е1101-027-01 МИНСТРОЙ РУЗ 05.01.21 N 9 | УСТРОЙСТВО ПОКРЫТИЙ НА ЦЕМЕНТНОМ РАСТВОРЕ ИЗ ПЛИТОК БЕТОННЫХ, ЦЕМЕНТНЫХ ИЛИ МОЗАИЧНЫХ | 100М2 | 0.1416
20 |  | ЖЕЛЕЗОБЕТОННАЯ ПЛИТА | М2 | 14.16
РАЗДЕЛ 4. СПЕЦИФИКАЦИЯ ОКОН И ДВЕРЕЙ
21 | Е1001-047-01 ДОП. 4 | УСТАНОВКА БЛОКОВ ИЗ ПХВ В НАРУЖНЫХ И ВНУТРЕННИХ ДВЕРНЫХ ПРОЕМАХ В КАМЕННЫХ СТЕНАХ ПЛОЩАДЬЮ ПРОЕМА ДО 3 М2 | 100 М2 | 0.0252
22 |  | ДВЕРНЫЕ БЛОКИ АЛЮМИНИЕВЫЕ С МЕХАНИЗМОМ И С УПЛОТНЕНИЕМВ ПРИТВОРАХ | М2 | 2.52
23 |  | РУЧКА С ЗАЩЕЛКОЙ | К-Т | 1
24 |  | ЗАМОК ВРЕЗНОЙ | ШТ | 1
25 | Е1001-036-01ДОП. 11 ГОСАРХИТЕКТСТРОЙ РУЗ ПР. № 429 ОТ 15.12.17 Г. | УСТАНОВКА В ЖИЛЫХ И ОБЩЕСТВЕННЫХ ЗДАНИЯХ ОКОННЫХ БЛОКОВ ИЗ ДЕРЕВО АЛЮМИНИЯ, АЛЮМИНИЯ, МЕТАЛЛОПЛАСТИКА В КАМЕННЫХ СТЕНАХ, ОТКРЫВАЮЩИМИСЯ (ПОВОРОТНЫХ, ОТКИДНЫХ, ПОВОРОТНО-ОТКИДНЫХ): С ПЛОЩАДЬЮ ПРОЕМА ДО 2 М2 | 100 М2 | 0.012
26 |  | РУЧКА С ЗАЩЕЛКОЙ | К-Т | 1
РАЗДЕЛ 5. ФУНДАМЕНТ МОНОЛИТНЫЙ ФМ1
27 | Е1101-013-03 МИНСТРОЙ РУЗ 05.01.21 N 9 К=2 | УСТРОЙСТВО ПОКРЫТИЙ ЩЕБЕНОЧНЫХ С ПРОПИТКОЙ БИТУМОМ ТОЛЩ. 100ММ. | 100М2 | 0.0386
28 | Е0601-005-01 | УСТРОЙСТВО БЕТОННЫХ ФУНДАМЕНТОВ ОБЩЕГО НАЗНАЧЕНИЯ ОБЪЕМОМ ДО 5 М3 | 100 М3 БЕТОНА | 0.0193
29 | Е1101-004-01 МИНСТРОЙ РУЗ 05.01.21 N 9 | УСТРОЙСТВО ГИДРОИЗОЛЯЦИИ ОКЛЕЕЧНОЙ РУЛОННЫМИ МАТЕРИАЛАМИ НА МАСТИКЕ БИТУМИНОЛЬ ПЕРВЫЙ СЛОЙ | 100М2 | 0.0386
30 | Е1101-004-02 МИНСТРОЙ РУЗ 05.01.21 N 9 | УСТРОЙСТВО ГИДРОИЗОЛЯЦИИ ОКЛЕЕЧНОЙ РУЛОННЫМИ МАТЕРИАЛАМИ НА МАСТИКЕ БИТУМИНОЛЬ ПОСЛЕДУЮЩИЙ СЛОЙ | 100М2 | 0.0386
31 |  | АРМАТУРА АIII КАРКАС РСТ УЗ866-98 ДИАМЕТРОМ Д-12ММ | Т | 0.0453
ЗАКЛАДНАЯ ДЕТАЛЬ ЗД-1 6ШТ
32 | Е0601-015-08 | УСТАНОВКА ЗАКЛАДНЫХ ДЕТАЛЕЙ ВЕСОМ ДО 20 КГ | Т | 0.04668
МОНОЛИТНАЯ ПЛИТА ПМ1
33 | Е0601-001-16 ДОП. 3 | УСТРОЙСТВО ФУНДАМЕНТНЫХ ПЛИТ ЖЕЛЕЗОБЕТОННЫХ ПЛОСКИХ | 100 М3 ЖЕЛЕЗОБЕТОНА В ДЕЛЕ | 0.0435
34 |  | АРМАТУРА АIII КАРКАС РСТ УЗ866-98 ДИАМЕТРОМ Д-8ММ | Т | 0.10854
СТОЙКА СТ1 (6ШТ)
35 | Е0903-012-12 | МОНТАЖ ОПОРНЫХ СТОЕК ДЛЯ ПРОЛЕТОВ ДО 24 М | Т КОНСТРУКЦИЙ | 0.35196
36 |  | ТРУБЫ СТАЛЬНЫЕ КВАДРАТНЫЕ 100Х100Х4ММ ГОСТ 30245-94 L=2500 | Т | 0.17598
37 |  | ЛИСТ СТАЛЬНЫЕ ТОЛЩ.8ММ | Т | 0.17598
38 | Е1303-002-02 | ОГРУНТОВКА МЕТАЛЛИЧЕСКИХ ПОВЕРХНОСТЕЙ ЗА ОДИН РАЗ ГРУНТОВКОЙ ФЛ-03К | 100 М2 ОКРАШИВАЕМОЙ ПОВЕРХНОСТИ | 0.072152
39 | Е1303-004-26 | ОКРАСКА МЕТАЛЛИЧЕСКИХ ОГРУНТОВАННЫХ ПОВЕРХНОСТЕЙ ЭМАЛЬЮ ПФ-115 | 100 М2 ОКРАШИВАЕМОЙ ПОВЕРХНОСТИ | 0.072152
БАЛКА МЕТАЛЛИЧЕСКАЯ Б-1
40 | Е0903-002-12 | МОНТАЖ БАЛОК, РИГЕЛЕЙ ПЕРЕКРЫТИЯ, ПОКРЫТИЯ И ПОД УСТАНОВКУ ОБОРУДОВАНИЯ МНОГОЭТАЖНЫХ ЗДАНИЙ ПРИ ВЫСОТЕ ЗДАНИЯ ДО 25 М | Т КОНСТРУКЦИЙ | 0.1692
41 |  | ТРУБЫ СТАЛЬНЫЕ КВАДРАТНЫЕ 100Х100Х4ММ ГОСТ 30245-2003 L=2790 | Т | 0.10908
42 |  | ЛИСТ СТАЛЬНЫЕ ТОЛЩ.8ММ | Т | 0.06012
43 | Е1303-002-02 | ОГРУНТОВКА МЕТАЛЛИЧЕСКИХ ПОВЕРХНОСТЕЙ ЗА ОДИН РАЗ ГРУНТОВКОЙ ФЛ-03К | 100 М2 ОКРАШИВАЕМОЙ ПОВЕРХНОСТИ | 0.025139
44 | Е1303-004-26 | ОКРАСКА МЕТАЛЛИЧЕСКИХ ОГРУНТОВАННЫХ ПОВЕРХНОСТЕЙ ЭМАЛЬЮ ПФ-115 | 100 М2 ОКРАШИВАЕМОЙ ПОВЕРХНОСТИ | 0.025139
БАЛКА МЕТАЛЛИЧЕСКАЯ Б-2
45 | Е0903-002-12 | МОНТАЖ БАЛОК, РИГЕЛЕЙ ПЕРЕКРЫТИЯ, ПОКРЫТИЯ И ПОД УСТАНОВКУ ОБОРУДОВАНИЯ МНОГОЭТАЖНЫХ ЗДАНИЙ ПРИ ВЫСОТЕ ЗДАНИЯ ДО 25 М | Т КОНСТРУКЦИЙ | 0.1384
46 |  | ТРУБЫ СТАЛЬНЫЕ КВАДРАТНЫЕ 100Х100Х4ММ ГОСТ 30245-2003 L=2790 | Т | 0.1364
47 |  | УГОЛКИ СТАЛЬНЫЕ 50Х5ММ | Т | 0.002
48 | Е1303-002-02 | ОГРУНТОВКА МЕТАЛЛИЧЕСКИХ ПОВЕРХНОСТЕЙ ЗА ОДИН РАЗ ГРУНТОВКОЙ ФЛ-03К | 100 М2 ОКРАШИВАЕМОЙ ПОВЕРХНОСТИ | 0.002164
49 | Е1303-004-26 | ОКРАСКА МЕТАЛЛИЧЕСКИХ ОГРУНТОВАННЫХ ПОВЕРХНОСТЕЙ ЭМАЛЬЮ ПФ-115 | 100 М2 ОКРАШИВАЕМОЙ ПОВЕРХНОСТИ | 0.002164
ПРОГОНЫ
50 | Е0903-015-01 | МОНТАЖ ПРОГОНОВ ПРИ ШАГЕ ФЕРМ ДО 12 М ПРИ ВЫСОТЕ ЗДАНИЯ ДО 25 М | Т КОНСТРУКЦИЙ | 1.7955
51 |  | ТРУБЫ СТАЛЬНЫЕ ПРЯМОУГОЛЬНЫЕ 90Х60Х4ММ ГОСТ 30245-2003 | Т | 0.01832
52 |  | ТРУБЫ СТАЛЬНЫЕ ПРЯМОУГОЛЬНЫЕ 80Х40Х3,4ММ ГОСТ 30245-2003 | Т | 1.7772
53 | Е1303-002-02 | ОГРУНТОВКА МЕТАЛЛИЧЕСКИХ ПОВЕРХНОСТЕЙ ЗА ОДИН РАЗ ГРУНТОВКОЙ ФЛ-03К | 100 М2 ОКРАШИВАЕМОЙ ПОВЕРХНОСТИ | 0.71105
54 | Е1303-004-26 | ОКРАСКА МЕТАЛЛИЧЕСКИХ ОГРУНТОВАННЫХ ПОВЕРХНОСТЕЙ ЭМАЛЬЮ ПФ-115 | 100 М2 ОКРАШИВАЕМОЙ ПОВЕРХНОСТИ | 0.71105
СОЕДЕНИТЕЛЬНЫЕ ЭЛЕМЕНТЫ
55 | Е0601-015-08 | УСТАНОВКА ЗАКЛАДНЫХ ДЕТАЛЕЙ ВЕСОМ ДО 20 КГ | Т | 0.050631
РАЗДЕЛ 6. КРЫЛЬЦО К-1
56 | Е0601-157-06ДОП. 14 | УСТРОЙСТВО МОНОЛИТНЫХ ЖЕЛЕЗОБЕТОННЫХ КРЫЛЕЦ | М3 | 0.6
57 |  | АРМАТУРА АIII КАРКАС РСТ УЗ866-98 ДИАМЕТРОМ Д-8ММ | Т | 0.01542
Книга 16 Насосная станция, АС
РАЗДЕЛ 1. ДОМИК ДЛЯ КАСКАД С ДОЗИРУЮЩЕГО ХЛОРА
РАЗДЕЛ 2. ЗЕМЛЯНЫЕ РАБОТЫ
1 | Е0101-195-41 ДОП. 11 ГОСАРХИТЕКТСТРОЙ РУЗ ПР. № 429 ОТ 15.12.17 Г. | РАЗРАБОТКА ГРУНТА В ОТВАЛ ЭКСКАВАТОРАМИ ТИПА "ATLAS", "VOLVO", "KOMATSU", "HITACHI", "LIEBHER", ХТ 876 (КИТАЙ) С КОВШОМ ВМЕСТИМОСТЬЮ 0,25 М3, ГРУППА ГРУНТОВ 2 ГРУНТА | 1000М3 | 0.0095
2 | Е0102-057-02 . ТЧ П.3.187 КЗТР=1,2 | РАЗРАБОТКА ГРУНТА ВРУЧНУЮ В ТРАНШЕЯХ ГЛУБИНОЙ ДО 2 М БЕЗ КРЕПЛЕНИЙ С ОТКОСАМИ, ГРУППА ГРУНТОВ 2. ДОРАБОТКА ВРУЧНУЮ, ЗАЧИСТКА ДНА И СТЕНОК С ВЫКИДКОЙ ГРУНТА В КОТЛОВАНАХ И ТРАНШЕЯХ, РАЗРАБОТАННЫХ МЕХАНИЗИРОВАННЫМ СПОСОБОМ, ПРИМЕНЕН КОЭФФИЦИЕНТ К НОРМАМ ЗАТРАТ ТРУДА - 1,2 | 100М3 | 0.002835
3 | Е0102-061-01 | ЗАСЫПКА ВРУЧНУЮ ТРАНШЕЙ, ПАЗУХ КОТЛОВАНОВ И ЯМ, ГРУППА ГРУНТОВ 1 | 100М3 | 0.0304
4 | Е0102-005-01 | УПЛОТНЕНИЕ ГРУНТА ПНЕВМАТИЧЕСКИМИ ТРАМБОВКАМИ, ГРУППА ГРУНТОВ 1, 2 | 100М3 | 0.0304
РАЗДЕЛ 3. ФУНДАМЕНТ
5 | Е0801-002-02 МИНСТРОЙИЖКХ 14.02.23 Г. N 30 | УСТРОЙСТВО ОСНОВАНИЯ ПОД ФУНДАМЕНТЫ ЩЕБЕНОЧНОГО ТОЛЩ. 100ММ | М3 ОСНОВАНИЯ | 0.7
6 | Е1101-004-05 | УСТРОЙСТВО ГИДРОИЗОЛЯЦИИ ОБМАЗОЧНОЙ В ОДИН СЛОЙ ТОЛЩИНОЙ 2 ММ | 100М2 | 0.07
7 | Е0601-001-22 | УСТРОЙСТВО ЛЕНТОЧНЫХ ФУНДАМЕНТОВ ЖЕЛЕЗОБЕТОННЫХ ПРИ ШИРИНЕ ПОВЕРХУ ДО 1000 ММ | 100 М3 ЖЕЛЕЗОБЕТОНА В ДЕЛЕ | 0.0378
8 |  | АРМАТУРА АIII ДИАМЕТРОМ Д-12ММ | Т | 0.0404
9 |  | АРМАТУРА АIII ДИАМЕТРОМ Д-8ММ | Т | 0.00885
10 | Е0601-015-08 | УСТАНОВКА ЗАКЛАДНЫХ ДЕТАЛЕЙ ЗД-1 | Т | 0.03964
11 | Е1202-002-02 | УСТРОЙСТВО ГИДРОИЗОЛЯЦИЙ ВЕРТИКАЛЬНЫХ ПОВЕРХНОСТЕЙ. ОБМАЗОЧНАЯ БИТУМНАЯ В ОДИН СЛОЙ ПО ВЫРОВНЕННОЙ ПОВЕРХНОСТИ КИРПИЧА И БЕТОНА | 100М2 | 0.183
12 | Е1202-002-03 | УСТРОЙСТВО ГИДРОИЗОЛЯЦИЙ ВЕРТИКАЛЬНЫХ ПОВЕРХНОСТЕЙ. ОБМАЗОЧНАЯ БИТУМНАЯ НА КАЖДЫЙ СЛОЙ ДОБАВЛЯЕТСЯ | 100М2 | 0.183
РАЗДЕЛ 4. МЕТАЛЛИЧЕСКИЕ СТОЙКИ И БАЛКИ
13 | Е0903-012-12 | МОНТАЖ ОПОРНЫХ СТОЕК С1 | Т КОНСТРУКЦИЙ | 0.15924
14 |  | ТРУБЫ СТАЛЬНЫЕ КВАДРАТНЫЕ (ПРОФИЛЬ) РАЗМЕРОМ 100Х100Х5,0ММ | Т | 0.138
15 |  | ЛИСТ СТАЛЬНОЙ ТОЛЩ. 10ММ | Т | 0.02124
РАЗДЕЛ 5. МЕТАЛЛИЧЕСКИЕ РАСПОРКИ, СТОЕК И НИЖНИХ ПРОГОНОВ
16 | Е0903-015-01 | МОНТАЖ ПРОГОНОВ ПРИ ШАГЕ ФЕРМ ДО 12 М ПРИ ВЫСОТЕ ЗДАНИЯ ДО 25 М | Т КОНСТРУКЦИЙ | 0.19635
17 |  | ТРУБЫ СТАЛЬНЫЕ КВАДРАТНЫЕ (ПРОФИЛЬ) РАЗМЕРОМ 50Х50Х5,0ММ | Т | 0.14405
18 |  | УГОЛОК СТАЛЬНОЙ РАЗМЕРОМ 63Х63Х4,0ММ | Т | 0.0523
19 | Е1303-002-04 . К=2 | ОГРУНТОВКА МЕТАЛЛИЧЕСКИХ ПОВЕРХНОСТЕЙ ЗА ОДИН РАЗ ГРУНТОВКОЙ ГФ-021. | 100 М2 ОКРАШИВАЕМОЙ ПОВЕРХНОСТИ | 0.144
20 | Е1303-004-26 . К=2 | ОКРАСКА МЕТАЛЛИЧЕСКИХ ОГРУНТОВАННЫХ ПОВЕРХНОСТЕЙ ЭМАЛЬЮ ПФ-115. | 100 М2 ОКРАШИВАЕМОЙ ПОВЕРХНОСТИ | 0.144
РАЗДЕЛ 6. СТЕНЫ И КРОВЛИ ИЗ СЕНДВИЧ ПАНЕЛЕЙ
21 | Е0904-006-04 ДОП. 11 ГОСАРХИТЕКТСТРОЙ РУЗ ПР. № 429 ОТ 15.12.17 Г. | МОНТАЖ ОГРАЖДАЮЩИХ КОНСТРУКЦИЙ СТЕН ИЗ МНОГОСЛОЙНЫХ ПАНЕЛЕЙ ЗАВОДСКОЙ ГОТОВНОСТИ ПРИ ВЫСОТЕ ЗДАНИЯ ДО 50 М | 100М2 | 0.3422
22 |  | СТЕНОВЫЕ СЕНДВИЧ-ПАНЕЛИ С УТЕПЛИТЕЛЕМ ИЗ БАЗАЛЬТОВОГО ВОЛОКНА ТОЛЩ. (Y=110КГ/М3) | М2 | 34.22
23 | Е1201-010-01 | УСТРОЙСТВО НАЩЕЛЬНИКОВ ИЗ ПОЛИМЕРНЫМ ПОКРЫТИЕМ | 100М2 | 0.05
24 |  | НАЩЕЛЬНИКИ ИЗ СТАЛЬНЫХ ЛИСТОВ С ПОЛИМЕРНЫМ ПОКРЫТИЕМ ТОЛЩ. 0,7ММ | М2 | 5
25 | Е0904-002-03 | МОНТАЖ КРОВЕЛЬНОГО ПОКРЫТИЯ ИЗ МНОГОСЛОЙНЫХ ПАНЕЛЕЙ ЗАВОДСКОЙ ГОТОВНОСТИ ПРИ ВЫСОТЕ ДО 50 М | 100М2 | 0.18
26 |  | КРОВЕЛЬНЫЕ СЕНДВИЧ-ПАНЕЛИ С УТЕПЛИТЕЛЕМ ИЗ БАЗАЛЬТОВОГО ВОЛОКНА ТОЛЩ. (Y=110КГ/М3) | М2 | 18
27 | Е1201-009-02 | УСТРОЙСТВО ЖЕЛОБОВ ПОДВЕСНЫХ | 100М | 0.048
28 |  | ВОДОСТОЧНЫЙ ЛОТОК | М | 4.8
29 | Е1201-008-03 | НАВЕСКА ВОДОСТОЧНЫХ ТРУБ ПО СТЕНАМ ИЗ КИРПИЧА ИЛИ ЛЕГКОГО БЕТОНА, ДИАМЕТРОМ ДО: 140 ММ | 100М ТРУБ | 0.07
30 |  | ВОРОНКА | ШТ | 2
31 |  | КОЛЕНО 120 ГРАДУС | ШТ | 6
32 |  | ХОМУТ | ШТ | 8
РАЗДЕЛ 7. ПРОЕМЫ
33 | Е0904-014-01 ДОП. 4 | УСТАНОВКА МЕТАЛЛИЧЕСКИХ ДВЕРЕЙ С ПОДГОТОВКОЙ ПРОЕМА И УСТАНОВКОЙ НАКЛАДНЫХ И ЗАКЛАДНЫХ ДЕТАЛЕЙ ПЛОЩАДЬЮ ДВЕРНОГО ПРОЕМА: ДО 2,5 М2 | М2 | 2.1
34 |  | ДВЕРИ МЕТАЛЛИЧЕСКИЕ ДНГ 100-2100H | М2 | 2.1
35 | Е1001-036-01ДОП. 11 ГОСАРХИТЕКТСТРОЙ РУЗ ПР. № 429 ОТ 15.12.17 Г. | УСТАНОВКА В ЖИЛЫХ И ОБЩЕСТВЕННЫХ ЗДАНИЯХ ОКОННЫХ БЛОКОВ ИЗ ДЕРЕВО АЛЮМИНИЯ, АЛЮМИНИЯ, МЕТАЛЛОПЛАСТИКА В КАМЕННЫХ СТЕНАХ, ОТКРЫВАЮЩИМИСЯ (ПОВОРОТНЫХ, ОТКИДНЫХ, ПОВОРОТНО-ОТКИДНЫХ): С ПЛОЩАДЬЮ ПРОЕМА ДО 2 М2 | 100 М2 | 0.0168
36 |  | БЛОКИ ОКОННЫЕ ИЗ АЛЮМИНИЕВОГО ПРОФИЛЯ (СТЕКЛОПАКЕТ) ОС 1200-1400H | М2 | 1.68
РАЗДЕЛ 8. ПОЛЫ
37 | Е1101-002-04 | УСТРОЙСТВО ПОДСТИЛАЮЩИХ СЛОЕВ ЩЕБЕНОЧНЫХ ТОЛЩ. 100ММ | М3 | 1.271
38 | Е1101-002-09 | УСТРОЙСТВО ПОДСТИЛАЮЩИХ СЛОЕВ БЕТОННЫХ ТОЛЩ. 50ММ | М3 | 0.63
39 | Е1101-011-01 | УСТРОЙСТВО СТЯЖЕК ЦЕМЕНТНЫХ ТОЛЩИНОЙ 20 ММ (30ММ) | 100М2 | 0.1271
40 | Е1101-011-02 . К=2 | УСТРОЙСТВО СТЯЖЕК ЦЕМЕНТНЫХ НА КАЖДЫЕ 5 ММ ИЗМЕНЕНИЯ ТОЛЩИНЫ СТЯЖКИ ДОБАВЛЯТЬ К НОРМЕ 11-01-011-01. | 100М2 | 0.1271
РАЗДЕЛ 9. ФАСАД
41 | Е1504-025-08 ДОП. 4 | УЛУЧШЕННАЯ ОКРАСКА МАСЛЯНЫМИ СОСТАВАМИ ПО ШТУКАТУРКЕ СТЕН КРЫЛЬЦО | 100М2 ОКРАШИВАЕМОЙ ПОВЕРХНОСТИ | 0.054
РАЗДЕЛ 10. КРЫЛЬЦО К-1
42 | Е0601-157-06 ДОП. 14 | УСТРОЙСТВО МОНОЛИТНЫХ ЖЕЛЕЗОБЕТОННЫХ КРЫЛЕЦ | М3 | 0.9
43 |  | АРМАТУРА АIII ДИАМЕТРОМ Д-12ММ | Т | 0.0159
44 |  | АРМАТУРА АIII ДИАМЕТРОМ Д-8ММ | Т | 0.013
45 |  | АРМАТУРА АIII ДИАМЕТРОМ Д-6ММ | Т | 0.00155
46 | Е1504-025-08 ДОП. 4 | УЛУЧШЕННАЯ ОКРАСКА МАСЛЯНЫМИ СОСТАВАМИ ПО ШТУКАТУРКЕ СТЕН КРЫЛЬЦО | 100М2 ОКРАШИВАЕМОЙ ПОВЕРХНОСТИ | 0.03
РАЗДЕЛ 11. ОТМОСТКА
47 | Е1101-002-04 | УСТРОЙСТВО ПОДСТИЛАЮЩИХ СЛОЕВ ЩЕБЕНОЧНЫХ ТОЛЩ. 100ММ | М3 | 1.05
48 | Е1101-002-09 | УСТРОЙСТВО ОТМОСТКИ БЕТОННЫХ ТОЛЩ. 100ММ | М3 | 1.05
ПРОТИВОПОЖАРНЫЙ ВОДОЕМ НА 100М3
РАЗДЕЛ 1. ПРОТИВОПОЖАРНЫЙ ВОДОЕМ НА 100М3
РАЗДЕЛ 2. ЗЕМЛЯНЫЕ РАБОТЫ
1 | Е0101-195-26 ДОП. 11 ГОСАРХИТЕКТСТРОЙ РУЗ ПР. № 429 ОТ 15.12.17 Г. | РАЗРАБОТКА ГРУНТА В ОТВАЛ ЭКСКАВАТОРАМИ ТИПА "ATLAS", "VOLVO", "KOMATSU", "HITACHI", "LIEBHER", HYUNDAI ROBEX, С КОВШОМ ВМЕСТИМОСТЬЮ 0,65 (0,65-0,99) М3, ГРУППА ГРУНТОВ 2 ГРУНТА | 1000М3 | 0.2504
2 | Е0101-033-01 | ЗАСЫПКА ТРАНШЕЙ И КОТЛОВАНОВ С ПЕРЕМЕЩЕНИЕМ ГРУНТА ДО 5 М БУЛЬДОЗЕРАМИ МОЩНОСТЬЮ 59 [80] КВТ [Л.С.], 1 ГРУППА ГРУНТОВ | 1000М3 | 0.1218
3 | Е0102-061-01 | ЗАСЫПКА ВРУЧНУЮ ТРАНШЕЙ, ПАЗУХ КОТЛОВАНОВ И ЯМ, ГРУППА ГРУНТОВ 1 | 100М3 | 0.03654
4 | Е311-048-01 | ПОГРУЗОЧНО-РАЗГРУЗОЧНЫЕ РАБОТЫ ПРИ АВТОМОБИЛЬНЫХ ПЕРЕВОЗКАХ. ГРУНТ РАСТИТЕЛЬНОГО СЛОЯ (ЗЕМЛЯ, ПЕРЕГНОЙ): ПОГРУЗКА | Т | 212.19
5 | Е310-1010 . ШНК4.04.06-14 Р.3.Т.7 К=0,49 | ПЕРЕВОЗКА ГРУЗОВ АВТОМОБИЛЕМ, РАССТОЯНИЕ ПЕРЕВОЗКИ 10 КМ, КЛАСС ГРУЗА 1. ПРИ ПЕРЕВОЗКЕ АВТОСАМОСВАЛАМИ ГРУЗОПОДЪЕМНОСТЬЮ 20, ПРИМЕНЕН КОЭФФИЦИЕНТ К НОРМАМ ЗАТРАТ ТРУДА МАШИНИСТОВ И ЭКСПЛУАТАЦИИ МАШИН - 0,49 | Т | 212.19
РАЗДЕЛ 3. СТЕНЫ И ДНИЩА
6 | Е0801-002-02 МИНСТРОЙИЖКХ 14.02.23 Г. N 30 | УСТРОЙСТВО ОСНОВАНИЯ ПОД ФУНДАМЕНТЫ ЩЕБЕНОЧНОГО ТОЛЩ.100ММ | М3 ОСНОВАНИЯ | 6.5
7 | Е1101-004-05 | УСТРОЙСТВО ГИДРОИЗОЛЯЦИИ ОБМАЗОЧНОЙ В ОДИН СЛОЙ ТОЛЩИНОЙ 2 ММ | 100М2 | 0.65
8 | Е0601-062-04 | УСТРОЙСТВО СТЕН И ПЛОСКИХ ДНИЩ ПРИ ТОЛЩИНЕ БОЛЕЕ 150 ММ ПРЯМОУГОЛЬНЫХ СООРУЖЕНИЙ | 100 М3 ЖЕЛЕЗОБЕТОНА В ДЕЛЕ | 0.357
9 |  | АРМАТУРА АIII ДИАМЕТРОМ Д-10ММ ГОСТ 23279-2012 | Т | 2.938
10 |  | АРМАТУРА АII ДИАМЕТРОМ Д-20ММ ГОСТ 5781-82 | Т | 0.02664
11 | Е0601-015-07 | УСТАНОВКА ЗАКЛАДНЫХ ДЕТАЛЕЙ ВЕСОМ ДО 4 КГ | Т | 0.0156
12 | Е1202-002-02 | УСТРОЙСТВО ГИДРОИЗОЛЯЦИЙ ВЕРТИКАЛЬНЫХ ПОВЕРХНОСТЕЙ. ОБМАЗОЧНАЯ БИТУМНАЯ В ОДИН СЛОЙ ПО ВЫРОВНЕННОЙ ПОВЕРХНОСТИ КИРПИЧА И БЕТОНА | 100М2 | 0.81
13 | Е1202-002-03 | УСТРОЙСТВО ГИДРОИЗОЛЯЦИЙ ВЕРТИКАЛЬНЫХ ПОВЕРХНОСТЕЙ. ОБМАЗОЧНАЯ БИТУМНАЯ НА КАЖДЫЙ СЛОЙ ДОБАВЛЯЕТСЯ | 100М2 | 0.81
РАЗДЕЛ 4. ОГРАЖДЕНИЕ ОГ-1
14 | Ц3801-003-01 ДОП. 4 | ИЗГОТОВЛЕНИЕ КОНСТРУКЦИИ (СТОЙКИ, ОПОРЫ, ФЕРМЫ И ПР.), СБОРКА С ПОМОЩЬЮ КРАНА НА АВТОМОБИЛЬНОМ ХОДУ | Т | 0.4394
15 |  | ТРУБЫ СТАЛЬНЫЕ ДИАМЕТРОМ 50Х4,0ММ | Т | 0.1526
16 |  | ТРУБЫ СТАЛЬНЫЕ ДИАМЕТРОМ 25Х3,0ММ | Т | 0.1535
17 |  | АРМАТУРА АII ДИАМЕТРОМ Д-16ММ ГОСТ 5781-82 | Т | 0.1333
18 | Е0705-016-04 | УСТРОЙСТВО МЕТАЛЛИЧЕСКИХ ОГРАЖДЕНИЙ | 100М ОГРАЖДЕНИЙ | 0.24
19 | Е1303-002-04 | ОГРУНТОВКА МЕТАЛЛИЧЕСКИХ ПОВЕРХНОСТЕЙ ЗА ОДИН РАЗ ГРУНТОВКОЙ ГФ-021 | 100 М2 ОКРАШИВАЕМОЙ ПОВЕРХНОСТИ | 0.17576
20 | Е1303-004-26 | ОКРАСКА МЕТАЛЛИЧЕСКИХ ОГРУНТОВАННЫХ ПОВЕРХНОСТЕЙ ЭМАЛЬЮ ПФ-115 | 100 М2 ОКРАШИВАЕМОЙ ПОВЕРХНОСТИ | 0.17576
РАЗДЕЛ 5. СЕТЧАТОЕ ПОКРЫТИЕ
21 | Ц3801-003-01 ДОП. 4 | ИЗГОТОВЛЕНИЕ КОНСТРУКЦИИ (СТОЙКИ, ОПОРЫ, ФЕРМЫ И ПР.), СБОРКА С ПОМОЩЬЮ КРАНА НА АВТОМОБИЛЬНОМ ХОДУ | Т | 0.51158
22 |  | ТРУБЫ СТАЛЬНЫЕ ПРЯМОУГОЛЬНЫЕ РАЗМЕРОМ 80Х40Х4,0ММ | Т | 0.34373
23 |  | УГОЛОК СТАЛЬНОЙ 50Х32Х4,0ММ | Т | 0.03552
24 |  | АРМАТУРА АIII ДИАМЕТРОМ Д-8ММ ГОСТ 23279-2012 | Т | 0.13233
25 | Е0906-001-02 | МОНТАЖ РЕШЕТОК СТАЛЬНЫХ | Т КОНСТРУКЦИЙ | 0.51158
26 | Е1303-002-04 | ОГРУНТОВКА МЕТАЛЛИЧЕСКИХ ПОВЕРХНОСТЕЙ ЗА ОДИН РАЗ ГРУНТОВКОЙ ГФ-021 | 100 М2 ОКРАШИВАЕМОЙ ПОВЕРХНОСТИ | 0.2408
27 | Е1303-004-26 | ОКРАСКА МЕТАЛЛИЧЕСКИХ ОГРУНТОВАННЫХ ПОВЕРХНОСТЕЙ ЭМАЛЬЮ ПФ-115 | 100 М2 ОКРАШИВАЕМОЙ ПОВЕРХНОСТИ | 0.2408
РАЗДЕЛ 6. ОТМОСТКА
28 | Е0801-002-02 МИНСТРОЙИЖКХ 14.02.23 Г. N 30 | УСТРОЙСТВО ОСНОВАНИЯ ПОД ФУНДАМЕНТЫ ЩЕБЕНОЧНОГО ТОЛЩ.100ММ | М3 ОСНОВАНИЯ | 4.2
29 | Е1101-002-09 | УСТРОЙСТВО ПОДСТИЛАЮЩИХ СЛОЕВ БЕТОННЫХ ТОЛЩ. 100ММ | М3 | 4.2
, КПП.
РАЗДЕЛ 1. КПП
РАЗДЕЛ 2. ЗЕМЛЯНЫЕ РАБОТЫ
1 | Е0101-195-32 ДОП. 11 ГОСАРХИТЕКТСТРОЙ РУЗ ПР. № 429 ОТ 15.12.17 Г. | РАЗРАБОТКА ГРУНТА В ОТВАЛ ЭКСКАВАТОРАМИ ТИПА "ATLAS", "VOLVO", "KOMATSU", "HITACHI", "LIEBHER" С КОВШОМ ВМЕСТИМОСТЬЮ 0,5 (0,46-0,64) М3, ГРУППА ГРУНТОВ 2 ГРУНТА | 1000М3 | 0.018
2 | Е0101-033-04 | ЗАСЫПКА ТРАНШЕЙ И КОТЛОВАНОВ С ПЕРЕМЕЩЕНИЕМ ГРУНТА ДО 5 М БУЛЬДОЗЕРАМИ МОЩНОСТЬЮ 79 [108] КВТ [Л.С.], 1 ГРУППА ГРУНТОВ | 1000М3 | 0.0108
3 | Е311-044-01 | ПОГРУЗОЧНО-РАЗГРУЗОЧНЫЕ РАБОТЫ ПРИ АВТОМОБИЛЬНЫХ ПЕРЕВОЗКАХ. ГЛИНА: ПОГРУЗКА | Т | 11.52
4 | Е310-1005 . ШНК4.04.06-14 Р.3.Т.7 К=0,41 | ПЕРЕВОЗКА ГРУЗОВ АВТОМОБИЛЕМ, РАССТОЯНИЕ ПЕРЕВОЗКИ 5 КМ, КЛАСС ГРУЗА 1. ПРИ ПЕРЕВОЗКЕ АВТОСАМОСВАЛАМИ ГРУЗОПОДЪЕМНОСТЬЮ 25, ПРИМЕНЕН КОЭФФИЦИЕНТ К НОРМАМ ЗАТРАТ ТРУДА МАШИНИСТОВ И ЭКСПЛУАТАЦИИ МАШИН - 0,41 | Т | 11.52
РАЗДЕЛ 3. ФУНДАМЕНТЫ
5 | Е0801-002-02 МИНСТРОЙИЖКХ 14.02.23 Г. N 30 | УСТРОЙСТВО ОСНОВАНИЯ ПОД ФУНДАМЕНТЫ ЩЕБЕНОЧНОГО | М3 ОСНОВАНИЯ | 1.1
6 | Е1101-013-03 | УСТРОЙСТВО ПОКРЫТИЙ ЩЕБЕНОЧНЫХ С ПРОПИТКОЙ БИТУМОМ | 100М2 | 0.11
7 | Е0601-001-22 | УСТРОЙСТВО ЛЕНТОЧНЫХ ФУНДАМЕНТОВ ЖЕЛЕЗОБЕТОННЫХ ПРИ ШИРИНЕ ПОВЕРХУ ДО 1000 ММ | 100 М3 ЖЕЛЕЗОБЕТОНА В ДЕЛЕ | 0.0864
8 | Е0602-011-03 ДОП. 9 | ИЗГОТОВЛЕНИЕ ПЛОСКИХ И ОБЪЕМНЫХ АРМАТУРНЫХ КАРКАСОВ МЕТОДОМ ВЯЗКИ НА СТРОЙПЛОЩАДКЕ (ЗАГОТОВИТЕЛЬНОМ УЧАСТКЕ) | Т АРМАТУРНЫХ КАРКАСОВ | 0.0684
9 | Е0601-097-01 | ВЫЧИТАЕТСЯ ПОЗИЦИЯ: УСТАНОВКА АРМАТУРЫ | Т АРМАТУРЫ | -0.0684
10 | С | АРМАТУРА ДЛЯ МОНОЛИТНЫХ ЖЕЛЕЗОБЕТОННЫХ КОНСТРУКЦИЙ, ПЕРЕОДИЧЕСКОГО ПРОФИЛЯ КЛАССА АIII, ДИАМЕТРОМ 12 /8ММ ММ | Т | 0.0684
ЗАКЛАДНАЯ ДЕТАЛЬ ЗД-1 (6ШТ)
11 | Е0601-015-08 | УСТАНОВКА ЗАКЛАДНЫХ ДЕТАЛЕЙ ВЕСОМ ДО 20 КГ | Т | 0.0678
12 | Е1202-002-02 | УСТРОЙСТВО ГИДРОИЗОЛЯЦИЙ ВЕРТИКАЛЬНЫХ ПОВЕРХНОСТЕЙ. ОБМАЗОЧНАЯ БИТУМНАЯ В ОДИН СЛОЙ ПО ВЫРОВНЕННОЙ ПОВЕРХНОСТИ КИРПИЧА И БЕТОНА | 100М2 | 0.33
13 | Е1202-002-03 | УСТРОЙСТВО ГИДРОИЗОЛЯЦИЙ ВЕРТИКАЛЬНЫХ ПОВЕРХНОСТЕЙ. ОБМАЗОЧНАЯ БИТУМНАЯ НА КАЖДЫЙ СЛОЙ ДОБАВЛЯЕТСЯ | 100М2 | 0.33
РАЗДЕЛ 4. СТОЙКА СТ-1 6 ШТ
14 | Е0903-012-12 | МОНТАЖ ОПОРНЫХ СТОЕК ДЛЯ ПРОЛЕТОВ ДО 24 М | Т КОНСТРУКЦИЙ | 0.3864
15 |  | ТРУБЫ СТАЛЬНЫЕ КВАДРАТНЫЕ РАЗМЕРОМ 120Х5 L=2880 ММ | М | 17.28
16 |  | СТАЛЬ ЛИСТОВАЯ 10Х200Х200 | Т | 0.07536
17 | Е1303-002-04 | ОГРУНТОВКА МЕТАЛЛИЧЕСКИХ ПОВЕРХНОСТЕЙ ЗА ОДИН РАЗ ГРУНТОВКОЙ ГФ-021 | 100 М2 ОКРАШИВАЕМОЙ ПОВЕРХНОСТИ | 0.10179
18 | Е1303-004-26 | ОКРАСКА МЕТАЛЛИЧЕСКИХ ОГРУНТОВАННЫХ ПОВЕРХНОСТЕЙ ЭМАЛЬЮ ПФ-115 | 100 М2 ОКРАШИВАЕМОЙ ПОВЕРХНОСТИ | 0.10179
РАЗДЕЛ 5. БАЛКА Б-1
19 | Е0903-003-01 | МОНТАЖ ОДИНОЧНЫХ ПОДКРАНОВЫХ БАЛОК НА ОТМЕТКЕ ДО 25 М МАССОЙ ДО 1,0 | Т КОНСТРУКЦИЙ | 0.324
20 |  | ТРУБЫ СТАЛЬНЫЕ КВАДРАТНЫЕ РАЗМЕРОМ 120Х120 ММ, ТОЛЩИНА СТЕНКИ 5 ММ | М | 18
21 | Е1303-002-04 | ОГРУНТОВКА МЕТАЛЛИЧЕСКИХ ПОВЕРХНОСТЕЙ ЗА ОДИН РАЗ ГРУНТОВКОЙ ГФ-020 | 100 М2 ОКРАШИВАЕМОЙ ПОВЕРХНОСТИ | 0.08586
22 | Е1303-003-21 | ОКРАСКА ОГРУНТОВАННЫХ БЕТОННЫХ И ОШТУКАТУРЕННЫХ ПОВЕРХНОСТЕЙ ЭМАЛЬЮ ПФ-133 | 100 М2 ОКРАШИВАЕМОЙ ПОВЕРХНОСТИ | 0.08586
РАЗДЕЛ 6. РАСПОРКА
23 | Е0903-014-01 | МОНТАЖ СВЯЗЕЙ И РАСПОРОК ИЗ ОДИНОЧНЫХ И ПАРНЫХ УГОЛКОВ, ГНУТОСВАРНЫХ ПРОФИЛЕЙ ДЛЯ ПРОЛЕТОВ ДО 24 М ПРИ ВЫСОТЕ ЗДАНИЯ ДО 25 М | Т КОНСТРУКЦИЙ | 0.3034
24 |  | ТРУБЫ СТАЛЬНЫЕ КВАДРАТНЫЕ, РАЗМЕР 50Х50 ММ, ТОЛЩИНА СТЕНКИ 5 ММ | М | 65
25 |  | СТАЛЬ УГЛОВАЯ 100Х63Х6 ММ | Т | 0.11295
26 | Е1303-002-04 | ОГРУНТОВКА МЕТАЛЛИЧЕСКИХ ПОВЕРХНОСТЕЙ ЗА ОДИН РАЗ ГРУНТОВКОЙ ГФ-020 | 100 М2 ОКРАШИВАЕМОЙ ПОВЕРХНОСТИ | 0.10017
27 | Е1303-003-21 | ОКРАСКА ОГРУНТОВАННЫХ БЕТОННЫХ И ОШТУКАТУРЕННЫХ ПОВЕРХНОСТЕЙ ЭМАЛЬЮ ПФ-133 | 100 М2 ОКРАШИВАЕМОЙ ПОВЕРХНОСТИ | 0.10017
РАЗДЕЛ 7. ПЕРЕГОРОДКА
28 | Е1507-010-01 ДОП. 3 | УСТРОЙСТВО ПЕРЕГОРОДОК С ОДИНАРНЫМ МЕТАЛЛИЧЕСКИМ КАРКАСОМ, ОБШИТЫМ ДВУМЯ СЛОЯМИ ГИПСОВОЛОКНИСТЫХ ЛИСТОВ С ОБЕИХ СТОРОН (С-362). ПЕРЕГОРОДКИ ГЛУХИЕ ВЫСОТОЙ: 4,0 М С ШАГОМ СТОЕК 600 ММ | М2 ПЕРЕГОРОДКИ ЗА ВЫЧЕТОМ ПРОЕМОВ | 14
ГИПСОКАРТОННЫЙ ОБШИВКА
29 | Е1507-018-02 ДОП. 9 | ОБЛИЦОВКА СТЕН ПО СИСТЕМЕ "КНАУФ" ПО ОДИНАРНОМУ МЕТАЛЛИЧЕСКОМУ КАРКАСУ ИЗ ПОТОЛОЧНОГО ПРОФИЛЯ ГИПСОКАРТОННЫМИ ЛИСТАМИ (С 623) ДВУМЯ СЛОЯМИ С ОКОННЫМ ПРОЕМОМ | 100 М2 СТЕН (ЗА ВЫЧЕТОМ ПРОЕМОВ) | 0.44
30 | С | ЛИСТЫ ГИПСОКАРТОННЫЕ ГКЛО 12,5 ММ | М2 | 47
31 | С | ЛИСТЫ ГИПСОКАРТОННЫЕ ГКЛВ 12,5 ММ | М2 | 25
РАЗДЕЛ 8. СТЕНА
32 | Е0904-006-04 ДОП. 11 ГОСАРХИТЕКТСТРОЙ РУЗ ПР. № 429 ОТ 15.12.17 Г. | МОНТАЖ ОГРАЖДАЮЩИХ КОНСТРУКЦИЙ СТЕН ИЗ МНОГОСЛОЙНЫХ ПАНЕЛЕЙ ЗАВОДСКОЙ ГОТОВНОСТИ ПРИ ВЫСОТЕ ЗДАНИЯ ДО 50 М | 100М2 | 0.58
33 | С | СТЕНОВЫЕ СЕНДВИЧ-ПАНЕЛИ С УТЕПЛИТЕЛЕМ ИЗ МИНЕРАЛЬНОЙ ВАТЫ (БАЗАЛЬТ) ПЛОТНОСТЬЮ 130 КГ/М3, ВНУТРЕННИЙ И ВНЕШНИЙ ОБЛИЦОВОЧНЫЙ СЛОЙ - СТАЛЬ ТОЛЩИНА 150 ММ | М2 | 58
34 | СЦЕНА | ЭЛЕМЕНТЫ КРЕПЛЕНИЯ | КГ | 27.707
35 | С | ПРОФНАСТИЛ ТРАПЕЦИЕВИДНЫЙ И СИНУСОВИДНЫЙ С ПОКРЫТИЕМ ТОЛЩИНОЙ 0,7 ММ | М2 | 4
РАЗДЕЛ 9. КРОВЛЯ
36 | Е0903-015-01 | МОНТАЖ ПРОГОНОВ ПРИ ШАГЕ ФЕРМ ДО 12 М ПРИ ВЫСОТЕ ЗДАНИЯ ДО 25 М | Т КОНСТРУКЦИЙ | 0.6996
37 | СЦЕНА | ТРУБЫ СТАЛЬНЫЕ ПРЯМОУГОЛЬНЫЕ РАЗМЕРОМ 120Х80 ММ, ТОЛЩИНА СТЕНКИ 6 ММ | М | 40
38 | С | УГОЛКИ СТАЛЬНЫЕ 63Х40Х4 ГОСТ 8510-86 | Т | 0.0108
39 | Е0903-012-01 | МОНТАЖ СТРОПИЛЬНЫХ И ПОДСТРОПИЛЬНЫХ ФЕРМ НА ВЫСОТЕ ДО 25 М ПРОЛЕТОМ ДО 24 М МАССОЙ ДО 3,0 | Т КОНСТРУКЦИЙ | 0.26553
40 | С | УГОЛКИ СТАЛЬНЫЕ 50Х5 ГОСТ8509-93 | Т | 0.15834
41 | С | ЛИСТ СТАЛЬНОЙ 8X175 ГОСТ19903-90 | Т | 0.10719
42 | Е1303-002-04 К=2 | ОГРУНТОВКА МЕТАЛЛИЧЕСКИХ ПОВЕРХНОСТЕЙ ЗА ОДИН РАЗ ГРУНТОВКОЙ ГФ-021 | 100 М2 ОКРАШИВАЕМОЙ ПОВЕРХНОСТИ | 0.43056
43 | Е1303-004-26 К=2 | ОКРАСКА МЕТАЛЛИЧЕСКИХ ОГРУНТОВАННЫХ ПОВЕРХНОСТЕЙ ЭМАЛЬЮ ПФ-115 | 100 М2 ОКРАШИВАЕМОЙ ПОВЕРХНОСТИ | 0.43056
44 | Е0904-002-03 | МОНТАЖ КРОВЕЛЬНОГО ПОКРЫТИЯ ИЗ МНОГОСЛОЙНЫХ ПАНЕЛЕЙ ЗАВОДСКОЙ ГОТОВНОСТИ ПРИ ВЫСОТЕ ДО 50 М | 100М2 | 0.305
45 | С | ПАНЕЛЬ КРОВЕЛЬНАЯ С С УТЕПЛИТЕЛЕМ ИЗ БАЗАЛЬТОВОГО ВОЛОКНА 160КГ/М3 СТЕПЛОПРОВОДНОСТИ 0,038 ,ПРОФИЛЬ НАРУЖНОЙ И ВНУТРЕННЕЙ ПОВЕРХНОСТЕЙ - ПОЛОСКОВЫЙ 120Х1,04Х2,1 ТОЛЩИНА 120ММ ДЛИНА 2100ММ,ТОЛЩИНА СТАЛЬНОГО ЛИСТА =0,6 ММ. | М2 | 30.5
46 | СЦЕНА | ЭЛЕМЕНТЫ КРЕПЛЕНИЯ | КГ | 32.487
47 | СЦЕНА | КОНЕК | М | 7
48 | Е1201-009-02 | УСТРОЙСТВО ЖЕЛОБОВ ПОДВЕСНЫХ | 100М | 0.135
49 | С | ВОДОСТОЧНЫЙ ЛОТОК | М | 13.5
50 | Е1201-008-03 | НАВЕСКА ВОДОСТОЧНЫХ ТРУБ ПО СТЕНАМ ИЗ КИРПИЧА ИЛИ ЛЕГКОГО БЕТОНА, ДИАМЕТРОМ ДО: 140 ММ | 100М ТРУБ | 0.18
51 | С | ТРУБЫ ВОДОСТОЧНЫЕ ДИАМЕТРОМ 100 ММ | М | 18
52 | С | ВОДОСТОЧНЫЕ ВОРОНКИ Д 100 ММ | ШТ | 4
53 | С | ВОДОСТОЧНЫЕ ОТВОД ГР 120 ММ | ШТ | 12
54 | С | ВОДОСТОЧНЫЕ ХОМУТЫ | ШТ | 16
55 | Е1501-094-04 ДОП. 10 | ОБЛИЦОВКА ПОВЕРХНОСТЕЙ ДЕКОРАТИВНЫМИ ПАНЕЛЯМИ ТИПА "ТУНКАБОНД" | 100 М2 РАЗВЕРНУТОЙ ПРОЕКЦИИ ПОВЕРХНОСТИ ОБЛИЦОВКИ | 0.1
56 | Е1501-092-01 ДОП. 9 | РАСКРОЙ И ИЗГОТОВЛЕНИЕ ПАНЕЛЕЙ ИЗ ЛИСТОВ "ТУНКАБОНД" | 100М2 РАЗВЕРНУТОЙ ПРОЕКЦИИ ПОВЕРХНОСТИ ОБЛИЦОВКИ | 0.1
РАЗДЕЛ 10. ПРОЕМЫ
57 | Е0904-014-01 ДОП. 4 | УСТАНОВКА МЕТАЛЛИЧЕСКИХ ДВЕРЕЙ С ПОДГОТОВКОЙ ПРОЕМА И УСТАНОВКОЙ НАКЛАДНЫХ И ЗАКЛАДНЫХ ДЕТАЛЕЙ ПЛОЩАДЬЮ ДВЕРНОГО ПРОЕМА: ДО 2,5 М2 | М2 | 3.78
58 | Е1004-013-01 | УСТАНОВКА ДЕРЕВЯННЫХ ДВЕРНЫХ БЛОКОВ | 100М2 ПРОЕМОВ | 0.0189
59 | Е0904-014-01 ДОП. 4 | УСТАНОВКА МЕТАЛЛИЧЕСКИХ ДВЕРЕЙ С ПОДГОТОВКОЙ ПРОЕМА И УСТАНОВКОЙ НАКЛАДНЫХ И ЗАКЛАДНЫХ ДЕТАЛЕЙ ПЛОЩАДЬЮ ДВЕРНОГО ПРОЕМА: ДО 2,5 М2 | М2 | 1.47
60 | Е1001-039-01 | УСТАНОВКА БЛОКОВ В НАРУЖНЫХ И ВНУТРЕННИХ ДВЕРНЫХ ПРОЕМАХ В КАМЕННЫХ СТЕНАХ ПЛОЩАДЬЮ ПРОЕМА ДО 3 М2 | 100М2 ПРОЕМОВ | 0.0147
61 | Е1001-036-01ДОП. 11 ГОСАРХИТЕКТСТРОЙ РУЗ ПР. № 429 ОТ 15.12.17 Г. | УСТАНОВКА В ЖИЛЫХ И ОБЩЕСТВЕННЫХ ЗДАНИЯХ ОКОННЫХ БЛОКОВ ИЗ ДЕРЕВО АЛЮМИНИЯ, АЛЮМИНИЯ, МЕТАЛЛОПЛАСТИКА В КАМЕННЫХ СТЕНАХ, ОТКРЫВАЮЩИМИСЯ (ПОВОРОТНЫХ, ОТКИДНЫХ, ПОВОРОТНО-ОТКИДНЫХ): С ПЛОЩАДЬЮ ПРОЕМА ДО 2 М2 | 100 М2 | 0.0448
62 | Е1001-034-04ДОП. 11 ГОСАРХИТЕКТСТРОЙ РУЗ ПР. № 429 ОТ 15.12.17 Г. | УСТАНОВКА В ЖИЛЫХ И ОБЩЕСТВЕННЫХ ЗДАНИЯХ ОКОННЫХ БЛОКОВ ИЗ ПВХ ПРОФИЛЕЙ: ПОВОРОТНЫХ (ОТКИДНЫХ, ПОВОРОТНО-ОТКИДНЫХ) С ПЛОЩАДЬЮ ПРОЕМА БОЛЕЕ 2 М2 ОДНОСТВОРЧАТЫХ | 100 М2 | 0.0049
РАЗДЕЛ 11. ПОТОЛОК
63 | Е1501-052-01 ДОП. 1 | УСТРОЙСТВО ПОДВЕСНОГО ПОТОЛКА ГИПСОКАРТОННЫМИ ПЛИТАМИ КНАУФ ПО МЕТАЛЛИЧЕСКИМ НЕСУЩИМ КОНСТРУКЦИЯМ, ПРОСТОЙ СЛОЖНОСТИ | 100М2 | 0.1465
64 | Е1501-052-01 ДОП. 1 | УСТРОЙСТВО ПОДВЕСНОГО ПОТОЛКА ГИПСОКАРТОННЫМИ ПЛИТАМИ КНАУФ ПО МЕТАЛЛИЧЕСКИМ НЕСУЩИМ КОНСТРУКЦИЯМ, ПРОСТОЙ СЛОЖНОСТИ | 100М2 | 0.041
65 | Е1502-019-08 ДОП. 12 МИНСТРОЙ РУЗ N 519 ОТ 18.11.2019 Г. | СПЛОШНОЕ ВЫРАВНИВАНИЕ ПОВЕРХНОСТЕЙ (ОДНОСЛОЙНАЯ ШТУКАТУРКА) ГИПСОВЫМИ СУХИМИ СМЕСЯМИ: ТОЛЩИНОЙ ДО 10 ММ ПОТОЛКОВ | 100М2 ОШТУКАТУРИВАЕМОЙ ПОВЕРХНОСТИ | 0.1875
66 | Е1502-019-12 ДОП. 12 МИНСТРОЙ РУЗ N 519 ОТ 18.11.2019 Г. К=7 | ВЫЧИТАЕТСЯ ПОЗИЦИЯ: НА КАЖДЫЙ ММ ИЗМЕНЕНИЯ ТОЛЩИНЫ ИСКЛЮЧАЕТСЯ ПОТОЛКОВ | 100М2 ОШТУКАТУРИВАЕМОЙ ПОВЕРХНОСТИ | -0.1875
67 | Е1504-005-06 ДОП. 4 | ОКРАСКА ПОЛИВИНИЛАЦЕТАТНЫМИ ВОДОЭМУЛЬСИОННЫМИ СОСТАВАМИ УЛУЧШЕННАЯ ПО СБОРНЫМ КОНСТРУКЦИЯМ, ПОДГОТОВЛЕННЫМ ПОД ОКРАСКУ ПОТОЛКОВ | 100М2 ОКРАШИВАЕМОЙ ПОВЕРХНОСТИ | 0.1875
РАЗДЕЛ 12. ВНУТРЕННАЯ ОТДЕЛКА
68 | Е1501-019-07 | ГЛАДКАЯ ОБЛИЦОВКА СТЕН, СТОЛБОВ, ПИЛЯСТР И ОТКОСОВ [БЕЗ КАРНИЗНЫХ, ПЛИНТУСНЫХ И УГЛОВЫХ ПЛИТОК] С УСТАНОВКОЙ ПЛИТОК ТУАЛЕТНОГО ГАРНИТУРА НА КЛЕЕ ИЗ СУХИХ СМЕСЕЙ ПО КИРПИЧУ И БЕТОНУ | 100М2 ПОВЕРХНОСТИ ОБЛИЦОВКИ | 0.14
69 | Е1502-019-07 ДОП. 12 МИНСТРОЙ РУЗ N 519 ОТ 18.11.2019 Г. | СПЛОШНОЕ ВЫРАВНИВАНИЕ ПОВЕРХНОСТЕЙ (ОДНОСЛОЙНАЯ ШТУКАТУРКА) ГИПСОВЫМИ СУХИМИ СМЕСЯМИ: ТОЛЩИНОЙ ДО 10 ММ СТЕН | 100М2 ОШТУКАТУРИВАЕМОЙ ПОВЕРХНОСТИ | 0.57
70 | Е1502-019-11 ДОП. 12 МИНСТРОЙ РУЗ N 519 ОТ 18.11.2019 Г. К=7 | ВЫЧИТАЕТСЯ ПОЗИЦИЯ: НА КАЖДЫЙ ММ ИЗМЕНЕНИЯ ТОЛЩИНЫ ИСКЛЮЧАЕТСЯ СТЕН | 100М2 ОШТУКАТУРИВАЕМОЙ ПОВЕРХНОСТИ | -0.57
71 | Е1504-005-01 ДОП. 4 | ОКРАСКА ПОЛИВИНИЛАЦЕТАТНЫМИ ВОДОЭМУЛЬСИОННЫМИ СОСТАВАМИ ПРОСТАЯ ПО ШТУКАТУРКЕ И СБОРНЫМ КОНСТРУКЦИЯМ, ПОДГОТОВЛЕННЫМ ПОД ОКРАСКУ СТЕН | 100М2 ОКРАШИВАЕМОЙ ПОВЕРХНОСТИ | 0.57
РАЗДЕЛ 13. КЕРАМИЧЕСКИЕ ПОЛЫ-1
72 | Е1101-002-03 | УСТРОЙСТВО ПОДСТИЛАЮЩИХ СЛОЕВ ГРАВИЙНЫХ | М3 | 0.441
73 | Е1101-002-09 | УСТРОЙСТВО ПОДСТИЛАЮЩИХ СЛОЕВ БЕТОННЫХ | М3 | 0.3528
74 | Е1101-011-03 | УСТРОЙСТВО СТЯЖЕК БЕТОННЫХ ТОЛЩИНОЙ 20 ММ | 100М2 | 0.0441
75 | Е1101-011-04 К=2 | УСТРОЙСТВО СТЯЖЕК БЕТОННЫХ НА КАЖДЫЕ 5 ММ ИЗМЕНЕНИЯ ТОЛЩИНЫ СТЯЖКИ ДОБАВЛЯТЬ К НОРМЕ 11-01-011-03 | 100М2 | 0.0441
76 | Е1101-027-06 | УСТРОЙСТВО ПОКРЫТИЙ НА РАСТВОРЕ ИЗ СУХОЙ СМЕСИ С ПРИГОТОВЛЕНИЕМ РАСТВОРА В ПОСТРОЕЧНЫХ УСЛОВИЯХ ИЗ ГЛАДКИХ НЕГЛАЗУРИРОВАННЫХ КЕРАМИЧЕСКИХ ПЛИТОК ДЛЯ ПОЛОВ ОДНОЦВЕТНЫХ | 100 М2 | 0.0441
РАЗДЕЛ 14. КЕРАМИЧЕСКИЕ ПОЛЫ-2
77 | Е1101-002-03 | УСТРОЙСТВО ПОДСТИЛАЮЩИХ СЛОЕВ ГРАВИЙНЫХ | М3 | 0.41
78 | Е1101-002-09 | УСТРОЙСТВО ПОДСТИЛАЮЩИХ СЛОЕВ БЕТОННЫХ | М3 | 0.328
79 | Е1101-047-01 | УСТРОЙСТВО ОКЛЕЕЧНОЙ ГИДРОИЗОЛЯЦИИ БИТУМНО-ПОЛИМЕРНЫМ МАТЕРИАЛАМИ ПЕРВЫЙ СЛОЙ ПОДКЛАДОЧНЫЙ | 100М2 | 0.041
80 | Е1101-047-02 | УСТРОЙСТВО ОКЛЕЕЧНОЙ ГИДРОИЗОЛЯЦИИ БИТУМНО-ПОЛИМЕРНЫМ МАТЕРИАЛАМИ, ВТОРОЙ СЛОЙ НАКРЫВОЧНЫЙ | 100М2 | 0.041
81 | Е1101-011-01 | УСТРОЙСТВО СТЯЖЕК ЦЕМЕНТНЫХ ТОЛЩИНОЙ 20 ММ | 100М2 | 0.041
82 | Е1101-011-02 К=2 | УСТРОЙСТВО СТЯЖЕК ЦЕМЕНТНЫХ НА КАЖДЫЕ 5 ММ ИЗМЕНЕНИЯ ТОЛЩИНЫ СТЯЖКИ ДОБАВЛЯТЬ К НОРМЕ 11-01-011-01 | 100М2 | 0.041
83 | Е1101-027-06 | УСТРОЙСТВО ПОКРЫТИЙ НА РАСТВОРЕ ИЗ СУХОЙ СМЕСИ С ПРИГОТОВЛЕНИЕМ РАСТВОРА В ПОСТРОЕЧНЫХ УСЛОВИЯХ ИЗ ГЛАДКИХ НЕГЛАЗУРИРОВАННЫХ КЕРАМИЧЕСКИХ ПЛИТОК ДЛЯ ПОЛОВ ОДНОЦВЕТНЫХ | 100 М2 | 0.041
РАЗДЕЛ 15. РЕЛИНОВЫЕ ПОЛЫ-1
84 | Е0601-015-10 | АРМИРОВАНИЕ ПОДСТИЛАЮЩИХ СЛОЕВ И НАБЕТОНОК | Т | 0.013189
85 | Е1101-002-09 | УСТРОЙСТВО ПОДСТИЛАЮЩИХ СЛОЕВ БЕТОННЫХ | М3 | 1.024
86 | Е2601-043-05 МИНСТРОЙИЖКХ РУЗ НОМ. 42 03.03.23 Г. | УСТРОЙСТВО ТЕПЛО-ПАРО-ШУМОИЗОЛЯЦИИ ИЗ ВСПЕНЕННОГО ПОЛИЭТИЛЕНА ПОЛОВ | 100М2 ПОВЕРХНОСТИ | 0.1024
87 | Е1101-011-03 | УСТРОЙСТВО СТЯЖЕК БЕТОННЫХ ТОЛЩИНОЙ 20(40) ММ | 100М2 | 0.1024
88 | Е1101-011-04 К=4 | УСТРОЙСТВО СТЯЖЕК БЕТОННЫХ НА КАЖДЫЕ 5 ММ ИЗМЕНЕНИЯ ТОЛЩИНЫ СТЯЖКИ ДОБАВЛЯТЬ К НОРМЕ 11-01-011-03 | 100М2 | 0.1024
89 | Е1101-015-07 | УСТРОЙСТВО ПОКРЫТИЙ ШЛИФОВКА БЕТОННЫХ ИЛИ МЕТАЛЛОЦЕМЕНТНЫХ ПОКРЫТИЙ | 100М2 | 0.1024
90 | Е1101-037-02 | УСТРОЙСТВО ПОКРЫТИЙ ИЗ РЕЛИНА НА КЛЕЕ КН-2 | 100М2 | 0.1024
РАЗДЕЛ 16. НАРУЖНАЯ ОТДЕЛКА
91 | Е1502-001-01 | УЛУЧШЕННАЯ ШТУКАТУРКА ЦЕМЕНТНО-ИЗВЕСТКОВЫМ РАСТВОРОМ ПО КАМНЮ СТЕН | 100М2 ОШТУКАТУРИВАЕМОЙ ПОВЕРХНОСТИ | 0.05
92 | Е1501-026-01 ДОП. 6 | ГЛАДКАЯ ОБЛИЦОВКА СТЕН, СТОЛБОВ, ПИЛЯСТР И ОТКОСОВ ИЗ КЕРАМОГРАНИТНЫХ ПЛИТОК ТОЛЩИНОЙ ДО 15 ММ НА КЛЕЕ ИЗ СУХИХ СМЕСЕЙ ПО КИРПИЧУ И БЕТОНУ, ЧИСЛО ПЛИТ ДО 10 ШТ НА М2 | 100М2 ПОВЕРХНОСТИ ОБЛИЦОВКИ | 0.05
РАЗДЕЛ 17. КРЫЛЬЦО КР-1 (2 ШТ)
93 | Е0601-157-06 ДОП. 14 | УСТРОЙСТВО МОНОЛИТНЫХ ЖЕЛЕЗОБЕТОННЫХ КРЫЛЕЦ | М3 | 1.38
94 | С | АРМАТУРА ДЛЯ МОНОЛИТНЫХ ЖЕЛЕЗОБЕТОННЫХ КОНСТРУКЦИЙ, ГЛАДКАЯ КЛАССА АI, ДИАМЕТРОМ 6/12 ММ | Т | 0.0227
95 | С | АРМАТУРА ДЛЯ МОНОЛИТНЫХ ЖЕЛЕЗОБЕТОННЫХ КОНСТРУКЦИЙ, ГЛАДКАЯ КЛАССА АI, ДИАМЕТРОМ 8 ММ | Т | 0.019908
96 | Е1101-027-06 | УСТРОЙСТВО ПОКРЫТИЙ НА РАСТВОРЕ ИЗ СУХОЙ СМЕСИ С ПРИГОТОВЛЕНИЕМ РАСТВОРА В ПОСТРОЕЧНЫХ УСЛОВИЯХ ИЗ ГЛАДКИХ НЕГЛАЗУРИРОВАННЫХ КЕРАМИЧЕСКИХ ПЛИТОК ДЛЯ ПОЛОВ ОДНОЦВЕТНЫХ | 100 М2 | 0.064
РАЗДЕЛ 18. КРЫЛЬЦО КР-2 (1 ШТ)
97 | Е0601-157-06 ДОП. 14 | УСТРОЙСТВО МОНОЛИТНЫХ ЖЕЛЕЗОБЕТОННЫХ КРЫЛЕЦ | М3 | 0.57
98 | С | АРМАТУРА ДЛЯ МОНОЛИТНЫХ ЖЕЛЕЗОБЕТОННЫХ КОНСТРУКЦИЙ, ГЛАДКАЯ КЛАССА АI, ДИАМЕТРОМ 6/12 ММ | Т | 0.01048
99 | С | АРМАТУРА ДЛЯ МОНОЛИТНЫХ ЖЕЛЕЗОБЕТОННЫХ КОНСТРУКЦИЙ, ГЛАДКАЯ КЛАССА АI, ДИАМЕТРОМ 8 ММ | Т | 0.007963
100 | Е1101-027-06 | УСТРОЙСТВО ПОКРЫТИЙ НА РАСТВОРЕ ИЗ СУХОЙ СМЕСИ С ПРИГОТОВЛЕНИЕМ РАСТВОРА В ПОСТРОЕЧНЫХ УСЛОВИЯХ ИЗ ГЛАДКИХ НЕГЛАЗУРИРОВАННЫХ КЕРАМИЧЕСКИХ ПЛИТОК ДЛЯ ПОЛОВ ОДНОЦВЕТНЫХ | 100 М2 | 0.0285
РАЗДЕЛ 19. КОЗЫРЕК (3 ШТ)
101 | Е0701-044-02 | УСТАНОВКА КОЗЫРЕК | Т СТАЛЬНЫХ ЭЛЕМЕНТОВ | 0.07782
102 | С | ТРУБЫ СТАЛЬНЫЕ ПРЯМОУГОЛЬНЫЕ РАЗМЕРОМ 30Х20 ММ, ТОЛЩИНА СТЕНКИ 2 ММ | М | 24.6
103 | С | ТРУБЫ СТАЛЬНЫЕ КВАДРАТНЫЕ РАЗМЕРОМ 40Х40 ММ, ТОЛЩИНА СТЕНКИ 2 ММ | М | 18.72
104 | С | АРМАТУРА А-1 ДИАМЕТРОМ 10 ММ | 100КГ | 0.000558
105 | С | СТАЛЬ ПОЛОСОВАЯ ГОСТ 103-86 20Х4 | Т | 0.00708
106 | Е1203-004-01 | УСТРОЙСТВО КРОВЛИ ИЗ МЕТАЛЛОЧЕРЕПИЦЫ, ПРОФНАСТИЛА ТРАПЕЦИЕВИДНОГО И СИНУСОВИДНОГО ПРОФИЛЯ, С ПОКРЫТИЕМ ПО ГОТОВЫМ ПРОГОНАМ: ПРОСТОЙ | 100 М2 КРОВЛИ | 0.138
107 | Е1303-002-04 | ОГРУНТОВКА МЕТАЛЛИЧЕСКИХ ПОВЕРХНОСТЕЙ ЗА ОДИН РАЗ ГРУНТОВКОЙ ГФ-021 | 100 М2 ОКРАШИВАЕМОЙ ПОВЕРХНОСТИ | 0.055257
108 | Е1303-004-26 | ОКРАСКА МЕТАЛЛИЧЕСКИХ ОГРУНТОВАННЫХ ПОВЕРХНОСТЕЙ ЭМАЛЬЮ ПФ-115 | 100 М2 ОКРАШИВАЕМОЙ ПОВЕРХНОСТИ | 0.055257
РАЗДЕЛ 20. ОТМОСТКИ
109 | Е0801-002-02 МИНСТРОЙИЖКХ 14.02.23 Г. N 30 | УСТРОЙСТВО ОСНОВАНИЯ ПОД ФУНДАМЕНТЫ ЩЕБЕНОЧНОГО | М3 ОСНОВАНИЯ | 4.95
110 | Е0601-001-01 ДОП. 3 | УСТРОЙСТВО БЕТОННОЙ ПОДГОТОВКИ | 100 М3 БЕТОНА | 0.0297
ВОДОПРОВОД И КАНАЛИЗАЦИЯ
РАЗДЕЛ 1. ВОДОПРОВОД В1
1 | Е1602-002-03 МИНСТРОЙИЖКХ 03.03.23 Г. N 42 | ПРОКЛАДКА ТРУБОПРОВОДОВ ВОДОСНАБЖЕНИЯ ИЗ СТАЛЬНЫХ ВОДОГАЗОПРОВОДНЫХ ОЦИНКОВАННЫХ ТРУБ ДИАМЕТРОМ 25 ММ | 100 М ТРУБОПРОВОДА | 0.08
2 | 37051 | ТРУБЫ СТАЛЬНЫЕ СВАРНЫЕ ВОДОГАЗОПРОВОДНЫЕ ОЦИНКОВАННЫЕ ОБЫКНОВЕННЫЕ ДИАМЕТРОМ 25Х3,2 ММ | М | 8
3 | Е1604-005-01 МИНСТРОЙИЖКХ 03.03.23 Г. N 42 | ПРОКЛАДКА ВНУТРЕННИХ ТРУБОПРОВОДОВ ВОДОСНАБЖЕНИЯ ИЗ НАПОРНЫХ ПОЛИПРОПИЛЕНОВЫХ ИЛИ ПОЛИЭТИЛЕНОВЫХ ТРУБ НА СВАРКЕ НАРУЖНЫМ ДИАМЕТРОМ ДО: 20 ММ | 100 М ТРУБОПРОВОДА | 0.07
4 | Е1604-005-02 МИНСТРОЙИЖКХ 03.03.23 Г. N 42 | ПРОКЛАДКА ВНУТРЕННИХ ТРУБОПРОВОДОВ ВОДОСНАБЖЕНИЯ ИЗ НАПОРНЫХ ПОЛИПРОПИЛЕНОВЫХ ИЛИ ПОЛИЭТИЛЕНОВЫХ ТРУБ НА СВАРКЕ НАРУЖНЫМ ДИАМЕТРОМ ДО: 25 ММ | 100 М ТРУБОПРОВОДА | 0.07
5 | 947562 | КРАН ШАРОВОЙ 11Б27П1 ЛАТУННЫЙ ДИАМЕТРОМ 25 ММ | ШТ | 1
6 | 82302 | КРАН ШАРОВЫЙ МУФТОВЫЙ ДИАМЕТРОМ 25 ММ | ШТ | 1
7 | 36596 | ОТВОД 90 ГРАДУСОВ ДИАМЕТРОМ 25 ММ | ШТ | 2
8 | 15901 | ТРОЙНИК ПЕРЕХОДНОЙ ДИАМЕТРОМ 25Х20Х25 ММ | ШТ | 3
9 | СЦЕНА | МУФТА КОМБИНИРОВАННАЯ РАЗЪЕМНАЯ С ВНУТРЕННЫЙ РЕЗЬБОЙ ДИАМЕТРОМ 25 ММ | ШТ | 1
10 | СЦЕНА | МУФТА ПЕРЕХОДНАЯ ДИАМЕТРОМ 25Х20 ММ | ШТ | 3
11 | 27911 | МУФТА ДИАМЕТРОМ 20 ММ | ШТ | 2
12 | 27912 | МУФТА ДИАМЕТРОМ 25 ММ | ШТ | 2
13 | СЦЕНА | КОЛЕНА КОМБИНИРОВАННАЯ С КРЕПЛЕНИЕМ НАРУЖНОЙ РЕЗЬБОЙ ДИАМЕТРОМ 20 ММ | ШТ | 4
14 | 38726 | КЛИПСЫ ДИАМЕТРОМ 20 ММ | ШТ | 14
15 | 38727 | КЛИПСЫ ДИАМЕТРОМ 25 ММ | ШТ | 14
16 | Е1607-005-01 МИНСТРОЙИЖКХ 03.03.23 Г. N 42 | ГИДРАВЛИЧЕСКОЕ ИСПЫТАНИЕ ТРУБОПРОВОДОВ СИСТЕМ ОТОПЛЕНИЯ, ВОДОПРОВОДА И ГОРЯЧЕГО ВОДОСНАБЖЕНИЯ ДИАМЕТРОМ ДО 50 ММ | 100 М ТРУБОПРОВОДА | 0.22
17 | Е2202-001-01 | НАНЕСЕНИЕ НОРМАЛЬНОЙ АНТИКОРРОЗИОННОЙ БИТУМНО-РЕЗИНОВОЙ ИЛИ БИТУМНО-ПОЛИМЕРНОЙ ИЗОЛЯЦИИ НА СТАЛЬНЫЕ ТРУБОПРОВОДЫ ДИАМЕТРОМ 50 ММ | КМ | 0.005
РАЗДЕЛ 2. ВОДОПРОВОД Т3
18 | Ц0803-602-03 МИНСТРОЙ РУЗ 05.01.21 N 2 | МОНТАЖ ВОДОНАГРЕВАТЕЛЕЙ ЭЛЕКТРИЧЕСКИХ НАКОПИТЕЛЬНЫХ (ЕМКОСТНЫХ) НАСТЕННЫХ ОБЪЕМОМ ДО 50 Л | ШТ | 1
19 | 1514-4039 | ВОДОНАГРЕВАТЕЛЬ ARISTON 50 ЛИТР 1.5 КВТ | КОМП. | 1
20 | Е1604-005-01 МИНСТРОЙИЖКХ 03.03.23 Г. N 42 | ПРОКЛАДКА ВНУТРЕННИХ ТРУБОПРОВОДОВ ВОДОСНАБЖЕНИЯ ИЗ НАПОРНЫХ ПОЛИПРОПИЛЕНОВЫХ ИЛИ ПОЛИЭТИЛЕНОВЫХ ТРУБ НА СВАРКЕ НАРУЖНЫМ ДИАМЕТРОМ ДО: 20 ММ | 100 М ТРУБОПРОВОДА | 0.09
21 | 82301 | КРАН ШАРОВЫЙ МУФТОВЫЙ ДИАМЕТРОМ 20 ММ | ШТ | 1
22 | 36595 | ОТВОД 90 ГРАДУСОВ ДИАМЕТРОМ 20 ММ | ШТ | 2
23 | 15900 | ТРОЙНИК ПЕРЕХОДНОЙ ДИАМЕТРОМ 20Х20Х20 ММ | ШТ | 1
24 | СЦЕНА | КОЛЕНА КОМБИНИРОВАННАЯ С КРЕПЛЕНИЕМ НАРУЖНОЙ РЕЗЬБОЙ ДИАМЕТРОМ 20 ММ | ШТ | 3
25 | 27911 | МУФТА ДИАМЕТРОМ 20 ММ | ШТ | 6
26 | 38726 | КЛИПСЫ ДИАМЕТРОМ 20 ММ | ШТ | 18
27 | Е1607-005-01 МИНСТРОЙИЖКХ 03.03.23 Г. N 42 | ГИДРАВЛИЧЕСКОЕ ИСПЫТАНИЕ ТРУБОПРОВОДОВ СИСТЕМ ОТОПЛЕНИЯ, ВОДОПРОВОДА И ГОРЯЧЕГО ВОДОСНАБЖЕНИЯ ДИАМЕТРОМ ДО 50 ММ | 100 М ТРУБОПРОВОДА | 0.09
РАЗДЕЛ 3. КАНАЛИЗАЦИЯ К1
28 | Е1604-003-01 МИНСТРОЙИЖКХ 03.03.23 Г. N 42 | ПРОКЛАДКА ТРУБОПРОВОДОВ КАНАЛИЗАЦИИ ИЗ ПОЛИЭТИЛЕНОВЫХ ТРУБ С УСТАНОВКОЙ ФАСОННЫХ ЧАСТЕЙ ДИАМЕТРОМ: 50 ММ | 100 М ТРУБОПРОВОДА | 0.03
29 | Е1604-003-02 МИНСТРОЙИЖКХ 03.03.23 Г. N 42 | ПРОКЛАДКА ТРУБОПРОВОДОВ КАНАЛИЗАЦИИ ИЗ ПОЛИЭТИЛЕНОВЫХ ТРУБ С УСТАНОВКОЙ ФАСОННЫХ ЧАСТЕЙ ДИАМЕТРОМ: 110 ММ | 100 М ТРУБОПРОВОДА | 0.15
30 | СЦЕНА | КАНАЛИЗАЦИОННЫЙ ОТВОД 90 ГРАДУСОВ ДИАМЕТРОМ 50 ММ | ШТ | 1
31 | СЦЕНА | КАНАЛИЗАЦИОННЫЙ ОТВОД 90 ГРАДУСОВ ДИАМЕТРОМ 100 ММ | ШТ | 3
32 | СЦЕНА | КАНАЛИЗАЦИОННЫЙ ПОЛУОТВОД 45 ГРАДУСОВ ДИАМЕТРОМ 50 ММ | ШТ | 1
33 | СЦЕНА | КАНАЛИЗАЦИОННЫЙ ТРОЙНИК ПЕРЕХОДНОЙ ДИАМЕТРОМ 50Х50 ММ | ШТ | 2
34 | СЦЕНА | КАНАЛИЗАЦИОННЫЙ ТРОЙНИК ПЕРЕХОДНОЙ ДИАМЕТРОМ 100Х100 ММ | ШТ | 3
35 | СЦЕНА | КАНАЛИЗАЦИОННЫЙ ПЕРЕХОДНОЙ ДИАМЕТРОМ 100Х50 ММ | ШТ | 1
36 | СЦЕНА | КАНАЛИЗАЦИОННЫЙ ЗАГЛУШКА ДИАМЕТРОМ 50 ММ | ШТ | 1
37 | 86878 | РЕВИЗИЯ ДИАМЕТРОМ 100 ММ | ШТ | 1
РАЗДЕЛ 4. САН. ТЕХНИЧЕСКИЕ ПРИБОРЫ
38 | Е1701-009-14МИНСТРОЙ РУЗ 05.01.21 N 2 | УСТАНОВКА УМЫВАЛЬНИКОВ ОДИНОЧНЫХ С ПОДВОДКОЙ ХОЛОДНОЙ И ГОРЯЧЕЙ ВОДЫ | 10 КОМП. | 0.1
39 | Е1701-010-02МИНСТРОЙ РУЗ 05.01.21 N 2 | УСТАНОВКА УНИТАЗОВ С БАЧКОМ ВЫСОКОРАСПОЛАГАЕМЫМ | 10 КОМП. | 0.2
40 | Е1701-009-17МИНСТРОЙ РУЗ 05.01.21 N 2 | УСТАНОВКА ПОДДОНОВ ДУШЕВЫХ | 10 КОМП. | 0.1
41 | Е1701-002-03 | УСТАНОВКА СМЕСИТЕЛЕЙ | 10 ШТ | 0.1
42 | СЦЕНА | ПОДВОДКА ГИПКАЯ С РЕЗЬБОЙ ДИАМЕТРОМ 15 ММ | ШТ | 4
43 | Е1701-009-22МИНСТРОЙ РУЗ 05.01.21 N 2 | УСТАНОВКА ТРАПОВ ДИАМЕТРОМ 50 ММ | 10 КОМП. | 0.1
, ПРОХОДНАЯ ВН
РАЗДЕЛ 1. ОБОРУДОВАНИЕ
1 | Ц1004-067-23 | АППАРАТУРА ЦВЕТНОГО ТЕЛЕВИДЕНИЯ. УСТРОЙСТВО ВИДЕОКОНТРОЛЬНОЕ | ШТ | 2
2 |  | IP КАМЕРА ВИДЕОНАБЛЮДЕНИЕ КУПОЛЬНАЯ DS-2CD1123G0E-I | ШТ | 2
3 | Ц1009-003-11 | АППАРАТУРА ВИДЕОНАБЛЮДЕНИЯ. ПЛАТА ВИДЕОЗАХВАТА | ШТ | 1
4 |  | IP ВИДЕОРЕГИСТРАТОР 8 КАНАЛОВ С (POE)DS-7608NI-K2/8P | ШТ | 1
5 | Ц1009-003-11 | АППАРАТУРА ВИДЕОНАБЛЮДЕНИЯ. ПЛАТА ВИДЕОЗАХВАТА | ШТ | 1
6 |  | КОММУТАТОР 8 КАНАЛОВ С (POE)CNB-EL1210P-EB POE | ШТ | 1
7 |  | UPS AVT -3KVA ONLINE RACK (EA9010) + ВНЕШНИЙ АККУМУЛЯТОРНЫЙ БЛОК/ 3000 ВА | ШТ | 1
РАЗДЕЛ 2. КАБЕЛИ
8 | Ц0802-403-03 | ПРОВОД В ЗАЩИТНОЙ ОБОЛОЧКЕ ИЛИ КАБЕЛЬ ДВУХ-ТРЕХЖИЛЬНЫЕ ПОД ШТУКАТУРКУ ПО СТЕНАМ ИЛИ В БОРОЗДАХ | 100М | 0.35
9 | СЦЕНА | КАБЕЛЬ FTP (FOILED TWISTED PAIR) - ЭКРАНИРОВАННАЯ ВИТАЯ ПАРА КСВПВ-5 4Х2Х0,5 ММ2 | М | 35
10 |  | КАБЕЛЬ HDMI С КОМПЕНСАТОРОМ ПОТЕРЬ HDMI | ШТ | 1
11 |  | КОННЕКТОР CAT5E | ШТ | 6
12 |  | ПАТЧ-ПАНЕЛЬ CAT5E | ШТ | 2
13 |  | ПАТЧ-КОРДЫ CAT5E | ШТ | 6
14 |  | КАБЕЛЬНЫЙ КОРОБ | М | 15
15 | СЦЕНА | ГОФРИРОВАННАЯ ТРУБА Д25 | М | 20
16 | ЦЕНА | КОМПЬЮТЕР СБОРКА BS - HOME-2 / I3-10100F / 8GB / SSD 240GB / 1TB / GTX 1650 4GB+МОНИТОР | ШТ | 1
ОТОПЛЕНИЯ И ВЕНТИЛЯЦИЯ
РАЗДЕЛ 1. РАДИАТОРНОЕ ОТОПЛЕНИЯ
1 | Ц0803-602-02 | ПРИБОРЫ НАГРЕВАТЕЛЬНЫЕ. КОТЕЛ | ШТ | 1
2 | 2403-15052 | ЭЛЕКТРИЧЕСКИЙ КОТЕЛ ЭВАН EXPERT PLUS 8 КВТ | КОМП. | 1
3 | Е1803-001-04ДОП. 14 | УСТАНОВКА РАДИАТОРОВ БИМЕТАЛЛИЧЕСКИХ | 100КВТ | 0.03818
4 | 63713 | РАДИАТОР БИМЕТАЛЛЕЧЕСКИЙ "AVANGARD" 1 СЕКЦИЯ 0,166 КВТ | СЕК. | 23
5 | Е1604-006-01 МИНСТРОЙИЖКХ 03.03.23 Г. N 42 | ПРОКЛАДКА ВНУТРЕННИХ ТРУБОПРОВОДОВ ОТОПЛЕНИЯ ИЗ ПОЛИПРОПИЛЕНОВЫХ ТРУБ ДИАМЕТРОМ ДО: 20 ММ | 100 М ТРУБОПРОВОДА | 0.12
6 | Е1604-006-02 МИНСТРОЙИЖКХ 03.03.23 Г. N 42 | ПРОКЛАДКА ВНУТРЕННИХ ТРУБОПРОВОДОВ ОТОПЛЕНИЯ ИЗ ПОЛИПРОПИЛЕНОВЫХ ТРУБ ДИАМЕТРОМ ДО: 25 ММ | 100 М ТРУБОПРОВОДА | 0.16
7 | 2307-10166 | ВЕНТИЛЬ ЗАПОРНЫЙ МУФТОВЫЙ ЛАТУННЫЙ 15Б1БК, ДИАМЕТРОМ 20 ММ | ШТ | 3
8 | Е1806-007-01 | УСТАНОВКА ФИЛЬТРОВ ДИАМЕТРОМ 25 ММ | 10 ШТ | 0.1
9 | 82541 | ФИЛЬТР ГРУБОЙ ОЧИСТКИ СЕТЧАТЫЙ МУФТОВЫЙ ДИАМЕТРОМ 20 ММ | ШТ | 1
10 | 2307-10031 | МАЛОГАБАРИТНЫЙ ВОЗДУХО-ВЫПУСКНОЙ КРАН ДИАМЕТРОМ 10 ММ | ШТ | 4
11 | СЦЕНА | ВЕНТИЛЬ РАДИАТОРНЫЙ УГЛОВОЙ ДИАМЕТРОМ 20 ММ | ШТ | 4
12 | СЦЕНА | РУЧНОЙ ЛАТУННЫЙ УГЛОВОЙ БАЛАНСИРОВОЧНЫЙ КРАН ДИАМЕТРОМ 15 ММ | ШТ | 4
13 | 38733 | АМЕРИКАНКА С ВНУТРЕННЫЙ РЕЗЬБОЙ ДИАМЕТРОМ 25 ММ | ШТ | 2
14 | 38743 | АМЕРИКАНКА С НАРУЖНЫЙ РЕЗЬБОЙ ДИАМЕТРОМ 25 ММ | ШТ | 2
15 | СЦЕНА | АДАПТЕР С НАРУЖНОЙ РЕЗЬБОЙ ДИАМЕТРОМ 32 ММ | ШТ | 2
16 | 82301 | КРАН ШАРОВЫЙ МУФТОВЫЙ ДИАМЕТРОМ 20 ММ | ШТ | 4
17 | 82304 | КРАН ШАРОВЫЙ МУФТОВЫЙ ДИАМЕТРОМ 40 ММ | ШТ | 4
18 | 38101 | ОБВОД ДИАМЕТРОМ 20 ММ | ШТ | 2
19 | 28331 | ОТВОД 90 ГРАДУСОВ ДИАМЕТРОМ 20 ММ | ШТ | 14
20 | 28332 | ОТВОД 90 ГРАДУСОВ ДИАМЕТРОМ 25 ММ | ШТ | 4
21 | 27911 | МУФТА ДИАМЕТРОМ 20 ММ | ШТ | 3
22 | 27912 | МУФТА ДИАМЕТРОМ 25 ММ | ШТ | 6
23 | 86930 | ПЕРЕХОДНИК ДИАМЕТРОМ 25Х20 ММ | ШТ | 6
24 | 15901 | ТРОЙНИК ПЕРЕХОДНОЙ ДИАМЕТРОМ 25Х20Х25 ММ | ШТ | 6
25 | 38726 | КЛИПСЫ ДИАМЕТРОМ 25 ММ | ШТ | 6
26 | 2415-1432 | ГИЛЬЗЫ ДЛЯ ТРУБОПРОВОДОВ, ДИАМЕТР УСЛОВНОГО ПРОХОДА 40 ММ, ДЛИНА ГИЛЬЗЫ 150 ММ | М | 0.6
27 | С1630-0114 | КРЕПЛЕНИЯ ДЛЯ ТРУБОПРОВОДОВ И СИСТЕМ ОВ /КРОНШТЕЙНЫ, ПЛАНКИ, ХОМУТЫ/ | КГ | 1
28 | 39338 | КРОНШТЕЙН ДЛЯ МОНТАЖА ОТОПИТЕЛЬНЫХ ПРИБОРОВ С АНКЕРОМ ДИАМЕТРОМ 10 ММ | ШТ | 16
29 | Е1607-005-01 МИНСТРОЙИЖКХ 03.03.23 Г. N 42 | ГИДРАВЛИЧЕСКОЕ ИСПЫТАНИЕ ТРУБОПРОВОДОВ СИСТЕМ ОТОПЛЕНИЯ, ВОДОПРОВОДА И ГОРЯЧЕГО ВОДОСНАБЖЕНИЯ ДИАМЕТРОМ ДО 50 ММ | 100М | 0.28
30 | Е2601-044-01 МИНСТРОЙИЖКХ РУЗ НОМ. 42 03.03.23 Г. | УСТРОЙСТВО ТЕПЛОИЗОЛЯЦИИ ТРУБ НА СТРОЙПЛОЩАДКЕ ИЛИ ЗАГОТОВИТЕЛЬНОМ УЧАСТКЕ ОБОЛОЧКАМИ ИЗ ВСПЕНЕННОГО ПОЛИЭТИЛЕНА НАРУЖНЫМ ДИАМЕТРОМ ДО 20 ММ | 100М ИЗОЛЯЦИИ ТРУБ | 0.12
31 | Е2601-044-02 МИНСТРОЙИЖКХ РУЗ НОМ. 42 03.03.23 Г. | УСТРОЙСТВО ТЕПЛОИЗОЛЯЦИИ ТРУБ НА СТРОЙПЛОЩАДКЕ ИЛИ ЗАГОТОВИТЕЛЬНОМ УЧАСТКЕ ОБОЛОЧКАМИ ИЗ ВСПЕНЕННОГО ПОЛИЭТИЛЕНА НАРУЖНЫМ ДИАМЕТРОМ ДО 25 ММ | 100М ИЗОЛЯЦИИ ТРУБ | 0.16
РАЗДЕЛ 2. ВЕНТИЛЯЦИЯ
32 | Е2003-002-01 | УСТАНОВКА ВЕНТИЛЯТОРОВ ОСЕВЫХ МАССОЙ ДО 0,025 Т | ШТ | 1
33 | 52061 | ВЕНТИЛЯТОР ОСЕВОЙ БЫТОВОЙ С ШНУРКОВЫМ ВКЛЮЧАТЕЛЕМ И ЭЛЕКТРИЧЕСКИМ ВИЛКОЙ POLO-5, N-0.02 КВТ, 220 V | КОМП. | 1
34 | Е2001-001-01 | ПРОКЛАДКА ВОЗДУХОВОДОВ ИЗ ЛИСТОВОЙ, ОЦИНКОВАННОЙ СТАЛИ И АЛЮМИНИЯ КЛАССА Н [НОРМАЛЬНЫЕ] ТОЛЩИНОЙ 0,5 ММ, ДИАМЕТРОМ ДО 200 ММ | 100М2 | 0.007
35 | 3426 | ВОЗДУХОВОДЫ ИЗ ОЦИНКОВАННОЙ СТАЛИ ДИАМЕТРОМ 120 ММ | М2 | 0.7
ПС
РАЗДЕЛ 1. ПРОТИВОПОЖАРНАЯ СИГНАЛИЗАЦИЯ
1 | Ц1008-001-04 ДОП. 4 | ПРИБОР ПС НА 4 ЛУЧА | ШТ | 1
2 | 101-1098 | ПРИБОР ПОЖАРНОЙ СИГНАЛИЗАЦИИ НА 2 ЛУЧЕЙ ГРАНД МАГИСТР-2 | КОМП. | 1
3 | Ц1008-002-03 ДОП. 4 | ИЗВЕЩАТЕЛИ ПС АВТОМАТИЧЕСКИЕ: ТЕПЛОВОЙ, ДЫМОВОЙ, СВЕТОВОЙ ВО ВЗРЫВОЗАЩИЩЕННОМ ИСПОЛНЕНИИ | ШТ | 5
4 | 101-1057 | ИЗВЕЩАТЕЛЬ ПОЖАРНЫЙ ДЫМОВОЙ РУБЕЖ ИП-212 | ШТ | 4
5 | 01-1053 | ИЗВЕЩАТЕЛЬ ПОЖАРНЫЙ РУЧНОЙ ИПР | ШТ | 1
6 | 72266 | КОРОБКА РАСПРЕДЕЛИТЕЛЬНАЯ КПР-10 | ШТ | 1
7 | 65661 | КОРОБКА ОТВЕТВИТЕЛЬНАЯ УК-2Р | ШТ | 3
8 | Ц1008-003-01 ДОП. 4 | ПРИБОР СИГНАЛИЗИРУЮЩИЙ ЁМКОСТНОЙ | ШТ | 1
9 | 16022-30045 | УСТРОЙСТВО СИГНАЛЬНОЕ СУЗ | ШТ | 1
10 | 101-1109 | АККУМУЛЯТОРНАЯ БАТАРЕЯ V3 | ШТ | 4
11 | Ц1008-5-2 | ПРОВОД ДВУХ-И ТРЕХЖИЛЬНЫЙ С РАЗДЕЛИТЕЛЬНЫМ ОСНОВАНИЕМ ПО СТЕНАМ И ПОТОЛКАМ, ПРОКЛАДЫВАЕМЫЙ ПО ОСНОВАНИЯМ КИРПИЧНЫМ | 100М | 0.25
12 | 73671 | КАБЕЛИ СИЛОВЫЕ С ПОЛИВИНИЛХЛОРИДНОЙ ИЗОЛЯЦИЕЙ С АЛЮМИНИЕВЫМИ ЖИЛАМИ НА НАПРЯЖЕНИЕ 660 В В ПОЛИВИНИЛХЛОРИДНОЙ ОБОЛОЧКЕ, МАРКИ АВВГ, С ЧИСЛОМ ЖИЛ И СЕЧЕНИЕМ, ММ2: 3X2,5 | 1000М | 0.002
13 | 39241 | ПРОВОДА СИЛОВЫЕ С ИЗОЛЯЦИЕЙ И ОБОЛОЧКЕ, МАРКИ ПУНП С ЧИСЛОМ ЖИЛ И СЕЧЕНИЕМ, ММ2: 2X0,75 | 1000 М | 0.023
14 | Ц0802-409-11 МИНСТРОЙ РУЗ 05.01.21 N 2 | ТРУБА ГОФРИРОВАННАЯ ПВХ ДЛЯ ЗАЩИТЫ ПРОВОДОВ И КАБЕЛЕЙ В БОРОЗДАХ (32 ММ) | 100 М | 0.02
ЭЛЕКТРОСНАБЖЕНИЯ
РАЗДЕЛ 1. ЭЛЕКТРОСНАБЖЕНИЯ
1 | Ц0803-599-09 | ЩИТКИ, УСТАНАВЛИВАЕМЫЕ НА СТЕНЕ РАСПОРНЫМИ ДЮБЕЛЯМИ, МАССА ЩИТКА, КГ, ДО 6 | ШТ | 1
2 | 1503-1264 | ШКАФ РАСПЕДЕЛИЕЛЬНЫЙ НАВЕСНОЙ ОЩВ-9 | КОМП. | 1
3 | Ц0803-593-21 МИНСТРОЙ РУЗ 05.01.21 N 2 | СВЕТИЛЬНИК СВЕТОДИОДНЫЙ ПОТОЛОЧНЫЙ | 100 ШТ | 0.09
4 | 1507-3065 | СВЕТИЛЬНИК СВЕТОДИОДНЫЙ НПП1301 | ШТ | 3
5 | 1507-3069 | СВЕТИЛЬНИК СВЕТОДИОДНЫЙ AK-SLP-S 12 W | ШТ | 2
6 | 1507-3072 | СВЕТИЛЬНИК СВЕТОДИОДНЫЙ AK-АСR/S 24 W | ШТ | 2
7 | 1507-3073 | СВЕТИЛЬНИК СВЕТОДИОДНЫЙ ДПО-5070 28 W | ШТ | 2
8 | 65061 | ЛАМПА СВЕТОДИОДНАЯ ECO A60 11 ВТ | ШТ | 3
9 | Ц0803-591-2 | ВЫКЛЮЧАТЕЛЬ ОДНОКЛАВИШНЫЙ УТОПЛЕННОГО ТИПА ПРИ СКРЫТОЙ ПРОВОДКЕ | 100ШТ | 0.06
10 | 1504-6390 | ВЫКЛЮЧАТЕЛЬ ОДНОКЛАВИШНЫЙ 10 А, 250 В | ШТ | 6
11 | Ц0803-591-10 | РОЗЕТКА ШТЕПСЕЛЬНАЯ ПОЛУГЕРМЕТИЧЕСКАЯ И ГЕРМЕТИЧЕСКАЯ | 100ШТ | 0.05
12 | 1504-17040 | РОЗЕТКА ШТЕПСЕЛЬНАЯ 1-НА МЕСТНАЯ 16 A, С ЗАЗЕМЛЯЮЩИМ КОНТАКТОМ | ШТ | 5
13 | Ц0802-403-3 | ПРОВОД В ЗАЩИТНОЙ ОБОЛОЧКЕ ИЛИ КАБЕЛЬ ДВУХ-ТРЕХЖИЛЬНЫЕ ПОД ШТУКАТУРКУ ПО СТЕНАМ ИЛИ В БОРОЗДАХ | 100М | 0.63
14 | 63230 | КАБЕЛЬ ВВГНГ СИЛОВЫЕ НА НАПРЯЖЕНИЕ 660 В, С МЕДНЫМИ ЖИЛАМИ C ПОЛИВИНИЛХЛОРИДНОЙ ИЗОЛЯЦИЕЙ И ОБОЛОЧКОЙ ПОНИЖЕННОЙ ГОРЮЧЕСТИ, ТРЕХЖИЛЬНЫЙ СЕЧЕНИЕМ, ММ2: 3Х1,5 | 1000М | 0.029
15 | 63231 | КАБЕЛЬ ВВГНГ СИЛОВЫЕ НА НАПРЯЖЕНИЕ 660 В, С МЕДНЫМИ ЖИЛАМИ C ПОЛИВИНИЛХЛОРИДНОЙ ИЗОЛЯЦИЕЙ И ОБОЛОЧКОЙ ПОНИЖЕННОЙ ГОРЮЧЕСТИ, ТРЕХЖИЛЬНЫЙ СЕЧЕНИЕМ, ММ2: 3Х2,5 | 1000М | 0.029
16 | 445669 | КАБЕЛЬ ВВГНГ СИЛОВЫЕ НА НАПРЯЖЕНИЕ 660 В, С МЕДНЫМИ ЖИЛАМИ C ПОЛИВИНИЛХЛОРИДНОЙ ИЗОЛЯЦИЕЙ И ОБОЛОЧКОЙ ПОНИЖЕННОЙ ГОРЮЧЕСТИ, ЧЕТЫРЕХЖИЛЬНЫЙ СЕЧЕНИЕМ, ММ2: 4Х6 | 1000М | 0.005
17 | 98481 | КОРОБКА ОТВЕТВИТЕЛЬНЫЕ, ТИП У191 | ШТ | 8
18 | 98480 | КОРОБКА ДЛЯ УСТАНОВКИ ВЫКЛЮЧАТЕЛЕЙ И РОЗЕТОК КУВ-1МУХЛ3 | ШТ | 10
19 | Ц0802-396-20 | КОРОБА ПЛАСТМАССОВЫЕ ШИРИНОЙ ДО 40 ММ | 100 М | 0.3
20 | 32566 | КОРОБА КАБЕЛЬНОГО КАНАЛА 40Х40 ММ | М | 30
21 | Ц0802-472-07 ДОП. 8 | ЗАЗЕМЛЯЮЩИЕ ПРОВОДНИКИ. ПРОВОДНИК ЗАЗЕМЛЯЮЩИЙ ОТКРЫТО ПО СТРОИТЕЛЬНЫМ ОСНОВАНИЯМ ИЗ ПОЛОСОВОЙ СТАЛИ, СЕЧЕНИЕ, ММ2 160 | 100М | 0.18
22 | Ц0802-471-01 ДОП. 8 | ЗАЗЕМЛИТЕЛЬ ВЕРТИКАЛЬНЫЙ ИЗ УГЛОВОЙ СТАЛИ, РАЗМЕР, ММ 50Х50Х5 | 10ШТ | 0.3
Внутренный площадочный сети НВК
РАЗДЕЛ 1. К1-ТРУБОПРОВОД БЫТОВЫХ СТОЧНЫХ ВОД
ЗЕМЛЯНЫЕ РАБОТЫ К1
1 | Е0101-195-32 ДОП. 11 ГОСАРХИТЕКТСТРОЙ РУЗ ПР. № 429 ОТ 15.12.17 Г. | РАЗРАБОТКА ГРУНТА В ОТВАЛ ЭКСКАВАТОРАМИ ТИПА "ATLAS", "VOLVO", "KOMATSU", "HITACHI", "LIEBHER" С КОВШОМ ВМЕСТИМОСТЬЮ 0,5 (0,46-0,64) М3, ГРУППА ГРУНТОВ 2 ГРУНТА | 1000М3 | 1.5133
2 | Е0102-057-01 ТЧ П.3.187 КЗТР=1,2 | РАЗРАБОТКА ГРУНТА ВРУЧНУЮ В ТРАНШЕЯХ ГЛУБИНОЙ ДО 2 М БЕЗ КРЕПЛЕНИЙ С ОТКОСАМИ, ГРУППА ГРУНТОВ 1. | 100М3 | 0.468
3 | Е0101-033-01 | ЗАСЫПКА ТРАНШЕЙ И КОТЛОВАНОВ С ПЕРЕМЕЩЕНИЕМ ГРУНТА ДО 5 М БУЛЬДОЗЕРАМИ МОЩНОСТЬЮ 59 [80] КВТ [Л.С.],1 ГРУППА ГРУНТОВ | 1000М3 | 0.09404
4 | Е0102-005-01 | УПЛОТНЕНИЕ ГРУНТА ПНЕВМАТИЧЕСКИМИ ТРАМБОВКАМИ, ГРУППА ГРУНТОВ 1, 2 | 100М3 | 0.9404
5 | Е0102-061-01 | ЗАСЫПКА ВРУЧНУЮ ТРАНШЕЙ, ПАЗУХ КОТЛОВАНОВ И ЯМ, ГРУППА ГРУНТОВ 1 | 100М3 | 4.5988
6 | Е0101-033-01 | ЗАСЫПКА ТРАНШЕЙ И КОТЛОВАНОВ С ПЕРЕМЕЩЕНИЕМ ГРУНТА ДО 5 М БУЛЬДОЗЕРАМИ МОЩНОСТЬЮ 59 [80] КВТ [Л.С.],1 ГРУППА ГРУНТОВ | 1000М3 | 0.93683
7 | Е0102-005-01 | УПЛОТНЕНИЕ ГРУНТА ПНЕВМАТИЧЕСКИМИ ТРАМБОВКАМИ, ГРУППА ГРУНТОВ 1, 2 | 100М3 | 9.3683
РАЗДЕЛ 2. К2Н-ТРУБОПРОВОД БЫТОВЫХ СТОЧНЫХ ВОД НАПОРНЫЙ
8 | Е2301-020-01 ДОП. 6 | УКЛАДКА КАНАЛИЗАЦИОННЫХ БЕЗНАПОРНЫХ РАСТРУБНЫХ ТРУБ ИЗ ПОЛИВИНИЛХЛОРИДА (ПВХ) И ПОЛИЭТИЛЕНА ДИАМЕТРОМ ДО 200 ММ | 100М | 1.8
9 | СЦЕНА | ТРУБА ГОФРИРОВАННАЯ SN8 Д=200 ГОСТ Р 544 75-2011Г. | М | 160.5
10 | СЦЕНА | ТРУБА ГОФРИРОВАННАЯ SN8 Д=160 ГОСТ Р 544 75-2011Г. | М | 19.5
РАЗДЕЛ 3. КОЛОДЕЦ КАНАЛИЗАЦИОННЫЙ ИЗ СБОРНЫХ Ж/Б ЭЛЕМЕНТОВ ДИАМЕТРОМ 1000 ММ,10 ШТ
11 | Е2303-001-03 | УСТРОЙСТВО КРУГЛЫХ СБОРНЫХ ЖЕЛЕЗОБЕТОННЫХ КАНАЛИЗАЦИОННЫХ КОЛОДЦЕВ ДИАМЕТРОМ 1 М В ГРУНТАХ СУХИХ | 10М3 | 0.835
12 | Е1101-013-03 МИНСТРОЙ РУЗ 05.01.21 N 9 К=2 | УСТРОЙСТВО ПОКРЫТИЙ ЩЕБЕНОЧНЫХ С ПРОПИТКОЙ БИТУМОМ | 100М2 | 0.18
13 | 401-102 | ИЗДЕЛИЯ ДЛЯ КРУГЛЫХ КОЛОДЦЕВ ВЫПУСК 7 ЧАСТЬ 1ПЛИТЫ ДНИЩА КЦД-10 | ШТ | 10
14 | 401-103 | ИЗДЕЛИЯ ДЛЯ КРУГЛЫХ КОЛОДЦЕВ ВЫПУСК 7 ЧАСТЬ 1 ПЛИТЫ ПЕРЕКРЫТИЯ КЦП 1-10-2 | ШТ | 10
15 | 401-104 | ИЗДЕЛИЯ ДЛЯ КРУГЛЫХ КОЛОДЦЕВ ВЫПУСК 7 ЧАСТЬ 1 КОЛЬЦА СТЕНОВЫЕ КЦ 10-6 | ШТ | 10
16 | 401-104 | ИЗДЕЛИЯ ДЛЯ КРУГЛЫХ КОЛОДЦЕВ ВЫПУСК 7 ЧАСТЬ 1 КОЛЬЦА СТЕНОВЫЕ КЦ 10-9 | ШТ | 4
17 | 401-106 | КОЛЬЦО ОПОРНОЕ К Ц О -1 | ШТ | 10
18 | СЦЕНА | ЛЮК ЧУГУННЫЙ ТЯЖЕЛЫЙ | ШТ | 10
19 | Е0601-015-07 | УСТАНОВКА ЗАКЛАДНЫХ ДЕТАЛЕЙ ВЕСОМ ДО 4 КГ | Т | 0.00448
20 | Е1202-002-02 МИНСТРОЙ РУЗ 05.01.21 N 3 | УСТРОЙСТВО ГИДРОИЗОЛЯЦИЙ ВЕРТИКАЛЬНЫХ ПОВЕРХНОСТЕЙ. ОБМАЗОЧНАЯ БИТУМНАЯ В ОДИН СЛОЙ ПО ВЫРОВНЕННОЙ ПОВЕРХНОСТИ КИРПИЧА И БЕТОНА | 100М2 | 0.72
21 | Е1202-002-03 МИНСТРОЙ РУЗ 05.01.21 N 3 | УСТРОЙСТВО ГИДРОИЗОЛЯЦИЙ ВЕРТИКАЛЬНЫХ ПОВЕРХНОСТЕЙ. ОБМАЗОЧНАЯ БИТУМНАЯ НА КАЖДЫЙ СЛОЙ ДОБАВЛЯЕТСЯ | 100М2 | 0.72
РАЗДЕЛ 4. К2Н-ТРУБОПРОВОД БЫТОВЫХ СТОЧНЫХ ВОД НАПОРНЫЙ
22 | Е2301-021-02 ДОП. 6 | УКЛАДКА КАНАЛИЗАЦИОННЫХ БЕЗНАПОРНЫХ ТРУБОПРОВОДОВ ИЗ ПОЛИЭТИЛЕНА ДИАМЕТРОМ ДО 250 ММ | 100М | 0.26
23 | СЦЕНА | ТРУБА ПОЛИЭТИЛЕНОВАЯ ПЭ 100 SDR 17 ДН=250X14,8ММ | М | 26.26
24 | Е2203-002-01 | УСТАНОВКА ПОЛИЭТИЛЕНОВЫХ ФАСОННЫХ ЧАСТЕЙ ОТВОДОВ, КОЛЕН, ПАТРУБКОВ, ПЕРЕХОДОВ | 10ШТ | 0.1
25 | СЦЕНА | ОТВОД ПОЛИЭТИЛЕНОВАЯ ПЭ 100 ДН=250 90 ГР | ШТ | 1
26 | Е2203-014-07 | ПРИВАРКА ФЛАНЦЕВ К СТАЛЬНЫМ ТРУБОПРОВОДАМ ДИАМЕТРОМ 250 ММ | ФЛАНЕЦ | 4
27 | СЦЕНА | ФЛАНЕЦ ПРИВАРНОЙ Д=250 РУ-16 | ШТ | 2
28 | СЦЕНА | ФЛАНЕЦ СВОБОДНЫЕ Д=250 РУ-16 | ШТ | 2
29 | СЦЕНА | ВТУЛКА ПЭ ДН250 ММ ПОД ФЛАНЕЦ Д=250 ММ | ШТ | 2
РАЗДЕЛ 5. К12-ТРУБОПРОВОД БЫТОВЫХ СТОЧНЫХ ВОД ПОСЛЕ ПЕСКОЛОВКИ.
30 | Е2301-021-01 ДОП. 6 | УКЛАДКА КАНАЛИЗАЦИОННЫХ БЕЗНАПОРНЫХ ТРУБОПРОВОДОВ ИЗ ПОЛИЭТИЛЕНА ДИАМЕТРОМ ДО 200 ММ | 100М | 0.26
31 | СЦЕНА | ТРУБА ПОЛИЭТИЛЕНОВАЯ ПЭ 100 SDR 17 ДН=180X10,7ММ | М | 26.26
32 | Е2203-002-01 | УСТАНОВКА ПОЛИЭТИЛЕНОВЫХ ФАСОННЫХ ЧАСТЕЙ ОТВОДОВ, КОЛЕН, ПАТРУБКОВ, ПЕРЕХОДОВ | 10ШТ | 0.4
33 | СЦЕНА | ОТВОД ПОЛИЭТИЛЕНОВАЯ ПЭ 100 ДН=180 11-22.5ГР | ШТ | 4
34 | Е2203-014-05 | ПРИВАРКА ФЛАНЦЕВ К СТАЛЬНЫМ ТРУБОПРОВОДАМ ДИАМЕТРОМ 150 ММ | ФЛАНЕЦ | 8
35 | СЦЕНА | ФЛАНЕЦ ПРИВАРНОЙ Д=150 РУ-16 | ШТ | 4
36 | СЦЕНА | ФЛАНЕЦ СВОБОДНЫЕ Д=150 РУ-16 | ШТ | 4
37 | СЦЕНА | ВТУЛКА ПЭ ДН180 ММ ПОД ФЛАНЕЦ Д=150 ММ | ШТ | 4
РАЗДЕЛ 6. К15-ТРУБОПРОВОД БИОЛОГИЧЕСКИ ОЧИЩЕННЫХ СТОЧНЫХ ВОД.
38 | Е2301-021-01 ДОП. 6 | УКЛАДКА КАНАЛИЗАЦИОННЫХ БЕЗНАПОРНЫХ ТРУБОПРОВОДОВ ИЗ ПОЛИЭТИЛЕНА ДИАМЕТРОМ ДО 200 ММ | 100М | 0.18
39 | СЦЕНА | ТРУБА ПОЛИЭТИЛЕНОВАЯ ПЭ 100 SDR 17 ДН=180X10,7ММ | М | 18.18
40 | Е2301-021-03 ДОП. 6 | УКЛАДКА КАНАЛИЗАЦИОННЫХ БЕЗНАПОРНЫХ ТРУБОПРОВОДОВ ИЗ ПОЛИЭТИЛЕНА ДИАМЕТРОМ ДО 300 ММ | 100М | 0.63
41 | СЦЕНА | ТРУБА ПОЛИЭТИЛЕНОВАЯ ПЭ 100 SDR 17 ДН=280X16,6ММ | М | 63.63
42 | Е2301-021-04 ДОП. 6 | УКЛАДКА КАНАЛИЗАЦИОННЫХ БЕЗНАПОРНЫХ ТРУБОПРОВОДОВ ИЗ ПОЛИЭТИЛЕНА ДИАМЕТРОМ ДО 400 ММ | 100М | 2.1
43 | СЦЕНА | ТРУБА ПОЛИЭТИЛЕНОВАЯ ПЭ 100 SDR 17 ДН=400X23,7ММ | М | 212.1
44 | Е2203-014-05 | ПРИВАРКА ФЛАНЦЕВ К СТАЛЬНЫМ ТРУБОПРОВОДАМ ДИАМЕТРОМ 150 ММ | ФЛАНЕЦ | 1
45 | СЦЕНА | ФЛАНЕЦ СВОБОДНЫЕ Д=150 РУ-16 | ШТ | 1
46 | СЦЕНА | ВТУЛКА ПЭ ДН180 ММ ПОД ФЛАНЕЦ Д=150 ММ | ШТ | 1
РАЗДЕЛ 7. К12 Н-ТРУБОПРОВОД БЫТОВЫХ СТОЧНЫХ ВОД НАПОРНЫХ
47 | Е2301-021-01 ДОП. 6 | УКЛАДКА КАНАЛИЗАЦИОННЫХ БЕЗНАПОРНЫХ ТРУБОПРОВОДОВ ИЗ ПОЛИЭТИЛЕНА ДИАМЕТРОМ ДО 200 ММ | 100М | 1.345
48 | СЦЕНА | ТРУБА ПОЛИЭТИЛЕНОВАЯ ПЭ 100 SDR 17 ДН=160X9,5ММ | М | 135.845
49 | Е2203-002-01 | УСТАНОВКА ПОЛИЭТИЛЕНОВЫХ ФАСОННЫХ ЧАСТЕЙ ОТВОДОВ, КОЛЕН, ПАТРУБКОВ, ПЕРЕХОДОВ | 10ШТ | 0.9
50 | СЦЕНА | ОТВОД ПОЛИЭТИЛЕНОВАЯ ПЭ 100 ДН=160 90ГР | ШТ | 9
51 | Е2203-014-05 | ПРИВАРКА ФЛАНЦЕВ К СТАЛЬНЫМ ТРУБОПРОВОДАМ ДИАМЕТРОМ 150 ММ | ФЛАНЕЦ | 2
52 | СЦЕНА | ФЛАНЕЦ ПРИВАРНОЙ Д=150 РУ-16 | ШТ | 1
53 | СЦЕНА | ФЛАНЕЦ СВОБОДНЫЕ Д=150 РУ-16 | ШТ | 1
54 | СЦЕНА | ВТУЛКА ПЭ ДН160 ММ ПОД ФЛАНЕЦ Д=150 ММ | ШТ | 1
РАЗДЕЛ 8. А2-ВОЗДУХОВОД МАГИСТРАЛЬНЫЙ
55 | Е2201-011-10 | УКЛАДКА СТАЛЬНЫХ ВОДОПРОВОДНЫХ ТРУБ С ГИДРАВЛИЧЕСКИМ ИСПЫТАНИЕМ ДИАМЕТРОМ 400 ММ | КМ | 0.114
56 | СЦЕНА | ТРУБЫ ИЗ НЕРЖАВЕЮЩЕЙ СТАЛИ ЭЛЕКТРОСВАРНЫЕ Д=400Х5,0ММ АISI 304 | М | 114
57 | Е2201-011-05 | УКЛАДКА СТАЛЬНЫХ ВОДОПРОВОДНЫХ ТРУБ С ГИДРАВЛИЧЕСКИМ ИСПЫТАНИЕМ ДИАМЕТРОМ 150 ММ | КМ | 0.2087
58 | СЦЕНА | ТРУБЫ ИЗ НЕРЖАВЕЮЩЕЙ СТАЛИ ЭЛЕКТРОСВАРНЫЕ Д=150Х4,0ММ АISI 304 | М | 208.7
59 | Ц1219-007-17 | ФАСОННЫЕ ДЕТАЛИ ИЗ УГЛЕРОДИСТОЙ И НИЗКОЛЕГИРОВАННОЙ СТАЛИ ТЕХНОЛОГИЧЕСКОГО ТРУБОПРОВОДА, НА УСЛОВНОЕ ДАВЛЕНИЕ НЕ БОЛЕЕ 2,5 МПА. ОТВОД, ДИАМЕТР НАРУЖНЫЙ, ММ: 426/400 | 10 ШТ. | 0.8
60 | СЦЕНА | ОТВОД НЕРЖАВЕЮЩЕЙ СТАЛИ СВАРНОЙ ГР,90 Д=400ММ SS316 | ШТ | 8
61 | Ц1219-007-11 | ФАСОННЫЕ ДЕТАЛИ ИЗ УГЛЕРОДИСТОЙ И НИЗКОЛЕГИРОВАННОЙ СТАЛИ ТЕХНОЛОГИЧЕСКОГО ТРУБОПРОВОДА, НА УСЛОВНОЕ ДАВЛЕНИЕ НЕ БОЛЕЕ 2,5 МПА. ОТВОД, ДИАМЕТР НАРУЖНЫЙ, ММ: 159 | 10 ШТ. | 0.8
62 | СЦЕНА | ОТВОД НЕРЖАВЕЮЩЕЙ СТАЛИ СВАРНОЙ ГР,90 Д=150ММ SS316 | ШТ | 8
63 | Ц1219-007-07 | ФАСОННЫЕ ДЕТАЛИ ИЗ УГЛЕРОДИСТОЙ И НИЗКОЛЕГИРОВАННОЙ СТАЛИ ТЕХНОЛОГИЧЕСКОГО ТРУБОПРОВОДА, НА УСЛОВНОЕ ДАВЛЕНИЕ НЕ БОЛЕЕ 2,5 МПА. ОТВОД, ДИАМЕТР НАРУЖНЫЙ, ММ: 102 | 10 ШТ. | 0.8
64 | СЦЕНА | ОТВОД НЕРЖАВЕЮЩЕЙ СТАЛИ СВАРНОЙ ГР,90 Д=100ММ SS316 | ШТ | 8
РАЗДЕЛ 9. К52Н-ТРУБОПРОВОД ОТВОДА ИЛА ОТ АЭРОБНЫХ СТАБИЛИЗАТОРОВ.
65 | Е2301-021-01 ДОП. 6 | УКЛАДКА КАНАЛИЗАЦИОННЫХ БЕЗНАПОРНЫХ ТРУБОПРОВОДОВ ИЗ ПОЛИЭТИЛЕНА ДИАМЕТРОМ ДО 200 ММ | 100М | 1.43
66 | СЦЕНА | ТРУБА ПОЛИЭТИЛЕНОВАЯ ПЭ 100 SDR 17 ДН=110X6,6ММ | М | 92.415
67 | СЦЕНА | ТРУБА ПОЛИЭТИЛЕНОВАЯ ПЭ 100 SDR 17 ДН=160X9,5ММ | М | 52.015
68 | Е2301-021-04 ДОП. 6 | УКЛАДКА КАНАЛИЗАЦИОННЫХ БЕЗНАПОРНЫХ ТРУБОПРОВОДОВ ИЗ ПОЛИЭТИЛЕНА ДИАМЕТРОМ ДО 400 ММ | 100М | 1.74
69 | СЦЕНА | ТРУБА ПОЛИЭТИЛЕНОВАЯ ПЭ 100 SDR 17 ДН=355X21,1ММ | М | 175.74
70 | Ц1219-007-64 ДОП. 8 | ФАСОННЫЕ ДЕТАЛИ ИЗ УГЛЕРОДИСТОЙ И НИЗКОЛЕГИРОВАННОЙ СТАЛИ ТЕХНОЛОГИЧЕСКОГО ТРУБОПРОВОДА, НА УСЛОВНОЕ ДАВЛЕНИЕ НЕ БОЛЕЕ 2,5 МПА. ТРОЙНИК, ДИАМЕТР НАРУЖНЫЙ, ММ: 159/150 | 10 ШТ. | 0.8
71 | СЦЕНА | ТРОЙНИК НЕРЖАВЕЮЩЕЙ СТАЛИ СВАРНОЙ Д=150Х100Х150 SS316 | ШТ | 4
72 | СЦЕНА | ТРОЙНИК НЕРЖАВЕЮЩЕЙ СТАЛИ СВАРНОЙ Д=150Х150Х150 SS316 | ШТ | 4
73 | Е2203-002-02 | УСТАНОВКА ПОЛИЭТИЛЕНОВЫХ ФАСОННЫХ ЧАСТЕЙ ТРОЙНИКОВ | 10ШТ | 0.3
74 | СЦЕНА | ТРОЙНИК ПОЛИЭТИЛЕНОВАЯ ПЭ 100 SDR 17 ДН=160 ММ | ШТ | 3
75 | Е2203-002-01 | УСТАНОВКА ПОЛИЭТИЛЕНОВЫХ ФАСОННЫХ ЧАСТЕЙ ОТВОДОВ, КОЛЕН, ПАТРУБКОВ, ПЕРЕХОДОВ | 10ШТ | 1.1
76 | СЦЕНА | ОТВОД ПОЛИЭТИЛЕНОВАЯ ПЭ 100 ДН=110ММ | ШТ | 1
77 | СЦЕНА | ОТВОД ПОЛИЭТИЛЕНОВАЯ ПЭ 100 ДН=160ММ | ШТ | 4
78 | СЦЕНА | ОТВОД ПОЛИЭТИЛЕНОВАЯ ПЭ 100 ДН=355ММ | ШТ | 6
79 | Е2203-014-03 | ПРИВАРКА ФЛАНЦЕВ К СТАЛЬНЫМ ТРУБОПРОВОДАМ ДИАМЕТРОМ 100 ММ | ФЛАНЕЦ | 6
80 | СЦЕНА | ФЛАНЕЦ ПРИВАРНОЙ Д=100 РУ-16 | ШТ | 3
81 | СЦЕНА | ФЛАНЕЦ СВОБОДНЫЕ Д=100 РУ-16 | ШТ | 3
82 | Е2203-014-05 | ПРИВАРКА ФЛАНЦЕВ К СТАЛЬНЫМ ТРУБОПРОВОДАМ ДИАМЕТРОМ 150 ММ | ФЛАНЕЦ | 4
83 | СЦЕНА | ФЛАНЕЦ ПРИВАРНОЙ Д=150 РУ-16 | ШТ | 3
84 | СЦЕНА | ФЛАНЕЦ СВОБОДНЫЕ Д=150 РУ-16 | ШТ | 1
85 | Е2203-014-09 | ПРИВАРКА ФЛАНЦЕВ К СТАЛЬНЫМ ТРУБОПРОВОДАМ ДИАМЕТРОМ 350 ММ | ФЛАНЕЦ | 8
86 | СЦЕНА | ФЛАНЕЦ ПРИВАРНОЙ Д=350 РУ-16 | ШТ | 4
87 | СЦЕНА | ФЛАНЕЦ СВОБОДНЫЕ Д=350 РУ-16 | ШТ | 4
88 | СЦЕНА | ВТУЛКА ПЭ ДН110 ММ ПОД ФЛАНЕЦ Д=100 ММ | ШТ | 3
89 | СЦЕНА | ВТУЛКА ПЭ ДН160 ММ ПОД ФЛАНЕЦ Д=150 ММ | ШТ | 1
90 | СЦЕНА | ВТУЛКА ПЭ ДН355 ММ ПОД ФЛАНЕЦ Д=350 ММ | ШТ | 4
91 | СЦЕНА | АДАПТЕР ФЛАНЦЕВЫЙ Д=100ММ | ШТ | 1
92 | СЦЕНА | АДАПТЕР ФЛАНЦЕВЫЙ Д=150ММ | ШТ | 1
93 | Е2203-001-01 | УСТАНОВКА ФАСОННЫХ ЧУГУННЫХ ДИАМЕТРОМ 50-100 ММ | Т | 0.0162
94 | СЦЕНА | ЗАТВОР ДИСКОВЫЙ ПОВОРОТНЫЙ ФЛАНЦЕВЫЙ ДУ=100 РУ16 ЧУГУН (ВЕС:5,4КГ) | ШТ | 3
95 | Е2203-001-02 | УСТАНОВКА ФАСОННЫХ ЧУГУННЫХ ДИАМЕТРОМ 125-200 ММ | Т | 0.0076
96 | СЦЕНА | ЗАТВОР ДИСКОВЫЙ ПОВОРОТНЫЙ ФЛАНЦЕВЫЙ ДУ=150 РУ16 ЧУГУН (ВЕС:7,6КГ) | ШТ | 1
РАЗДЕЛ 10. В1 ХОЗЯЙСТВЕННО-ПИТЬЕВОЙ ВОДОПРОВОД
97 | Е2201-021-01 | УКЛАДКА ТРУБОПРОВОДОВ ИЗ ПОЛИЭТИЛЕНОВЫХ ТРУБ ДИАМЕТРОМ 50/32 ММ | КМ | 0.03
98 | СЦЕНА | ТРУБА ПОЛИЭТИЛЕНОВАЯ ПЭ 80 SDR 17,6 S8,3 ДН=50X2,9М | М | 26.26
99 | СЦЕНА | ТРУБА ПОЛИЭТИЛЕНОВАЯ ПЭ 80 SDR 17,6 S8,3 ДН=32X2,0М | М | 4.04
100 | Е2201-021-03 | УКЛАДКА ТРУБОПРОВОДОВ ИЗ ПОЛИЭТИЛЕНОВЫХ ТРУБ ДИАМЕТРОМ 100/90 ММ | КМ | 0.174
101 | СЦЕНА | ТРУБА ПОЛИЭТИЛЕНОВАЯ ПЭ 80 SDR 17,6 S8,3 ДН=90X5,1М | М | 175.74
102 | Е2203-002-01 | УСТАНОВКА ПОЛИЭТИЛЕНОВЫХ ФАСОННЫХ ЧАСТЕЙ ОТВОДОВ, КОЛЕН, ПАТРУБКОВ, ПЕРЕХОДОВ | 10ШТ | 2.3
103 | СЦЕНА | ОТВОД ПОЛИЭТИЛЕНОВАЯ ПЭ 80 SDR 17 S8 Д=32X2,0ММ 90 ГР | ШТ | 13
104 | СЦЕНА | ОТВОД ПОЛИЭТИЛЕНОВАЯ ПЭ 80 SDR 17,6 S8,3 Д=50X2,9ММ 90ГР | ШТ | 6
105 | СЦЕНА | ОТВОД ПОЛИЭТИЛЕНОВАЯ ПЭ 80 SDR 17,6 S8,3 Д=90X5,1ММ 90ГР | ШТ | 4
106 | Ц1219-007-06 | ФАСОННЫЕ ДЕТАЛИ ИЗ УГЛЕРОДИСТОЙ И НИЗКОЛЕГИРОВАННОЙ СТАЛИ ТЕХНОЛОГИЧЕСКОГО ТРУБОПРОВОДА, НА УСЛОВНОЕ ДАВЛЕНИЕ НЕ БОЛЕЕ 2,5 МПА. ОТВОД, ДИАМЕТР НАРУЖНЫЙ, ММ: 89 | 10 ШТ. | 0.4
107 | СЦЕНА | ТРОЙНИК СТАЛЬНОЙ ДУ=80Х50ММ | ШТ | 4
108 | Ц1219-007-04 | ФАСОННЫЕ ДЕТАЛИ ИЗ УГЛЕРОДИСТОЙ И НИЗКОЛЕГИРОВАННОЙ СТАЛИ ТЕХНОЛОГИЧЕСКОГО ТРУБОПРОВОДА, НА УСЛОВНОЕ ДАВЛЕНИЕ НЕ БОЛЕЕ 2,5 МПА. ОТВОД, ДИАМЕТР НАРУЖНЫЙ, ММ: 57 | 10 ШТ. | 0.1
109 | СЦЕНА | ТРОЙНИК СТАЛЬНОЙ ДУ=50Х50ММ | ШТ | 1
110 | СЦЕНА | ПЕРЕХОДНИК ПЕ ДН=50Х32 | ШТ | 4
111 | СЦЕНА | ПЕРЕХОДНИК СТАЛЬНОЙ ДУ=80Х50 | ШТ | 1
112 | СЦЕНА | ПЕРЕХОДНИК СТАЛЬНОЙ ДУ=150Х80 | ШТ | 1
113 | СЦЕНА | ПЕРЕХОДНИК СТАЛЬНОЙ ДУ=300Х150 | ШТ | 1
114 | Е2203-006-01 | УСТАНОВКА ЗАДВИЖЕК ИЛИ КЛАПАНОВ ОБРАТНЫХ ЧУГУННЫХ ДИАМЕТРОМ 50 ММ | ЗАДВИЖКА | 3
115 | СЦЕНА | ЗАДВИЖКА Д=50ММ | ШТ | 3
116 | Е2203-006-02 | УСТАНОВКА ЗАДВИЖЕК ИЛИ КЛАПАНОВ ОБРАТНЫХ ЧУГУННЫХ ДИАМЕТРОМ 80 ММ | ЗАДВИЖКА | 4
117 | СЦЕНА | ЗАДВИЖКА Д=80ММ | ШТ | 4
118 | Е1807-001-05 | УСТАНОВКА КРАНОВ | КОМПЛЕКТ | 4
119 | СЦЕНА | КРАН ШАРОВОЙ ФЛАНЦЕВЫЙ ПОЛНОПРОХОДНОЙ СТАЛЬНОЙ DN 32 PN 16 | ШТ | 4
120 | Е2203-005-01МИНСТРОЙ РУЗ 05.01.21 N 2 | УСТАНОВКА СТАЛЬНЫХ ОБЖИМНЫХ, СОЕДИНИТЕЛЬНЫХ И РЕГУЛИРОВОЧНЫХ МУФТ ДО 400 ММ | 10 ШТ | 1.1
121 | СЦЕНА | МУФТА 1-ФЛАНЦЕВАЯ (АДАПТЕР) Д=32ММ | ШТ | 3
122 | СЦЕНА | МУФТА 1-ФЛАНЦЕВАЯ (АДАПТЕР) Д=50ММ | ШТ | 3
123 | СЦЕНА | МУФТА 1-ФЛАНЦЕВАЯ (АДАПТЕР) Д=80ММ | ШТ | 5
124 | Е2203-014-01 | ПРИВАРКА ФЛАНЦЕВ К СТАЛЬНЫМ ТРУБОПРОВОДАМ ДИАМЕТРОМ 50/32 ММ | ФЛАНЕЦ | 9
125 | СЦЕНА | ПРИВАРНОЙ ФЛЯНЕЦ Д=32 | ШТ | 5
126 | СЦЕНА | ПРИВАРНОЙ ФЛЯНЕЦ Д=50 | ШТ | 4
127 | Е2203-014-02 | ПРИВАРКА ФЛАНЦЕВ К СТАЛЬНЫМ ТРУБОПРОВОДАМ ДИАМЕТРОМ 80 ММ | ФЛАНЕЦ | 13
128 | СЦЕНА | ПРИВАРНОЙ ФЛЯНЕЦ Д=80 | ШТ | 8
129 | СЦЕНА | СВОБОДНЫЙ ФЛЯНЕЦ Д=80 | ШТ | 5
130 | СЦЕНА | ВТУЛКА ПОЛИЭТИЛЕНОВАЯ ПЭ 80 SDR 17,6 S8,3 Д=80ММ | ШТ | 5
РАЗДЕЛ 11. ФУТЛЯР
131 | Е2201-027-01 ДОП. 15 | УКЛАДКА ФУТЛЯРОВ ИЗ СТАЛЬНЫХ ТРУБ И ПЕРЕХОДОВ ИРРИГАЦИОННЫХ СЕТЕЙ ДИАМЕТРОМ ДО 500 ММ | 1 М ТРУБЫ | 31
132 | С | ТРУБЫ СТАЛЬНЫЕ ЭЛЕКТРОСВАРНЫЕ ПРЯМОШОВНЫЕ Д219Х7,0ММ (КОЖУХ) | М | 31
133 | Е2202-002-06 | НАНЕСЕНИЕ УСИЛЕННОЙ АНТИКОРРОЗИОННОЙ БИТУМНО-РЕЗИНОВОЙ ИЛИ БИТУМНО-ПОЛИМЕРНОЙ ИЗОЛЯЦИИ НА СТАЛЬНЫЕ ТРУБОПРОВОДЫ ДИАМЕТРОМ 219 ММ | КМ | 0.031
134 | Е2205-006-01МИНСТРОЙ РУЗ 05.01.21 N 2 | ПРОТАСКИВАНИЕ В ФУТЛЯР ПОЛИЭТИЛЕНОВЫХ ТРУБ ДИАМЕТРОМ 110 ММ В КОЖУХ Д=219Х7,0ММ | 100 М ТРУБЫ, УЛОЖЕННОЙ В ФУТЛЯР | 0.31
135 | Е2205-004-09 ДОП. 3 | ЗАДЕЛКА БИТУМОМ И ПРЯДЬЮ КОНЦОВ ФУТЛЯРА ДИАМЕТРОМ 219 ММ | ФУТЛЯР | 8
136 | Е2201-027-01 ДОП. 15 | УКЛАДКА ФУТЛЯРОВ ИЗ СТАЛЬНЫХ ТРУБ И ПЕРЕХОДОВ ИРРИГАЦИОННЫХ СЕТЕЙ ДИАМЕТРОМ ДО 426 | 1 М ТРУБЫ | 20
137 | С | ТРУБЫ СТАЛЬНЫЕ ЭЛЕКТРОСВАРНЫЕ ПРЯМОШОВНЫЕ Д426Х7,0ММ(КОЖУХ) | М | 20
138 | Е2202-002-10 | НАНЕСЕНИЕ УСИЛЕННОЙ АНТИКОРРОЗИОННОЙ БИТУМНО-РЕЗИНОВОЙ ИЛИ БИТУМНО-ПОЛИМЕРНОЙ ИЗОЛЯЦИИ НА СТАЛЬНЫЕ ТРУБОПРОВОДЫ ДИАМЕТРОМ 400/426 ММ | КМ | 0.02
139 | Е2205-003-03 | ПРОТАСКИВАНИЕ ГОФРИРОВАННАЯ ТРУБ Д=200ММ В КОЖУХ Д=426Х7,0ММ (ПРОТЯЖЕННОСТЬ РАБОЧЕЙ ТРУБЫ В КОЖУХЕ УЧТЕНА В ОСНОВНОМ ТРУБОПРОВОДЕ) | 100М | 0.2
140 | Е2205-004-14 ДОП. 3 | ЗАДЕЛКА БИТУМОМ И ПРЯДЬЮ КОНЦОВ ФУТЛЯРА ДИАМЕТРОМ 426 ММ | ФУТЛЯР | 6
РАЗДЕЛ 12. ЗЕМЛЯНЫЕ РАБОТЫ
141 | Е0101-195-31 ДОП. 11 ГОСАРХИТЕКТСТРОЙ РУЗ ПР. № 429 ОТ 15.12.17 Г. | РАЗРАБОТКА ГРУНТА В ОТВАЛ ЭКСКАВАТОРАМИ ТИПА "ATLAS", "VOLVO", "KOMATSU", "HITACHI", "LIEBHER" С КОВШОМ ВМЕСТИМОСТЬЮ 0,5 (0,46-0,64) М3, ГРУППА ГРУНТОВ 1 ГРУНТА | 1000М3 | 0.5981
142 | Е0102-057-01 ТЧ П.3.187 КЗТР=1,2 | РАЗРАБОТКА ГРУНТА ВРУЧНУЮ В ТРАНШЕЯХ ГЛУБИНОЙ ДО 2 М БЕЗ КРЕПЛЕНИЙ С ОТКОСАМИ, ГРУППА ГРУНТОВ 1. | 100М3 | 0.185
143 | Е0101-033-01 | ЗАСЫПКА ТРАНШЕЙ И КОТЛОВАНОВ С ПЕРЕМЕЩЕНИЕМ ГРУНТА ДО 5 М БУЛЬДОЗЕРАМИ МОЩНОСТЬЮ 59 [80] КВТ [Л.С.],1 ГРУППА ГРУНТОВ | 1000М3 | 0.056056
144 | Е0102-005-01 | УПЛОТНЕНИЕ ГРУНТА ПНЕВМАТИЧЕСКИМИ ТРАМБОВКАМИ, ГРУППА ГРУНТОВ 1, 2 | 100М3 | 0.56056
145 | Е0102-061-01 | ЗАСЫПКА ВРУЧНУЮ ТРАНШЕЙ, ПАЗУХ КОТЛОВАНОВ И ЯМ, ГРУППА ГРУНТОВ 1 | 100М3 | 2.1487
146 | Е0101-033-01 | ЗАСЫПКА ТРАНШЕЙ И КОТЛОВАНОВ С ПЕРЕМЕЩЕНИЕМ ГРУНТА ДО 5 М БУЛЬДОЗЕРАМИ МОЩНОСТЬЮ 59 [80] КВТ [Л.С.],1 ГРУППА ГРУНТОВ | 1000М3 | 0.28586
147 | Е0102-005-01 | УПЛОТНЕНИЕ ГРУНТА ПНЕВМАТИЧЕСКИМИ ТРАМБОВКАМИ, ГРУППА ГРУНТОВ 1, 2 | 100М3 | 2.8586
РАЗДЕЛ 13. ФУТЛЯР
148 | Е2201-027-01 ДОП. 15 | УКЛАДКА ФУТЛЯРОВ ИЗ СТАЛЬНЫХ ТРУБ И ПЕРЕХОДОВ ИРРИГАЦИОННЫХ СЕТЕЙ ДИАМЕТРОМ ДО 500 ММ | 1 М ТРУБЫ | 17
149 | С | ТРУБЫ СТАЛЬНЫЕ ЭЛЕКТРОСВАРНЫЕ ПРЯМОШОВНЫЕ Д273Х7,0ММ(КОЖУХ) | М | 17
150 | Е2202-003-08 | НАНЕСЕНИЕ ВЕСЬМА УСИЛЕННОЙ АНТИКОРРОЗИОННОЙ БИТУМНО-РЕЗИНОВОЙ ИЛИ БИТУМНО-ПОЛИМЕРНОЙ ИЗОЛЯЦИИ НА СТАЛЬНЫЕ ТРУБОПРОВОДЫ ДИАМЕТРОМ 300 ММ | КМ | 0.017
151 | Е2205-006-01МИНСТРОЙ РУЗ 05.01.21 N 2 | ПРОТАСКИВАНИЕ В ФУТЛЯР ПОЛИЭТИЛЕНОВЫХ ТРУБ ДИАМЕТРОМ 90 ММ В КОЖУХ Д=273ММ (ПРОТЯЖЕННОСТЬ РАБОЧЕЙ ТРУБЫ В КОЖУХЕ УЧТЕНА В ОСНОВНОМ ТРУБОПРОВОДЕ) | 100 М ТРУБЫ, УЛОЖЕННОЙ В ФУТЛЯР | 0.17
152 | Е2205-004-11 ДОП. 3 | ЗАДЕЛКА БИТУМОМ И ПРЯДЬЮ КОНЦОВ ФУТЛЯРА ДИАМЕТРОМ 273 ММ | ФУТЛЯР | 4
РАЗДЕЛ 14. ФУТЛЯР
153 | Е2201-027-01 ДОП. 15 | УКЛАДКА ФУТЛЯРОВ ИЗ СТАЛЬНЫХ ТРУБ И ПЕРЕХОДОВ ИРРИГАЦИОННЫХ СЕТЕЙ ДИАМЕТРОМ ДО 500 ММ | 1 М ТРУБЫ | 7
154 | С | ТРУБЫ СТАЛЬНЫЕ ЭЛЕКТРОСВАРНЫЕ ПРЯМОШОВНЫЕ Д 108Х6,0ММ(КОЖУХ) | М | 7
155 | Е2202-005-03 | НАНЕСЕНИЕ УСИЛЕННОЙ АНТИКОРРОЗИОННОЙ БИТУМНО-РЕЗИНОВОЙ ИЛИ БИТУМНО-ПОЛИМЕРНОЙ ИЗОЛЯЦИИ НА СТЫКИ И ФАСОННЫЕ ЧАСТИ СТАЛЬНЫХ ТРУБОПРОВОДОВ ДИАМЕТРОМ 100 ММ | КМ | 0.007
156 | Е2205-006-01МИНСТРОЙ РУЗ 05.01.21 N 2 | ПРОТАСКИВАНИЕ В ФУТЛЯР ПОЛИЭТИЛЕНОВЫХ ТРУБ ДИАМЕТРОМ 32 ММ В КОЖУХ Д=108ММ (ПРОТЯЖЕННОСТЬ РАБОЧЕЙ ТРУБЫ В КОЖУХЕ УЧТЕНА В ОСНОВНОМ ТРУБОПРОВОДЕ) | 100 М ТРУБЫ, УЛОЖЕННОЙ В ФУТЛЯР | 0.07
157 | Е2205-004-07 ДОП. 3 | ЗАДЕЛКА БИТУМОМ И ПРЯДЬЮ КОНЦОВ ФУТЛЯРА ДИАМЕТРОМ 100 ММ | ФУТЛЯР | 2
, ЗДАНИЕ ОБЕЗВОЖЕННОГО ОСАДКА.
РАЗДЕЛ 1. НАРУЖНОЕ ВИДЕОНАБЛЮДЕНИЕ
РАЗДЕЛ 2. ПЕРИМЕТРИАЛЬНОЕ ВИДЕОНАБЛЮДЕНИЕ
ОБОРУДОВАНИЕ
1 | Ц1006-037-01 ДОП. 4 | ШКАФ НАПОЛЬНЫЙ, РАЗМЕР ДО 600Х600 ММ | ШТ | 4
2 |  | ШКАФ NSB-3838F1 С ВЕНТИЛЯТОРОМ, БЕЗ НАГРЕВАТЕЛЯ, С ODF; СБП CR-48VDC-155VA ТИПА С КРЕПЕЖОМ ДЛЯ АКБ 7AH X4; WI-PS306GF-I КОММУТАТОР: UPLINK 2 SFP/1G, 4 ПОРТА TP/1G POE 30W ДЛЯ IP-ВИДЕОКАМЕР ТИПА NSBOX-242R | КОМП. | 4
3 | Ц1004-067-23 | АППАРАТУРА ЦВЕТНОГО ТЕЛЕВИДЕНИЯ. УСТРОЙСТВО ВИДЕОКОНТРОЛЬНОЕ | ШТ | 16
4 |  | НАРУЖНАЯ ЦИЛИНДРИЧЕСКАЯ IP КАМЕРА 2МР, МЕХАНИЧЕСКИЙ ИК-ФИЛЬТР С АВТОПЕРЕКЛЮЧЕНИЕМ, ИК-ПОДСВЕТКА 80 МЕТРОВ, ПОТРЕБЛЯЕМАЯ МОЩНОСТЬ D DC12В = 25%/POE(802.3AF, CLASS3) ТИПА DS-2CD2T25FWD-I8 | КОМП. | 15
5 |  | УЛИЧНАЯ СКОРОСТНАЯ ПОВОРОТНАЯ IP-КАМЕРА, 2 МР, IP66, ИК-ПОДСВЕТКОЙ ДО 300М, AC24В/HI-POE; 60ВТ МАКС.; HI-POE: -40 °C...+70 °C, AC24В: -60 °C...+65 °C; ТИПА DS-2DF7225IX-AEL(T3) | КОМП. | 1
6 |  | КОЛОДЕЦ ПЛАСТИКОВЫЙ ТИПА ККТМ-2-ССД | ШТ | 9
7 | Е3402-004-01 | УСТРОЙСТВО ТРУБОПРОВОДА ИЗ ТРУБ ВТОРИЧНОГО ПОЛИЭТИЛЕНА ДО 2-Х ОТВЕРСТИЙ | КАН.-КМ | 0.06
8 |  | ТРУБЫ ПОЛИЭТИЛЕНА НИЗКОГО ДАВЛЕНИЯ (ПНД) ДИАМЕТРОМ 90Х3,5ММ ГОС 18599-2001 | М | 60.6
9 |  | МЕТИЗЫ И МЕТАЛЛОКОНСТРУКЦИЯ | КГ | 10
РАЗДЕЛ 3. МАТЕРИАЛЫ ДЛЯ ТРУБОСТОЙКИ ДЛЯ УСТАНОВКИ СВН (8-КОМПЛЕКТА)
10 | Ц3801-003-04 ДОП. 4 | МОНТАЖ КОНСТРУКЦИИ (СТОЙКИ, ОПОРЫ, ФЕРМЫ И ПР.), СБОРКА С ПОМОЩЬЮ ЛЕБЕДОК РУЧНЫХ (С УСТАНОВКОЙ И СНЯТИЕМ ИХ В ПРОЦЕССЕ РАБОТЫ) ИЛИ ВРУЧНУЮ (МЕЛКИХ ДЕТАЛЕЙ) | Т | 0.39205
11 |  | ПРОФИЛЬНАЯ ТРУБА РАЗМЕРОМ 80Х80Х4,0ММ ИЗ НЕРЖАВЕЮЩЕЙ СТАЛИ | Т | 0.3732
12 |  | КОСЫНКА ЛИСТ СТАЛЬНОЙ 75Х250Х4/ГОСТ 19903-74 | Т | 0.018848
13 |  | КАБЕЛЬНЫЙ УПЛОТНИТЕЛЬ M32X1,5 С КОНТРГАЙКОЙ (D КАБЕЛЯ 15-22ММ, IP68) | ШТ | 48
14 |  | КАБЕЛЬНЫЙ ВВОД ПЛАСТИКОВЫЙ НА (4 ВВОДА) | ШТ | 8
15 |  | БОЛТ С ГАЙКОЙ И ШАЙБОЙ/ М4Х20/ГОСТ 7798-70, ГОСТ 5915-70 | К-Т | 8
16 |  | ПЛАСТИКОВАЯ ЗАГЛУШКА КВАДРАТНАЯ ДЛЯ ПРОФИЛЬНОЙ ТРУБЫ 80Х80 | ШТ | 8
17 |  | УГОЛОК /40Х40Х4/ГОСТ 8509-93 L=350ММ | Т | 0.018064
18 |  | ШПИЛЬКА РЕЗЬБОВАЯ М10 В КОМПЛЕКТЕ С ГАЙКОЙ И ШАЙБОЙ | К-Т | 32
19 |  | ЛИСТ СТАЛЬНОЙ /50Х150Х4/ГОСТ 19903-74 | Т | 0.00188
20 |  | ЛИСТ СТАЛЬНОЙ /400Х400Х10/ГОСТ 19903-74 | Т | 0.2512
21 |  | ГАЙКА ШЕСТИГРАННАЯ М16 ГОСТ 5927-70 | ШТ | 64
22 |  | ШАЙБА УВЕЛИЧЕННАЯ М16 ГОСТ 6958-78 | ШТ | 32
РАЗДЕЛ 4. ФУНДАМЕНТ ДЛЯ СТОЙКИ ВИДЕОНАБЛЮДЕНИЯ (8 ШТ)
ФУНДАМЕНТ ФБ-1
23 | Е0601-001-05 | УСТРОЙСТВО ЖЕЛЕЗОБЕТОННЫХ ФУНДАМЕНТОВ ОБЩЕГО НАЗНАЧЕНИЯ ПОД КОЛОННЫ ОБЪЕМОМ ДО 3 М3 | 100 М3 ЖЕЛЕЗОБЕТОНА В ДЕЛЕ | 0.072
24 | Е0601-001-01 ДОП. 3 | УСТРОЙСТВО БЕТОНА В7,5 | 100 М3 БЕТОНА | 0.0136
25 | Е0601-001-01 ДОП. 3 | УСТРОЙСТВО БЕТОННОЙ ПОДЛИВКИ | 100 М3 БЕТОНА | 0.0016
26 |  | АРМАТУРА АIII КАРКАС ГОСТ 5781-82 ДИАМЕТРОМ Д-12ММ | Т | 0.17376
27 |  | АРМАТУРА АI КАРКАС ГОСТ 5781-82 ДИАМЕТРОМ Д-8ММ | Т | 0.028
28 |  | БОЛТ М16Х600 ГОСТ 24379,0-2012 | ШТ | 40
29 |  | ТРУБА СТАЛЬНАЯ КРУГЛАЯ ДИАМЕТРОМ Д-33,7Х3,0ММ | М | 14
РАЗДЕЛ 5. КАБЕЛЬ, ПРОВОДА, ШНУРЫ И ШИНЫ
30 | Ц0802-412-02 | ЗАТЯГИВАНИЕ ПРОВОДОВ В ПРОЛОЖЕННЫЕ ТРУБЫ И МЕТАЛЛИЧЕСКИЕ РУКАВА. ПРОВОД ПЕРВЫЙ ОДНОЖИЛЬНЫЙ ИЛИ МНОГОЖИЛЬНЫЙ В ОБЩЕЙ ОПЛЕТКЕ, СУММАРНОЕ СЕЧЕНИЕ, ММ2, ДО 6 | 100М | 8.74
31 |  | КАБЕЛЬ FTP (FOILED TWISTED PAIR) - ЭКРАНИРОВАННАЯ ВИТАЯ ПАРА ТИПА FTP CAT/5E 4X2X0,52 | М | 874
32 | Ц1006-048-08 | ПРОКЛАДКА ВОЛОКОННО-ОПТИЧЕСКИХ КАБЕЛЕЙ В КАНАЛИЗАЦИИ В ПОЛИЭТИЛЕНОВОЙ ТРУБЕ ПО СВОБОДНОМУ КАНАЛУ ТРУБОПРОВОДА | 100М | 6.1
33 |  | ОПТИЧЕСКИЙ КАБЕЛЬ КАНАЛИЗАЦИОННЫЙ, 4 ВОЛОКОН ТИПА LOC-ADSS-1,0-04 | М | 610
РАЗДЕЛ 6. ОБЪЕМ ЗЕМЛЯНЫХ РАБОТ (795М ТРАНШЕИ ТИПА (Т-2) 0,3Х0,9М)
34 | Е0101-195-44 ДОП. 11 ГОСАРХИТЕКТСТРОЙ РУЗ ПР. № 429 ОТ 15.12.17 Г. | РАЗРАБОТКА ГРУНТА В ОТВАЛ ЭКСКАВАТОРАМИ ТИПА "ATLAS", "VOLVO", "KOMATSU", "HITACHI", "LIEBHER", ХТ 876 (КИТАЙ) С КОВШОМ ВМЕСТИМОСТЬЮ 0,15 М3, ГРУППА ГРУНТОВ 2 ГРУНТА | 1000М3 | 0.21465
35 | Е0101-033-01 | ЗАСЫПКА ТРАНШЕЙ И КОТЛОВАНОВ С ПЕРЕМЕЩЕНИЕМ ГРУНТА ДО 5 М БУЛЬДОЗЕРАМИ МОЩНОСТЬЮ 59 [80] КВТ [Л.С.], 1 ГРУППА ГРУНТОВ | 1000М3 | 0.1431
36 | Ц0802-142-01 | УСТРОЙСТВО ПОСТЕЛИ ПРИ ОДНОМ КАБЕЛЕ В ТРАНШЕЕ | 100М | 7.95
37 |  | ПЕСОК | М3 | 71.55
НЭС-1
РАЗДЕЛ 1. КАБЕЛЬНЫЕ ПРОДУКЦИИ
1 | Ц0802-141-01 | КАБЕЛИ ДО 35 КВ В ГОТОВЫХ ТРАНШЕЯХ БЕЗ ПОКРЫТИЙ. КАБЕЛЬ, МАССА 1 М, КГ, ДО 1 | 100М | 0.26
2 |  | СИЛОВЫЕ КАБЕЛИ ТРЕХЖИЛЬНЫЕ С АЛЮМИНИЕВЫМИ ЖИЛАМИ С ИЗОЛЯЦИЕЙ ИЗ СШИТОГО ПОЛИЭТИЛЕНА, БРОНИРОВАННЫЕ, В ОБОЛОЧКЕ ИЗ ПОЛИЭТИЛЕНА.АПВБП - 3Х70/16 - 10КВ | 1000М | 0.026
РАЗДЕЛ 2. ОБЪЕМ ЗЕМЛЯНЫХ РАБОТ (Т-3; 10М ТРАНШЕИ 0,4Х0,9М)
3 | Е0102-057-02 . ТЧ П.3.187 КЗТР=1,2 | РАЗРАБОТКА ГРУНТА ВРУЧНУЮ В ТРАНШЕЯХ ГЛУБИНОЙ ДО 2 М БЕЗ КРЕПЛЕНИЙ С ОТКОСАМИ, ГРУППА ГРУНТОВ 2. ДОРАБОТКА ВРУЧНУЮ, ЗАЧИСТКА ДНА И СТЕНОК С ВЫКИДКОЙ ГРУНТА В КОТЛОВАНАХ И ТРАНШЕЯХ, РАЗРАБОТАННЫХ МЕХАНИЗИРОВАННЫМ СПОСОБОМ, ПРИМЕНЕН КОЭФФИЦИЕНТ К НОРМАМ ЗАТРАТ ТРУДА - 1,2 | 100М3 | 0.0576
4 | Е0102-061-01 | ЗАСЫПКА ВРУЧНУЮ ТРАНШЕЙ, ПАЗУХ КОТЛОВАНОВ И ЯМ, ГРУППА ГРУНТОВ 1 | 100М3 | 0.0384
5 | Ц0802-142-01 | УСТРОЙСТВО ПОСТЕЛИ ПРИ ОДНОМ КАБЕЛЕ В ТРАНШЕЕ | 100М | 0.26
6 |  | ПЕСОК | М3 | 1.92
7 | Ц0802-143-01 | ПОКРЫТИЕ КАБЕЛЯ КИРПИЧОМ ОДНОГО КАБЕЛЯ | 100М | 0.26
8 |  | КИРПИЧ ЖЖЕННЫЙ | ШТ | 132
КОМПЛЕКТ ДЛЯ УСТАНОВКИ СЧЕТЧИКА
9 | Ц0803-573-04 | ПУЛЬТЫ И ШКАФЫ УПРАВЛЕНИЯ. ШКАФ [ПУЛЬТ] УПРАВЛЕНИЯ НАВЕСНОЙ, ВЫСОТА, ШИРИНА И ГЛУБИНА, ММ, ДО 600Х600Х350 | ШТ | 1
10 | ЦЕНА | ЩИТ С МОНТАЖНОЙ ПАНЕЛЬЮ ТИПА ЩМП | ШТ | 1
11 | Ц0803-600-02 | СЧЕТЧИКИ, УСТАНАВЛИВАЕМЫЕ НА ГОТОВОМ ОСНОВАНИИ ТРЕХФАЗНЫЕ | ШТ | 1
12 | ЦЕНА | СЧЕТЧИК УЧЕТА ЭЛЕКРОЭНЕРНИИ, СТАНДАРТИЗИРОВАННЫЙ, С АСКУЭ ТИПА KAIFA МА309М | ШТ | 1
13 | СЦЕНА | БЛОК ИСПЫТАТЕЛЬНЫЙ ТИПА БИ-4 | ШТ | 1
14 | СЦЕНА | БЛОК ИСПЫТАТЕЛЬНЫЙ ТИПА БИ-6 | ШТ | 1
15 | СЦЕНА | ПРОВОД АЛЮМИНИЕВЫЙ, В ПВХ ОБОЛОЧКЕ, СЕЧ. 4ММ2 МАРКИ АПВ-380 | М | 6
РАЗДЕЛ 3. ВЛ-10КВ
УСТРОЙСТВО КРМ-1
СТАЛЬНЫЕ КОНСТРУКЦИИ (ВСЕГО-1 ШТ)
16 |  | КРОНШТЕЙН РА1 | ШТ | 1
17 |  | КРОНШТЕЙН РА2 | ШТ | 1
18 |  | ВАЛ ПРИВОДА РА3 | ШТ | 2
19 |  | КРОНШТЕЙН РА4 | ШТ | 2
20 |  | КРОНШТЕЙН Р2 | ШТ | 3
21 |  | КРОНШТЕЙН КМ1 | ШТ | 1
22 |  | УГОЛОК 80Х80Х6 ГОСТ 8509-86 | Т | 0.017
23 |  | СКОБА КМ3 | ШТ | 3
24 |  | ХОМУТ Х7 | ШТ | 5
25 |  | ХОМУТ Х8 | ШТ | 4
26 |  | ПРОВОДНИК ЗП1 | М | 6
27 |  | КРУГ СТАЛЬНОЙ 10ММ ГОСТ 2590-71 | Т | 0.0009
ИЗОЛЯТОРЫ. ЛИНЕЙНАЯ АРМАТУРА И ЭЛЕКТРООБОРУДОВАНИЕ
28 |  | ИЗОЛЯТОР ШФ-20Г | ШТ | 2
29 |  | КОЛПАЧОК К-6 | ШТ | 2
30 |  | КРЕПЛЕНИЕ ПРОВОДА | ШТ | 2
31 |  | ЗАЖИМ ПА | ШТ | 3
32 | Ц0801-056-01 | РАЗЪЕДИНИТЕЛЬ НАПРЯЖЕНИЕМ ДО 10 КВ, ТОК, А, ДО 600 | ШТ | 1
33 |  | РАЗЪЕДИНИТЕЛЬ РЛНД.1-10/400У1 | ШТ | 1
34 |  | ПРИВОД ПРНЗ-10У1 | ШТ | 1
35 |  | МУФТА КН | ШТ | 1
36 |  | РАЗРЯДНИК ВЕНТИЛЬНЫЙ РВО-10 | ШТ | 6
37 |  | ЗАЖИМ АППАРАТНЫЙ А1А | ШТ | 3
38 |  | ОШИНОВКА (ПРОВОД ВЛ) | М | 9
39 |  | ПРОВОД ЗАЗЕМЛЯЮЩИЙ МЕДНЫЙ ГИБКИЙ МГГ L=1000 | ШТ | 1
40 |  | БОЛТ М12Х40 | ШТ | 11
41 |  | БОЛТ М8Х60 | ШТ | 3
42 |  | ГАЙКА М12 | ШТ | 11
43 |  | ГАЙКА М8 | ШТ | 3
44 |  | ШАЙБА 12 | ШТ | 11
45 |  | ШАЙБА 8 | ШТ | 3
46 |  | ШАЙБА ПРУЖИННАЯ 8Н | ШТ | 3
47 |  | ЗАЖИМ АППАРАТНЫЙ А2А | ШТ | 6
НЭС-2
РАЗДЕЛ 1. ВНУТРИПЛОЩАДОЧНЫЕ СЕТИ 0,4КВ
1 | Ц0802-141-01 | КАБЕЛИ ДО 35 КВ В ГОТОВЫХ ТРАНШЕЯХ БЕЗ ПОКРЫТИЙ. КАБЕЛЬ, МАССА 1 М, КГ, ДО 1 | 100М | 59.8
2 |  | КАБЕЛЬ СИЛОВОЙ С АЛЮМИНИЕВОЙ ЖИЛОЙ, ИЗОЛЯЦИЕЙ И ОБОЛОЧКОЙ ИЗ ПВХ МАРКИ АВВГ-0,66/1КВ СЕЧ. 4Х240ММ2 | М | 30
3 |  | КАБЕЛЬ СИЛОВОЙ С АЛЮМИНИЕВОЙ ЖИЛОЙ, ИЗОЛЯЦИЕЙ И ОБОЛОЧКОЙ ИЗ ПВХ МАРКИ АВВГ-0,66/1КВ СЕЧ. 4Х150ММ2 | М | 420
4 |  | КАБЕЛЬ СИЛОВОЙ С АЛЮМИНИЕВОЙ ЖИЛОЙ, ИЗОЛЯЦИЕЙ И ОБОЛОЧКОЙ ИЗ ПВХ МАРКИ АВВГ-0,66/1КВ СЕЧ. 4Х70ММ2 | М | 540
5 |  | КАБЕЛЬ СИЛОВОЙ С АЛЮМИНИЕВОЙ ЖИЛОЙ, ИЗОЛЯЦИЕЙ И ОБОЛОЧКОЙ ИЗ ПВХ МАРКИ АВВГ-0,66/1КВ СЕЧ. 4Х35ММ2 | М | 230
6 |  | КАБЕЛЬ СИЛОВОЙ С АЛЮМИНИЕВОЙ ЖИЛОЙ, ИЗОЛЯЦИЕЙ И ОБОЛОЧКОЙ ИЗ ПВХ МАРКИ АВВГ-0,66/1КВ СЕЧ. 4Х16ММ2 | М | 290
7 |  | КАБЕЛЬ СИЛОВОЙ С АЛЮМИНИЕВОЙ ЖИЛОЙ, ИЗОЛЯЦИЕЙ И ОБОЛОЧКОЙ ИЗ ПВХ МАРКИ АВВГ-0,66/1КВ СЕЧ. 4Х10ММ2 | М | 520
8 |  | КАБЕЛЬ СИЛОВОЙ С АЛЮМИНИЕВОЙ ЖИЛОЙ, ИЗОЛЯЦИЕЙ И ОБОЛОЧКОЙ ИЗ ПВХ МАРКИ АВВГ-0,66/1КВ СЕЧ. 5Х35ММ2 | М | 300
9 |  | КАБЕЛЬ СИЛОВОЙ С АЛЮМИНИЕВОЙ ЖИЛОЙ, ИЗОЛЯЦИЕЙ И ОБОЛОЧКОЙ ИЗ ПВХ МАРКИ АВВГ-0,66/1КВ СЕЧ. 5Х25ММ2 | М | 150
10 |  | КАБЕЛЬ СИЛОВОЙ С АЛЮМИНИЕВОЙ ЖИЛОЙ, ИЗОЛЯЦИЕЙ И ОБОЛОЧКОЙ ИЗ ПВХ МАРКИ АВВГ-0,66/1КВ СЕЧ. 5Х10ММ2 | М | 150
11 |  | КАБЕЛЬ СИЛОВОЙ С АЛЮМИНИЕВОЙ ЖИЛОЙ, ИЗОЛЯЦИЕЙ И ОБОЛОЧКОЙ ИЗ ПВХ МАРКИ АВВГ-0,66/1КВ СЕЧ. 5Х6ММ2 | М | 780
12 |  | КАБЕЛЬ СИЛОВОЙ С АЛЮМИНИЕВОЙ ЖИЛОЙ, ИЗОЛЯЦИЕЙ И ОБОЛОЧКОЙ ИЗ ПВХ МАРКИ АВВГ-0,66/1КВ СЕЧ. 5Х4ММ2 | М | 1460
13 |  | КАБЕЛЬ СИЛОВОЙ С АЛЮМИНИЕВОЙ ЖИЛОЙ, ИЗОЛЯЦИЕЙ И ОБОЛОЧКОЙ ИЗ ПВХ МАРКИ АВВГ-0,66/1КВ СЕЧ. 5Х2,5ММ2 | М | 1058
14 |  | КАБЕЛЬ СИЛОВОЙ С АЛЮМИНИЕВОЙ ЖИЛОЙ, ИЗОЛЯЦИЕЙ И ОБОЛОЧКОЙ ИЗ ПВХ МАРКИ АВВГ-0,66/1КВ СЕЧ. 3Х2,5ММ2 | М | 52
15 |  | ТРУБЫ ПОЛИЭТИЛЕНА НИЗКОГО ДАВЛЕНИЯ (ПНД) ДИАМЕТРОМ 90Х3,5ММ | М | 177
16 |  | НАКОНЕЧНИКИ КАБЕЛЬНЫЙ ДЛЯ СЕЧЕНИЯ 240ММ2 | ШТ | 24
17 |  | НАКОНЕЧНИКИ КАБЕЛЬНЫЙ ДЛЯ СЕЧЕНИЯ 150ММ2 | ШТ | 16
18 |  | НАКОНЕЧНИКИ КАБЕЛЬНЫЙ ДЛЯ СЕЧЕНИЯ 70ММ2 | ШТ | 16
19 |  | НАКОНЕЧНИКИ КАБЕЛЬНЫЙ ДЛЯ СЕЧЕНИЯ 35ММ2 | ШТ | 28
20 |  | НАКОНЕЧНИКИ КАБЕЛЬНЫЙ ДЛЯ СЕЧЕНИЯ 25ММ2 | ШТ | 10
21 |  | НАКОНЕЧНИКИ КАБЕЛЬНЫЙ ДЛЯ СЕЧЕНИЯ 16ММ2 | ШТ | 8
22 |  | НАКОНЕЧНИКИ КАБЕЛЬНЫЙ ДЛЯ СЕЧЕНИЯ 10ММ2 | ШТ | 26
РАЗДЕЛ 2. ЭЛЕКТРОЩИТОВАЯ (СИЛОВОЕ ЭЛЕКТРООБОРУДОВАНИЕ)
23 | Ц0803-573-04 | ПУЛЬТЫ И ШКАФЫ УПРАВЛЕНИЯ. ШКАФ [ПУЛЬТ] УПРАВЛЕНИЯ НАВЕСНОЙ, ВЫСОТА, ШИРИНА И ГЛУБИНА, ММ, ДО 600Х600Х350 | ШТ | 1
24 |  | ЩИТ СИЛОВОЙ МЕТАЛЛИЧЕСКИЙ, НАВЕСНОЙ С ШИНАМИ PE И N, РАЗМ. 640Х610Х136ММ. ТИПА ЩРН-20З-1/3-58 УХЛ3 | ШТ | 1
25 | Ц0803-526-02 | ВЫКЛЮЧАТЕЛИ УСТАНОВОЧНЫЕ АВТОМАТИЧЕСКИЕ [АВТОМАТЫ] ИЛИ НЕАВТОМАТИЧЕСКИЕ. АВТОМАТ ОДНО-, ДВУХ-, ТРЕХПОЛЮСНЫЙ, УСТАНАВЛИВАЕМЫЙ НА КОНСТРУКЦИИ НА СТЕНЕ ИЛИ КОЛОННЕ, НА ТОК, А, ДО 100 | ШТ | 14
26 |  | АВТОМАТ НА ВВОДЕ ВА88-33 / 3Р / 10КА / С, IР=63А | ШТ | 1
27 |  | АВТОМАТЫ НА ОТХОДЯЩИХ ЛИНИЯХ ВА47-100 / 3Р / 6КА / С, IР=25А | ШТ | 3
28 |  | АВТОМАТЫ НА ОТХОДЯЩИХ ЛИНИЯХ ВА47-100 / 3Р / 6КА / С, IР=16А | ШТ | 10
29 | Ц0803-573-04 | ПУЛЬТЫ И ШКАФЫ УПРАВЛЕНИЯ. ШКАФ [ПУЛЬТ] УПРАВЛЕНИЯ НАВЕСНОЙ, ВЫСОТА, ШИРИНА И ГЛУБИНА, ММ, ДО 600Х600Х350 | ШТ | 2
30 |  | ЩИТ СИЛОВОЙ МЕТАЛЛИЧЕСКИЙ, НАВЕСНОЙ С ШИНАМИ PE И N, РАЗМ. 620Х310Х120ММ. ТИПА ЩРН-48З-1/3-58 УХЛ3 | ШТ | 2
31 | Ц0803-526-02 | ВЫКЛЮЧАТЕЛИ УСТАНОВОЧНЫЕ АВТОМАТИЧЕСКИЕ [АВТОМАТЫ] ИЛИ НЕАВТОМАТИЧЕСКИЕ. АВТОМАТ ОДНО-, ДВУХ-, ТРЕХПОЛЮСНЫЙ, УСТАНАВЛИВАЕМЫЙ НА КОНСТРУКЦИИ НА СТЕНЕ ИЛИ КОЛОННЕ, НА ТОК, А, ДО 100 | ШТ | 26
32 |  | АВТОМАТЫ НА ОТХОДЯЩИХ ЛИНИЯХ ВА47-100 / 3Р / 6КА / С, IР=80А | ШТ | 2
33 |  | АВТОМАТЫ НА ОТХОДЯЩИХ ЛИНИЯХ ВА47-100 / 3Р / 6КА / С, IР=25А | ШТ | 6
34 |  | АВТОМАТЫ НА ОТХОДЯЩИХ ЛИНИЯХ ВА47-100 / 3Р / 6КА / С, IР=16А | ШТ | 18
35 | Ц0803-573-04 | ПУЛЬТЫ И ШКАФЫ УПРАВЛЕНИЯ. ШКАФ [ПУЛЬТ] УПРАВЛЕНИЯ НАВЕСНОЙ, ВЫСОТА, ШИРИНА И ГЛУБИНА, ММ, ДО 600Х600Х350 | ШТ | 1
36 |  | ЩИТ СИЛОВОЙ МЕТАЛЛИЧЕСКИЙ, НАВЕСНОЙ С ШИНАМИ PE И N, ТИПА ЩРН-24З-1/3-54 УХЛ3 | ШТ | 1
37 | Ц0803-526-02 | ВЫКЛЮЧАТЕЛИ УСТАНОВОЧНЫЕ АВТОМАТИЧЕСКИЕ [АВТОМАТЫ] ИЛИ НЕАВТОМАТИЧЕСКИЕ. АВТОМАТ ОДНО-, ДВУХ-, ТРЕХПОЛЮСНЫЙ, УСТАНАВЛИВАЕМЫЙ НА КОНСТРУКЦИИ НА СТЕНЕ ИЛИ КОЛОННЕ, НА ТОК, А, ДО 100 | ШТ | 10
38 |  | АВТОМАТЫ НА ОТХОДЯЩИХ ЛИНИЯХ ВА47-100 / 3Р / 6КА / С, IР=32А | ШТ | 1
39 |  | АВТОМАТЫ НА ОТХОДЯЩИХ ЛИНИЯХ ВА47-100 / 3Р / 6КА / С, IР=25А | ШТ | 3
40 |  | АВТОМАТЫ НА ОТХОДЯЩИХ ЛИНИЯХ ВА47-100 / 3Р / 6КА / С, IР=16А | ШТ | 2
41 |  | АВТОМАТЫ НА ОТХОДЯЩИХ ЛИНИЯХ ВА47-100 / 1Р / 6КА / С, IР=16А | ШТ | 4
РАЗДЕЛ 3. ЭЛЕКТРОЩИТОВАЯ (ОСВЕТИТЕЛЬНОЕ ЭЛЕКТРООБОРУДОВАНИЕ)
42 | Ц0803-573-04 | ПУЛЬТЫ И ШКАФЫ УПРАВЛЕНИЯ. ШКАФ [ПУЛЬТ] УПРАВЛЕНИЯ НАВЕСНОЙ, ВЫСОТА, ШИРИНА И ГЛУБИНА, ММ, ДО 600Х600Х350 | ШТ | 1
43 |  | ЯЩИК С ПОНИЖАЮЩИМ ТРАНСФОРМАТОРОМ 220/36В ТИПА ЯТП-0.25-23УЗ | ШТ | 1
44 | Ц0803-593-20 МИНСТРОЙ РУЗ 05.01.21 N 2 | СВЕТИЛЬНИК СВЕТОДИОДНЫЙ НАСТЕННЫЙ | 100 ШТ | 0.04
45 |  | СВЕТИЛЬНИК СО СВЕТОДИОДНЫМИ МОДУЛЯМИ (СВЕТОВОЙ ПОТОК 1800ЛМ) МОЩНОСТИ 22ВТ, НАПРЯЖЕНИЕ 220В, СТЕПЕНЬ ЗАЩИТЫ IP55, НАСТЕННЫЙ, (Д-255ММ) ТИПА ДБП-22-220 | ШТ | 1
46 |  | СВЕТИЛЬНИК СО СВЕТОДИОДНЫМИ МОДУЛЯМИ (СВЕТОВОЙ ПОТОК 3400ЛМ) МОЩНОСТИ 40ВТ, НАПРЯЖЕНИЕ 220В, СТЕПЕНЬ ЗАЩИТЫ IP55, ПОТОЛОЧНЫЙ, (1290X140X40) ТИПА ДПП-40-220 | ШТ | 3
47 | Ц0803-591-03 | ВЫКЛЮЧАТЕЛИ, ПЕРЕКЛЮЧАТЕЛИ И ШТЕПСЕЛЬНЫЕ РОЗЕТКИ. ВЫКЛЮЧАТЕЛЬ ПОЛУГЕРМЕТИЧЕСКИЙ И ГЕРМЕТИЧЕСКИЙ | 100ШТ | 0.02
48 |  | ВЫКЛЮЧАТЕЛЬ ОДНОКЛАВИШНЫЙ ДЛЯ ОТКРЫТОЙ УСТАНОВКИ, ГЕРМЕТИЧНЫЙ 10А, 250В | ШТ | 2
49 | Ц0803-591-09 | ВЫКЛЮЧАТЕЛИ, ПЕРЕКЛЮЧАТЕЛИ И ШТЕПСЕЛЬНЫЕ РОЗЕТКИ. РОЗЕТКА ШТЕПСЕЛЬНАЯ УТОПЛЕННОГО ТИПА ПРИ СКРЫТОЙ ПРОВОДКЕ | 100ШТ | 0.03
50 |  | РОЗЕТКА ОДНОМЕСТНАЯ ДЛЯ ОТКРЫТОЙ УСТАНОВКИ С ЗАЗЕМЛЯЮЩИМ КОНТАКТОМ 16А, ГЕРМЕТИЧНЫЙ | ШТ | 3
51 |  | КОРОБКА ОТВЕТВИТЕЛЬНАЯ ОТКРЫТОЙ УСТАНОВКИ 100Х100Х50ММ IP55 | ШТ | 2
52 |  | ЭЛЕКТРОМОНТАЖНЫЕ ИЗДЕЛИЯ И МАТЕРИАЛЫ(МЕТИЗЫ,ПОДВЕСЫ,СКОБЫ ...) | КГ | 2
53 | Ц0802-471-01 ДОП. 8 | ЗАЗЕМЛИТЕЛЬ ВЕРТИКАЛЬНЫЙ ИЗ УГЛОВОЙ СТАЛИ, РАЗМЕР, ММ 50Х50Х5 | 10ШТ | 0.9
54 |  | УГОЛОК СТАЛЬНАЯ 50Х50Х4ММ L=3,5М | ШТ | 9
55 | Ц0802-472-02 ДОП. 8 | ЗАЗЕМЛЯЮЩИЕ ПРОВОДНИКИ. ЗАЗЕМЛИТЕЛЬ ГОРИЗОНТАЛЬНЫЙ ИЗ СТАЛИ ПОЛОСОВОЙ СЕЧЕНИЕМ 160 ММ2 | 100М | 0.44
56 |  | СТАЛЬ ПОЛОСОВАЯ 4Х25 | М | 20
57 |  | СТАЛЬ ПОЛОСОВАЯ 4Х40 | М | 24
РАЗДЕЛ 4. НАРУЖНОЕ ОСВЕЩЕНИЕ
ФУНДАМЕНТ ПОД ОПОРА МЕТАЛЛИЧЕСКАЯ Н=8М (ВСЕГО 8ШТ.)
58 |  | АНКЕРНЫЕ БОЛТЫ ДИАМЕТРОМ 30ММ ДЛИНА 500ММ | ШТ | 32
59 | Е0601-001-02 | УСТРОЙСТВО БЕТОННЫХ ФУНДАМЕНТОВ ОБЩЕГО НАЗНАЧЕНИЯ ПОД КОЛОННЫ ОБЪЕМОМ ДО 3 М3 | 100 М3 БЕТОНА | 0.0144
60 | Е1202-002-02 | УСТРОЙСТВО ГИДРОИЗОЛЯЦИЙ ВЕРТИКАЛЬНЫХ ПОВЕРХНОСТЕЙ. ОБМАЗОЧНАЯ БИТУМНАЯ В ОДИН СЛОЙ ПО ВЫРОВНЕННОЙ ПОВЕРХНОСТИ КИРПИЧА И БЕТОНА | 100М2 | 0.096
61 | Е1202-002-03 | УСТРОЙСТВО ГИДРОИЗОЛЯЦИЙ ВЕРТИКАЛЬНЫХ ПОВЕРХНОСТЕЙ. ОБМАЗОЧНАЯ БИТУМНАЯ НА КАЖДЫЙ СЛОЙ ДОБАВЛЯЕТСЯ | 100М2 | 0.096
ОПОРА МЕТАЛЛИЧЕСКАЯ Н=8,0М (8 ШТ)
62 | Е0903-012-12 | МОНТАЖ СТАЛЬНЫХ ОПОРНЫХ СТОЕК | Т КОНСТРУКЦИЙ | 0.6576
63 |  | ТРУБА СТАЛЬНАЯ ДУ=57Х2,8ММ, L=2М ГОСТ 10704-01 | М | 48
64 |  | ТРУБА СТАЛЬНАЯ ДУ=76Х3,2ММ, L=3М ГОСТ 10704-01 | М | 48
65 |  | ТРУБА СТАЛЬНАЯ ДУ=102Х3,5ММ, L=3М ГОСТ 10704-01 | М | 48
66 |  | ТРУБА СТАЛЬНАЯ ДУ=48Х2,8ММ, L=3М ГОСТ 10704-01 | М | 43.5
67 | Е1303-002-04 | ОГРУНТОВКА МЕТАЛЛИЧЕСКИХ ПОВЕРХНОСТЕЙ ЗА ОДИН РАЗ ГРУНТОВКОЙ ГФ-021 | 100 М2 ОКРАШИВАЕМОЙ ПОВЕРХНОСТИ | 0.26304
68 | Е1303-004-26 | ОКРАСКА МЕТАЛЛИЧЕСКИХ ОГРУНТОВАННЫХ ПОВЕРХНОСТЕЙ ЭМАЛЬЮ ПФ-115 | 100 М2 ОКРАШИВАЕМОЙ ПОВЕРХНОСТИ | 0.26304
69 |  | КОРОБКИ МЕТАЛЛИЧЕСКИЕ СОЕДИНИТЕЛЬНЫЕ ВЛАГОЗАЩИЩЕННЫЕ ТИПА КС-10 | ШТ | 56
70 |  | ГОРЯЧЕКАТАНЫЙ СТАЛЬНОЙ ЛИСТ, ТОЛЩИНА 8ММ ГОСТ 19903-74 | Т | 0.40694
71 | Ц0802-369-02 | СВЕТИЛЬНИКИ, УСТАНАВЛИВАЕМЫЕ ВНЕ ЗДАНИЙ. | ШТ | 56
72 |  | СВЕТИЛЬНИК СВЕТОДИОДНЫЙ УЛИЧНЫЙ С КРОНШТЕЙНОМ МОЩНОСТЬЮ 100 W, С СОЛНЕЧНОЙ ПОНЕЛЬЮ МОШНОСТЬЮ 100W, И С АККУМУЛЯТОРОМ 12V 12W 125-150АЧ) СТЕПЕНЬ ЗАЩИТЫ IP -65, ИНВЕНТОР-1 ШТ, ФОТО ДАТЧИК-1ШТ | ШТ | 56
73 | Ц0802-412-01 | ЗАТЯГИВАНИЕ ПРОВОДОВ В ПРОЛОЖЕННЫЕ ТРУБЫ И МЕТАЛЛИЧЕСКИЕ РУКАВА. ПРОВОД ПЕРВЫЙ ОДНОЖИЛЬНЫЙ ИЛИ МНОГОЖИЛЬНЫЙ В ОБЩЕЙ ОПЛЕТКЕ, СУММАРНОЕ СЕЧЕНИЕ, ММ2, ДО 2,5 | 100М | 1.5
74 |  | ПРОВОД УСТАНОВОЧНЫЙ С МЕДНЫЙ ЖИЛОЙ, С ПВХ ИЗОЛЯЦИЕЙ, ПЛОСКИЙ МАРКИ ППВ-(2Х2,5) | М | 150
75 | Ц0802-409-09 МИНСТРОЙ РУЗ 05.01.21 N 2 | ТРУБА ГОФРИРОВАННАЯ ПВХ ДЛЯ ЗАЩИТЫ ПРОВОДОВ И КАБЕЛЕЙ ПО СТЕНАМ, КОЛОННАМ, ПОТОЛКАМ | 100 М | 1.4
76 |  | ТРУБА ГОФРИРОВАННАЯ ПВХ ДИАМЕТРОМ 20ММ ТИПА ТУ 2248-002-18461115-2010 | М | 140
РАЗДЕЛ 5. СИЛОВОЕ ЭЛЕКТРООБОРУДОВАНИЕ
77 | Ц0801-025-02 | ПОДСТАНЦИЯ КОМПЛЕКТНАЯ НАПРЯЖЕНИЕМ ДО 10 КВ С ТРАНСФОРМАТОРОМ МОЩНОСТЬЮ, КВ-А, ДО 1000 | ПОДСТАН. | 1
78 |  | КОМПЛЕКТНАЯ ОДНО ТРАНСФОРМАТОРНАЯ ПОДСТАНЦИЯ ГОРОДСКОГО ТИПА, С ТРАНСФОРМАТОРАМИ 630 КВА, НАПРЯЖЕНИЕМ 10/0,4КВ, СОЕДИНЕНИЕ (СМ. ОПРОСНОЙ ЛИСТ) ТИПА КТПК-630/10/0,4У1 | КОМПЛ. | 1
79 | Ц0801-067-07 | КОНДЕНСАТОРЫ СТАТИЧЕСКИЕ И КОМПЛЕКТНЫЕ КОНДЕНСАТОРНЫЕ УСТАНОВКИ. УСТАНОВКА [ШКАФ] КОМПЛЕКТНАЯ КОНДЕНСАТОРНАЯ НА УСТАНОВЛЕННЫХ КОНСТРУКЦИЯХ, МАССА, КГ, ДО 100 | ШТ | 1
80 |  | ШКАФ ДЛЯ КОНДЕНСАТОРНОЙ УСТАНОВКИ НА 170КВАР | КОМПЛ. | 1
81 |  | ТРЕХФАЗНЫЙ КОНДЕНСАТОР С ЕМКОСТЬЮ НА 20 КВАР | ШТ | 3
82 |  | ТРЕХФАЗНЫЙ КОНДЕНСАТОР С ЕМКОСТЬЮ НА 40 КВАР | ШТ | 2
ЗАЗЕМЛЕНИЕ ПОДСТАНЦИИ
83 | Ц0802-471-04 ДОП. 8 | ЗАЗЕМЛИТЕЛЬ ВЕРТИКАЛЬНЫЙ ИЗ КРУГЛОЙ СТАЛИ, ДИАМЕТР, ММ 16 | 10ШТ | 0.8
84 |  | СТАЛЬ КРУГЛАЯ 16 ММ ( L=3,0 М) | ШТ | 8
85 | Ц0802-472-02 ДОП. 8 | ЗАЗЕМЛЯЮЩИЕ ПРОВОДНИКИ. ЗАЗЕМЛИТЕЛЬ ГОРИЗОНТАЛЬНЫЙ ИЗ СТАЛИ ПОЛОСОВОЙ СЕЧЕНИЕМ 160 ММ2 | 100М | 0.28
86 |  | СТАЛЬ ПОЛОСОВАЯ СЕЧЕНИЕМ 40Х4 ММ | М | 28
РАЗДЕЛ 6. СИЛОВОЕ ЭЛЕКТРООБОРУДОВАНИЕ
87 | Ц0801-101-08 | ДИЗЕЛЬНАЯ ЭЛЕКТРОСТАНЦИЯ ДЛЯ РЕЗЕРВНОГО ПИТАНИЯ | ШКАФ | 1
88 |  | ДИЗЕЛЬНАЯ ЭЛЕКТРОСТАНЦИЯ ДЛЯ РЕЗЕРВНОГО ПИТАНИЯ В ЗВУКОИЗОЛИРУЮЩЕМ КОЖУХЕ, МОЩНОСТЬ 630КВТ / 230 / 400 В, 50ГЦ, С БЛОКОМ УПРАВЛЕНИЯ (БУ), КПД НЕ МЕНЕЕ 94,4%, СТЕПЕНЬ АВТОМАТИЗАЦИИ 1-Я, РАЗМЕРОМ (LXWXH) 5450X2200X2483ММ МАССА 5744КГ ТИПА ТСС АД-630С-Т10500-1РМ9 | КОМПЛ. | 1
89 |  | ШКАФ АВР С ДВУМЯ ВВОДАМИ, НА 800А, IP54. | КОМПЛ. | 1
ЗАЗЕМЛЕНИЕ
90 | Ц0802-472-02 ДОП. 8 | ЗАЗЕМЛЯЮЩИЕ ПРОВОДНИКИ. ЗАЗЕМЛИТЕЛЬ ГОРИЗОНТАЛЬНЫЙ ИЗ СТАЛИ ПОЛОСОВОЙ СЕЧЕНИЕМ 160 ММ2 | 100М | 0.353
91 |  | СТАЛЬ ПОЛОСОВАЯ Б-40Х4 ГОСТ 103-2006 | М | 31.3
92 |  | СТАЛЬ ПОЛОСОВАЯ Б-25Х4 ГОСТ 103-2006 | М | 4
93 | Ц0802-471-01 ДОП. 8 | ЗАЗЕМЛИТЕЛЬ ВЕРТИКАЛЬНЫЙ ИЗ УГЛОВОЙ СТАЛИ, РАЗМЕР, ММ 50Х50Х5 | 10ШТ | 0.8
94 |  | УГОЛОК СТАЛЬНАЯ 50Х50Х4ММ L=3,5М | ШТ | 8
ОБЪЕМ ЗЕМЛЯНЫХ РАБОТ (245М ТРАНШЕИ ТИПА (Т-8) 0,9Х0,9М)
95 | Е0101-195-41 ДОП. 11 ГОСАРХИТЕКТСТРОЙ РУЗ ПР. № 429 ОТ 15.12.17 Г. | РАЗРАБОТКА ГРУНТА В ОТВАЛ ЭКСКАВАТОРАМИ ТИПА "ATLAS", "VOLVO", "KOMATSU", "HITACHI", "LIEBHER", ХТ 876 (КИТАЙ) С КОВШОМ ВМЕСТИМОСТЬЮ 0,25 М3, ГРУППА ГРУНТОВ 2 ГРУНТА | 1000М3 | 0.19809
96 | Е0102-057-02 . ТЧ П.3.187 КЗТР=1,2 | РАЗРАБОТКА ГРУНТА ВРУЧНУЮ В ТРАНШЕЯХ ГЛУБИНОЙ ДО 2 М БЕЗ КРЕПЛЕНИЙ С ОТКОСАМИ, ГРУППА ГРУНТОВ 2. ДОРАБОТКА ВРУЧНУЮ, ЗАЧИСТКА ДНА И СТЕНОК С ВЫКИДКОЙ ГРУНТА В КОТЛОВАНАХ И ТРАНШЕЯХ, РАЗРАБОТАННЫХ МЕХАНИЗИРОВАННЫМ СПОСОБОМ, ПРИМЕНЕН КОЭФФИЦИЕНТ К НОРМАМ ЗАТРАТ ТРУДА - 1,2 | 100М3 | 0.059535
97 | Е0102-061-01 | ЗАСЫПКА ВРУЧНУЮ ТРАНШЕЙ, ПАЗУХ КОТЛОВАНОВ И ЯМ, ГРУППА ГРУНТОВ 1 | 100М3 | 1.323
98 | Ц0802-142-01 | УСТРОЙСТВО ПОСТЕЛИ ПРИ ОДНОМ КАБЕЛЕ В ТРАНШЕЕ | 100М | 2.45
99 |  | ПЕСОК | М3 | 66.15
100 |  | ЗАЩИТНАЯ СИГНАЛЬНАЯ ЛЕНТА 900ММ-200МКМ | М | 245
ОБЪЕМ ЗЕМЛЯНЫХ РАБОТ (55М ТРАНШЕИ ТИПА (Т-5) 0,6Х0,9М)
101 | Е0101-195-41 ДОП. 11 ГОСАРХИТЕКТСТРОЙ РУЗ ПР. № 429 ОТ 15.12.17 Г. | РАЗРАБОТКА ГРУНТА В ОТВАЛ ЭКСКАВАТОРАМИ ТИПА "ATLAS", "VOLVO", "KOMATSU", "HITACHI", "LIEBHER", ХТ 876 (КИТАЙ) С КОВШОМ ВМЕСТИМОСТЬЮ 0,25 М3, ГРУППА ГРУНТОВ 2 ГРУНТА | 1000М3 | 0.028809
102 | Е0102-057-02 . ТЧ П.3.187 КЗТР=1,2 | РАЗРАБОТКА ГРУНТА ВРУЧНУЮ В ТРАНШЕЯХ ГЛУБИНОЙ ДО 2 М БЕЗ КРЕПЛЕНИЙ С ОТКОСАМИ, ГРУППА ГРУНТОВ 2. ДОРАБОТКА ВРУЧНУЮ, ЗАЧИСТКА ДНА И СТЕНОК С ВЫКИДКОЙ ГРУНТА В КОТЛОВАНАХ И ТРАНШЕЯХ, РАЗРАБОТАННЫХ МЕХАНИЗИРОВАННЫМ СПОСОБОМ, ПРИМЕНЕН КОЭФФИЦИЕНТ К НОРМАМ ЗАТРАТ ТРУДА - 1,2 | 100М3 | 0.00891
103 | Е0102-061-01 | ЗАСЫПКА ВРУЧНУЮ ТРАНШЕЙ, ПАЗУХ КОТЛОВАНОВ И ЯМ, ГРУППА ГРУНТОВ 1 | 100М3 | 0.198
104 | Ц0802-142-01 | УСТРОЙСТВО ПОСТЕЛИ ПРИ ОДНОМ КАБЕЛЕ В ТРАНШЕЕ | 100М | 0.55
105 |  | ПЕСОК | М3 | 9.9
106 |  | ЗАЩИТНАЯ СИГНАЛЬНАЯ ЛЕНТА 600ММ-200МКМ | М | 55
ОБЪЕМ ЗЕМЛЯНЫХ РАБОТ (38М ТРАНШЕИ ТИПА (Т-4) 0,5Х0,9М)
107 | Е0101-195-41 ДОП. 11 ГОСАРХИТЕКТСТРОЙ РУЗ ПР. № 429 ОТ 15.12.17 Г. | РАЗРАБОТКА ГРУНТА В ОТВАЛ ЭКСКАВАТОРАМИ ТИПА "ATLAS", "VOLVO", "KOMATSU", "HITACHI", "LIEBHER", ХТ 876 (КИТАЙ) С КОВШОМ ВМЕСТИМОСТЬЮ 0,25 М3, ГРУППА ГРУНТОВ 2 ГРУНТА | 1000М3 | 0.016587
108 | Е0102-057-02 . ТЧ П.3.187 КЗТР=1,2 | РАЗРАБОТКА ГРУНТА ВРУЧНУЮ В ТРАНШЕЯХ ГЛУБИНОЙ ДО 2 М БЕЗ КРЕПЛЕНИЙ С ОТКОСАМИ, ГРУППА ГРУНТОВ 2. ДОРАБОТКА ВРУЧНУЮ, ЗАЧИСТКА ДНА И СТЕНОК С ВЫКИДКОЙ ГРУНТА В КОТЛОВАНАХ И ТРАНШЕЯХ, РАЗРАБОТАННЫХ МЕХАНИЗИРОВАННЫМ СПОСОБОМ, ПРИМЕНЕН КОЭФФИЦИЕНТ К НОРМАМ ЗАТРАТ ТРУДА - 1,2 | 100М3 | 0.00513
109 | Е0102-061-01 | ЗАСЫПКА ВРУЧНУЮ ТРАНШЕЙ, ПАЗУХ КОТЛОВАНОВ И ЯМ, ГРУППА ГРУНТОВ 1 | 100М3 | 0.114
110 | Ц0802-142-01 | УСТРОЙСТВО ПОСТЕЛИ ПРИ ОДНОМ КАБЕЛЕ В ТРАНШЕЕ | 100М | 0.38
111 |  | ПЕСОК | М3 | 5.7
112 |  | ЗАЩИТНАЯ СИГНАЛЬНАЯ ЛЕНТА 500ММ-200МКМ | М | 38
ОБЪЕМ ЗЕМЛЯНЫХ РАБОТ (244М ТРАНШЕИ ТИПА (Т-3) 0,4Х0,9М)
113 | Е0101-195-41 ДОП. 11 ГОСАРХИТЕКТСТРОЙ РУЗ ПР. № 429 ОТ 15.12.17 Г. | РАЗРАБОТКА ГРУНТА В ОТВАЛ ЭКСКАВАТОРАМИ ТИПА "ATLAS", "VOLVO", "KOMATSU", "HITACHI", "LIEBHER", ХТ 876 (КИТАЙ) С КОВШОМ ВМЕСТИМОСТЬЮ 0,25 М3, ГРУППА ГРУНТОВ 2 ГРУНТА | 1000М3 | 0.085205
114 | Е0102-057-02 . ТЧ П.3.187 КЗТР=1,2 | РАЗРАБОТКА ГРУНТА ВРУЧНУЮ В ТРАНШЕЯХ ГЛУБИНОЙ ДО 2 М БЕЗ КРЕПЛЕНИЙ С ОТКОСАМИ, ГРУППА ГРУНТОВ 2. ДОРАБОТКА ВРУЧНУЮ, ЗАЧИСТКА ДНА И СТЕНОК С ВЫКИДКОЙ ГРУНТА В КОТЛОВАНАХ И ТРАНШЕЯХ, РАЗРАБОТАННЫХ МЕХАНИЗИРОВАННЫМ СПОСОБОМ, ПРИМЕНЕН КОЭФФИЦИЕНТ К НОРМАМ ЗАТРАТ ТРУДА - 1,2 | 100М3 | 0.026352
115 | Е0102-061-01 | ЗАСЫПКА ВРУЧНУЮ ТРАНШЕЙ, ПАЗУХ КОТЛОВАНОВ И ЯМ, ГРУППА ГРУНТОВ 1 | 100М3 | 0.5856
116 | Ц0802-142-01 | УСТРОЙСТВО ПОСТЕЛИ ПРИ ОДНОМ КАБЕЛЕ В ТРАНШЕЕ | 100М | 2.44
117 |  | ПЕСОК | М3 | 29.28
118 |  | ЗАЩИТНАЯ СИГНАЛЬНАЯ ЛЕНТА 400ММ-200МКМ | М | 244
ОБЪЕМ ЗЕМЛЯНЫХ РАБОТ (79М ТРАНШЕИ ТИПА (Т-2) 0,3Х0,9М)
119 | Е0101-195-41 ДОП. 11 ГОСАРХИТЕКТСТРОЙ РУЗ ПР. № 429 ОТ 15.12.17 Г. | РАЗРАБОТКА ГРУНТА В ОТВАЛ ЭКСКАВАТОРАМИ ТИПА "ATLAS", "VOLVO", "KOMATSU", "HITACHI", "LIEBHER", ХТ 876 (КИТАЙ) С КОВШОМ ВМЕСТИМОСТЬЮ 0,25 М3, ГРУППА ГРУНТОВ 2 ГРУНТА | 1000М3 | 0.02069
120 | Е0102-057-02 . ТЧ П.3.187 КЗТР=1,2 | РАЗРАБОТКА ГРУНТА ВРУЧНУЮ В ТРАНШЕЯХ ГЛУБИНОЙ ДО 2 М БЕЗ КРЕПЛЕНИЙ С ОТКОСАМИ, ГРУППА ГРУНТОВ 2. ДОРАБОТКА ВРУЧНУЮ, ЗАЧИСТКА ДНА И СТЕНОК С ВЫКИДКОЙ ГРУНТА В КОТЛОВАНАХ И ТРАНШЕЯХ, РАЗРАБОТАННЫХ МЕХАНИЗИРОВАННЫМ СПОСОБОМ, ПРИМЕНЕН КОЭФФИЦИЕНТ К НОРМАМ ЗАТРАТ ТРУДА - 1,2 | 100М3 | 0.006399
121 | Е0102-061-01 | ЗАСЫПКА ВРУЧНУЮ ТРАНШЕЙ, ПАЗУХ КОТЛОВАНОВ И ЯМ, ГРУППА ГРУНТОВ 1 | 100М3 | 0.1422
122 | Ц0802-142-01 | УСТРОЙСТВО ПОСТЕЛИ ПРИ ОДНОМ КАБЕЛЕ В ТРАНШЕЕ | 100М | 0.79
123 |  | ПЕСОК | М3 | 7.11
124 |  | ЗАЩИТНАЯ СИГНАЛЬНАЯ ЛЕНТА 300ММ-200МКМ | М | 79
, ЛАБОРАТОРНО-ДИСПЕТЧЕРСКИЙ КОРПУС.
РАЗДЕЛ 1. ЛАБОРОТОРНО-ДИСПЕТЧЕРСКИЙ КОРПУС
РАЗДЕЛ 2. АС
РАЗДЕЛ 3. ПЛАН КОТЛОВАНА
1 | Е0101-195-20 ДОП. 11 ГОСАРХИТЕКТСТРОЙ РУЗ ПР. № 429 ОТ 15.12.17 Г. | РАЗРАБОТКА ГРУНТА В ОТВАЛ ЭКСКАВАТОРАМИ ТИПА "ATLAS", "VOLVO", "KOMATSU", "HITACHI", "LIEBHER", HYUNDAI ROBEX, С КОВШОМ ВМЕСТИМОСТЬЮ 1,0 (1-1,24) М3, ГРУППА ГРУНТОВ 2 ГРУНТА | 1000М3 | 0.2742
2 | Е0102-057-01 | РАЗРАБОТКА ГРУНТА ВРУЧНУЮ В ТРАНШЕЯХ ГЛУБИНОЙ ДО 2 М БЕЗ КРЕПЛЕНИЙ С ОТКОСАМИ, ГРУППА ГРУНТОВ 1 | 100М3 | 0.0488
3 | Е0101-033-01 | ЗАСЫПКА ТРАНШЕЙ И КОТЛОВАНОВ С ПЕРЕМЕЩЕНИЕМ ГРУНТА ДО 5 М БУЛЬДОЗЕРАМИ МОЩНОСТЬЮ 59 [80] КВТ [Л.С.], 1 ГРУППА ГРУНТОВ | 1000М3 | 0.2584
4 | Е0102-002-03 | УПЛОТНЕНИЕ ГРУНТА ПРИЦЕПНЫМИ КУЛАЧКОВЫМИ КАТКАМИ 8 Т НА ПЕРВЫЙ ПРОХОД ПО ОДНОМУ СЛЕДУ ПРИ ТОЛЩИНЕ СЛОЯ 20 СМ | 1000М3 | 0.084
5 | Е0102-002-06 | НА КАЖДЫЙ ПОСЛЕДУЮЩИЙ ПРОХОД ПО ОДНОМУ СЛЕДУ ДОБАВЛЯТЬ К НОРМЕ 01-02-002-3 | 1000М3 | 0.084
6 | Е311-048-01 | ПОГРУЗОЧНО-РАЗГРУЗОЧНЫЕ РАБОТЫ ПРИ АВТОМОБИЛЬНЫХ ПЕРЕВОЗКАХ. ГРУНТ РАСТИТЕЛЬНОГО СЛОЯ (ЗЕМЛЯ, ПЕРЕГНОЙ): ПОГРУЗКА | Т | 20.79
7 | Е310-1005 . ШНК4.04.06-14 Р.3.Т.7 К=0,41 | ПЕРЕВОЗКА ГРУЗОВ АВТОМОБИЛЕМ, РАССТОЯНИЕ ПЕРЕВОЗКИ 5 КМ, КЛАСС ГРУЗА 1. ПРИ ПЕРЕВОЗКЕ АВТОСАМОСВАЛАМИ ГРУЗОПОДЪЕМНОСТЬЮ 25, ПРИМЕНЕН КОЭФФИЦИЕНТ К НОРМАМ ЗАТРАТ ТРУДА МАШИНИСТОВ И ЭКСПЛУАТАЦИИ МАШИН - 0,41 | Т | 20.79
РАЗДЕЛ 4. ФУНДАМЕНТ
ФУНДАМЕНТ МОНОЛИТНЫЙ ФМ1 (14ШТ)
8 | Е0801-002-02 МИНСТРОЙИЖКХ 14.02.23 Г. N 30 | УСТРОЙСТВО ОСНОВАНИЯ ПОД ФУНДАМЕНТЫ ЩЕБЕНОЧНОГО ТОЛЩ. 100ММ | М3 ОСНОВАНИЯ | 1.694
9 | Е1101-004-05 | УСТРОЙСТВО ГИДРОИЗОЛЯЦИИ ОБМАЗОЧНОЙ В ОДИН СЛОЙ ТОЛЩИНОЙ 2 ММ | 100М2 | 0.1694
10 | Е0601-001-05 | УСТРОЙСТВО ЖЕЛЕЗОБЕТОННЫХ ФУНДАМЕНТОВ ОБЩЕГО НАЗНАЧЕНИЯ ПОД КОЛОННЫ ОБЪЕМОМ ДО 3 М3 | 100 М3 ЖЕЛЕЗОБЕТОНА В ДЕЛЕ | 0.03836
11 | Е0602-011-03 ДОП. 9 | ИЗГОТОВЛЕНИЕ ПЛОСКИХ И ОБЪЕМНЫХ АРМАТУРНЫХ КАРКАСОВ МЕТОДОМ ВЯЗКИ НА СТРОЙПЛОЩАДКЕ (ЗАГОТОВИТЕЛЬНОМ УЧАСТКЕ) | Т АРМАТУРНЫХ КАРКАСОВ | 0.37618
12 | Е0601-097-01 | ВЫЧИТАЕТСЯ ПОЗИЦИЯ: УСТАНОВКА АРМАТУРЫ | Т АРМАТУРЫ | -0.37618
13 |  | АРМАТУРА АIII ГОСТ 5781-82 ДИАМЕТРОМ Д-12ММ | Т | 0.1057
14 |  | ЛИСТ СТАЛЬНОЙ ТОЛЩИНОЙ 10ММ | Т | 0.17584
15 |  | АРМАТУРА АIII ГОСТ 5781-82 ДИАМЕТРОМ Д-14ММ | Т | 0.0784
16 |  | АРМАТУРА АIII ГОСТ 5781-82 ДИАМЕТРОМ Д-6ММ | Т | 0.01624
МОНОЛИТНАЯ ПЛИТА ПМ1 (1ШТ)
17 | Е0801-002-02 МИНСТРОЙИЖКХ 14.02.23 Г. N 30 | УСТРОЙСТВО ОСНОВАНИЯ ПОД ФУНДАМЕНТЫ ЩЕБЕНОЧНОГО ТОЛЩ. 100ММ | М3 ОСНОВАНИЯ | 12.276
18 | Е1101-004-05 | УСТРОЙСТВО ГИДРОИЗОЛЯЦИИ ОБМАЗОЧНОЙ В ОДИН СЛОЙ ТОЛЩИНОЙ 2 ММ | 100М2 | 1.2276
19 | Е0601-001-16 ДОП. 3 | УСТРОЙСТВО ФУНДАМЕНТНЫХ ПЛИТ ЖЕЛЕЗОБЕТОННЫХ ПЛОСКИХ | 100 М3 ЖЕЛЕЗОБЕТОНА В ДЕЛЕ | 0.117
20 |  | АРМАТУРА АIII ГОСТ 23279-85 ДИАМЕТРОМ Д-8ММ | Т | 0.46026
21 | Е1202-002-02 | УСТРОЙСТВО ГИДРОИЗОЛЯЦИЙ ВЕРТИКАЛЬНЫХ ПОВЕРХНОСТЕЙ. ОБМАЗОЧНАЯ БИТУМНАЯ В ОДИН СЛОЙ ПО ВЫРОВНЕННОЙ ПОВЕРХНОСТИ КИРПИЧА И БЕТОНА | 100М2 | 0.991
22 | Е1202-002-03 | УСТРОЙСТВО ГИДРОИЗОЛЯЦИЙ ВЕРТИКАЛЬНЫХ ПОВЕРХНОСТЕЙ. ОБМАЗОЧНАЯ БИТУМНАЯ НА КАЖДЫЙ СЛОЙ ДОБАВЛЯЕТСЯ | 100М2 | 0.991
РАЗДЕЛ 5. ЭЛЕМЕНТЫ КАРКАСА И КРОВЛИ
ВЕРТИКАЛЬНЫЕ СВЯЗИ ВС1 (4ШТ)
23 | Е0903-013-01 | МОНТАЖ ВЕРТИКАЛЬНЫХ СВЯЗЕЙ В ВИДЕ ФЕРМ ДЛЯ ПРОЛЕТОВ ДО 24 М ПРИ ВЫСОТЕ ЗДАНИЯ ДО 25 М | Т КОНСТРУКЦИЙ | 0.35168
24 |  | КОНСТРУКЦИИ МЕТАЛЛИЧЕСКИЕ ВЕРТИКАЛЬНЫЕ СВЯЗИ ВС1 | Т | 0.35168
ГОРИЗОНТАЛЬНЫЙ СВЯЗЬ ГС1 (8ШТ)
25 | Е0903-013-01 | МОНТАЖ ГОРИЗОНТАЛЬНЫХ СВЯЗЕЙ В ВИДЕ ФЕРМ ДЛЯ ПРОЛЕТОВ ДО 24 М ПРИ ВЫСОТЕ ЗДАНИЯ ДО 25 М | Т КОНСТРУКЦИЙ | 0.40144
26 |  | КОНСТРУКЦИИ МЕТАЛЛИЧЕСКИЕ ВЕРТИКАЛЬНЫЕ СВЯЗИ ГС1 | Т | 0.40144
ГОРИЗОНТАЛЬНЫЙ СВЯЗЬ ГС2 (4ШТ)
27 | Е0903-013-01 | МОНТАЖ ГОРИЗОНТАЛЬНЫХ СВЯЗЕЙ В ВИДЕ ФЕРМ ДЛЯ ПРОЛЕТОВ ДО 24 М ПРИ ВЫСОТЕ ЗДАНИЯ ДО 25 М | Т КОНСТРУКЦИЙ | 0.15128
28 |  | КОНСТРУКЦИИ МЕТАЛЛИЧЕСКИЕ ВЕРТИКАЛЬНЫЕ СВЯЗИ ГС2 | Т | 0.15128
РАСПОРКА РС1 (12ШТ)
29 | Е0903-014-01 | МОНТАЖ СВЯЗЕЙ И РАСПОРОК ИЗ ОДИНОЧНЫХ И ПАРНЫХ УГОЛКОВ, ГНУТОСВАРНЫХ ПРОФИЛЕЙ ДЛЯ ПРОЛЕТОВ ДО 24 М ПРИ ВЫСОТЕ ЗДАНИЯ ДО 25 М | Т КОНСТРУКЦИЙ | 0.16152
30 |  | КОНСТРУКЦИИ МЕТАЛЛИЧЕСКИЕ РАСПОРКА РС1 | Т | 0.16152
ПРОГОН ПР-1
31 | Е0903-014-01 | МОНТАЖ СВЯЗЕЙ И РАСПОРОК ИЗ ОДИНОЧНЫХ И ПАРНЫХ УГОЛКОВ, ГНУТОСВАРНЫХ ПРОФИЛЕЙ ДЛЯ ПРОЛЕТОВ ДО 24 М ПРИ ВЫСОТЕ ЗДАНИЯ ДО 25 М | Т КОНСТРУКЦИЙ | 1.197
32 |  | ТРУБЫ СТАЛЬНЫЙ КВАДРАТНЫЕ 60Х60Х3,0ММ L=228М | Т | 1.197
33 | Е1303-002-02 | ОГРУНТОВКА МЕТАЛЛИЧЕСКИХ ПОВЕРХНОСТЕЙ ЗА ОДИН РАЗ ГРУНТОВКОЙ ФЛ-03К | 100 М2 ОКРАШИВАЕМОЙ ПОВЕРХНОСТИ | 0.90517
34 | Е1303-004-26 | ОКРАСКА МЕТАЛЛИЧЕСКИХ ОГРУНТОВАННЫХ ПОВЕРХНОСТЕЙ ЭМАЛЬЮ ПФ-115 | 100 М2 ОКРАШИВАЕМОЙ ПОВЕРХНОСТИ | 0.90517
РАЗДЕЛ 6. КОЛОННЫ МЕТАЛЛИЧЕСКИЕ
КОЛОННА МЕТАЛЛИЧЕСКАЯ К1 (4ШТ)
35 | Е0903-012-12 | МОНТАЖ ОПОРНЫХ СТОЕК ДЛЯ ПРОЛЕТОВ ДО 24 М | Т КОНСТРУКЦИЙ | 0.3196
36 |  | ТРУБЫ СТАЛЬНЫЕ КВАДРАТНЫЕ 120Х120Х5ММ ГОСТ 8639-82 L=3380 | Т | 0.2372
37 |  | ПЛАСТИНЫ СТАЛЬНЫЕ ТОЛЩ.8ММ | Т | 0.0824
38 | Е1303-002-02 | ОГРУНТОВКА МЕТАЛЛИЧЕСКИХ ПОВЕРХНОСТЕЙ ЗА ОДИН РАЗ ГРУНТОВКОЙ ФЛ-03К | 100 М2 ОКРАШИВАЕМОЙ ПОВЕРХНОСТИ | 0.12726
39 | Е1303-004-26 | ОКРАСКА МЕТАЛЛИЧЕСКИХ ОГРУНТОВАННЫХ ПОВЕРХНОСТЕЙ ЭМАЛЬЮ ПФ-115 | 100 М2 ОКРАШИВАЕМОЙ ПОВЕРХНОСТИ | 0.12726
КОЛОННА МЕТАЛЛИЧЕСКАЯ К2 (10ШТ)
40 | Е0903-012-12 | МОНТАЖ ОПОРНЫХ СТОЕК ДЛЯ ПРОЛЕТОВ ДО 24 М | Т КОНСТРУКЦИЙ | 0.8028
41 |  | ТРУБЫ СТАЛЬНЫЕ КВАДРАТНЫЕ 120Х120Х5ММ ГОСТ 8639-82 L=3380 | Т | 0.593
42 |  | ПЛАСТИНЫ СТАЛЬНЫЕ ТОЛЩ.8ММ | Т | 0.2098
43 | Е1303-002-02 | ОГРУНТОВКА МЕТАЛЛИЧЕСКИХ ПОВЕРХНОСТЕЙ ЗА ОДИН РАЗ ГРУНТОВКОЙ ФЛ-03К | 100 М2 ОКРАШИВАЕМОЙ ПОВЕРХНОСТИ | 0.32112
44 | Е1303-004-26 | ОКРАСКА МЕТАЛЛИЧЕСКИХ ОГРУНТОВАННЫХ ПОВЕРХНОСТЕЙ ЭМАЛЬЮ ПФ-115 | 100 М2 ОКРАШИВАЕМОЙ ПОВЕРХНОСТИ | 0.32112
РАЗДЕЛ 7. СТЕНЫ И КРОВЛИ СЭНДВИЧ ПАНЕЛИ
45 | Е0903-015-01 | МОНТАЖ ПРОГОНОВ ПРИ ШАГЕ ФЕРМ ДО 12 М ПРИ ВЫСОТЕ ЗДАНИЯ ДО 25 М | Т КОНСТРУКЦИЙ | 0.84076
46 |  | ТРУБЫ СТАЛЬНЫЕ ПРЯМОУГОЛЬНЫЕ 60Х40Х2 ГОСТ 8645 | Т | 0.84076
47 | Е1303-002-02 | ОГРУНТОВКА МЕТАЛЛИЧЕСКИХ ПОВЕРХНОСТЕЙ ЗА ОДИН РАЗ ГРУНТОВКОЙ ФЛ-03К | 100 М2 ОКРАШИВАЕМОЙ ПОВЕРХНОСТИ | 0.3363
48 | Е1303-004-26 | ОКРАСКА МЕТАЛЛИЧЕСКИХ ОГРУНТОВАННЫХ ПОВЕРХНОСТЕЙ ЭМАЛЬЮ ПФ-115 | 100 М2 ОКРАШИВАЕМОЙ ПОВЕРХНОСТИ | 0.3363
49 | Е0904-006-04 ДОП. 11 ГОСАРХИТЕКТСТРОЙ РУЗ ПР. № 429 ОТ 15.12.17 Г. | МОНТАЖ ОГРАЖДАЮЩИХ КОНСТРУКЦИЙ СТЕН ИЗ МНОГОСЛОЙНЫХ ПАНЕЛЕЙ ЗАВОДСКОЙ ГОТОВНОСТИ ПРИ ВЫСОТЕ ЗДАНИЯ ДО 50 М | 100М2 | 1.8652
50 |  | СТЕНОВЫЕ СЭНДВИЧ ПАНЕЛИ, ТОЛЩИНА ПАНЕЛЕЙ 100ММ ТОЛЩИНА МЕТАЛЛА 0,5ММ | М2 | 186.517
51 | Е0905-001-01 | ОБЛИЦОВКА СТЕН СТАЛЬНЫМ ПРОФИЛИРОВАННЫМ ЛИСТОМ | 100М2 | 1.4564
52 |  | ФАСОННЫЕ ЭЛЕМЕНТЫ ДЛЯ ОБРАМЛЕНИЯ | М2 | 145.642
53 | Е0904-002-03 | МОНТАЖ КРОВЕЛЬНОГО ПОКРЫТИЯ ИЗ МНОГОСЛОЙНЫХ ПАНЕЛЕЙ ЗАВОДСКОЙ ГОТОВНОСТИ ПРИ ВЫСОТЕ ДО 50 М | 100М2 | 1.4729
54 |  | КРОВЕЛЬНЫЕ СЭНДВИЧ ПАНЕЛИ, ТОЛЩИНА ПАНЕЛЕЙ 120ММ ТОЛЩИНА МЕТАЛЛА 0,5ММ | М2 | 147.288
55 | Е1201-009-02 | УСТРОЙСТВО ЖЕЛОБОВ ПОДВЕСНЫХ | 100М | 0.388
56 |  | ВОДОСТОЧНЫЙ ЛОТОК ИЗ ОЦИНКОВАННОЙ ОКРАШЕННОЙ КРОВЕЛЬНОЙ СТАЛИ ТОЛЩ.1,0ММ ОБЩЕЙ ШИРИНОЙ 1000ММ | М | 38.8
57 | Е1201-008-03 | НАВЕСКА ВОДОСТОЧНЫХ ТРУБ ПО СТЕНАМ ИЗ КИРПИЧА ИЛИ ЛЕГКОГО БЕТОНА, ДИАМЕТРОМ ДО: 140 ММ | 100М ТРУБ | 0.222
58 |  | ТРУБА ВОДОСТОЧНАЯ ИЗ ОЦИНКОВАННОЙ СТАЛИ 100Х100ММ ОКРАШЕННАЯ | М | 22.2
59 |  | ПРОФИЛЬ СНЕГОДЕРЖАТЕЛЬ | М | 30
МЕТАЛЛИЧЕСКАЯ ФЕРМА МФ1 (7ШТ)
60 | Е0903-012-01 | МОНТАЖ СТРОПИЛЬНЫХ И ПОДСТРОПИЛЬНЫХ ФЕРМ НА ВЫСОТЕ ДО 25 М ПРОЛЕТОМ ДО 24 М МАССОЙ ДО 3,0 | Т КОНСТРУКЦИЙ | 1.4069
61 |  | МЕТАЛЛИЧЕСКИЕ КОНСРУКЦИИ ФЕРМ | Т | 1.4069
62 | Е1303-002-02 | ОГРУНТОВКА МЕТАЛЛИЧЕСКИХ ПОВЕРХНОСТЕЙ ЗА ОДИН РАЗ ГРУНТОВКОЙ ФЛ-03К | 100 М2 ОКРАШИВАЕМОЙ ПОВЕРХНОСТИ | 0.56274
63 | Е1303-004-26 | ОКРАСКА МЕТАЛЛИЧЕСКИХ ОГРУНТОВАННЫХ ПОВЕРХНОСТЕЙ ЭМАЛЬЮ ПФ-115 | 100 М2 ОКРАШИВАЕМОЙ ПОВЕРХНОСТИ | 0.56274
РАЗДЕЛ 8. ЭКСПЛИКАЦИЯ ПОЛОВ
ЛИНОЛЕУМ
64 | Е0801-002-02 МИНСТРОЙИЖКХ 14.02.23 Г. N 30 | УСТРОЙСТВО ОСНОВАНИЯ ПОД ФУНДАМЕНТЫ ЩЕБЕНОЧНОГО ТОЛЩ. 100ММ | М3 ОСНОВАНИЯ | 7.967
65 | Е1101-004-05 | УСТРОЙСТВО ГИДРОИЗОЛЯЦИИ ОБМАЗОЧНОЙ В ОДИН СЛОЙ ТОЛЩИНОЙ 2 ММ | 100М2 | 0.7967
66 | Е0601-001-15 ДОП. 3 | УСТРОЙСТВО ПЛИТ БЕТОННЫХ ПЛОСКИХ | 100 М3 БЕТОНА | 0.15934
67 | Е1101-009-01 | УСТРОЙСТВО ТЕПЛОИЗОЛЯЦИИ ИЗ ПЛИТ (ТЕПЛЕКС) | 100М2 | 0.7967
68 | Е1101-011-01 | УСТРОЙСТВО СТЯЖЕК ЦЕМЕНТНЫХ ТОЛЩИНОЙ 20 ММ (30 ММ) | 100М2 | 0.7967
69 | Е1101-011-02 . К=2 | УСТРОЙСТВО СТЯЖЕК ЦЕМЕНТНЫХ НА КАЖДЫЕ 5 ММ ИЗМЕНЕНИЯ ТОЛЩИНЫ СТЯЖКИ ДОБАВЛЯТЬ К НОРМЕ 11-01-011-01. | 100М2 | 0.7967
70 | Е1101-004-07 | УСТРОЙСТВО ГИДРОИЗОЛЯЦИИ ОБМАЗОЧНОЙ ХОЛОДНОЙ АСФАЛЬТОВОЙ МАСТИКОЙ В ОДИН СЛОЙ ТОЛЩИНОЙ 2 ММ | 100М2 | 0.7967
71 | Е1101-036-02 | УСТРОЙСТВО ПОКРЫТИЙ ИЗ ЛИНОЛЕУМА НА КЛЕЕ ТИПА КН-2 | 100М2 | 0.7967
72 | Е1101-040-03 | УСТРОЙСТВО ПЛИНТУСОВ ПЛАСТИКОВЫХ НА ВИНТАХ САМОНАРЕЗАЮЩИХ | 100М | 0.9702
ПЛИТЫ КЕРАМИЧЕСКИЕ
73 | Е0801-002-02 МИНСТРОЙИЖКХ 14.02.23 Г. N 30 | УСТРОЙСТВО ОСНОВАНИЯ ПОД ФУНДАМЕНТЫ ЩЕБЕНОЧНОГО ТОЛЩ. 100ММ | М3 ОСНОВАНИЯ | 0.54
74 | Е1101-004-05 | УСТРОЙСТВО ГИДРОИЗОЛЯЦИИ ОБМАЗОЧНОЙ В ОДИН СЛОЙ ТОЛЩИНОЙ 2 ММ | 100М2 | 0.054
75 | Е0601-001-15 ДОП. 3 | УСТРОЙСТВО ПЛИТ БЕТОННЫХ ПЛОСКИХ | 100 М3 БЕТОНА | 0.0108
76 | Е1101-011-01 | УСТРОЙСТВО СТЯЖЕК ЦЕМЕНТНЫХ ТОЛЩИНОЙ 20 ММ (30 ММ) | 100М2 | 0.054
77 | Е1101-011-02 . К=2 | УСТРОЙСТВО СТЯЖЕК ЦЕМЕНТНЫХ НА КАЖДЫЕ 5 ММ ИЗМЕНЕНИЯ ТОЛЩИНЫ СТЯЖКИ ДОБАВЛЯТЬ К НОРМЕ 11-01-011-01. | 100М2 | 0.054
78 | Е1101-027-02 | УСТРОЙСТВО ПОКРЫТИЙ НА ЦЕМЕНТНОМ РАСТВОРЕ ИЗ ПЛИТОК КЕРАМИЧЕСКИХ ДЛЯ ПОЛОВ МНОГОЦВЕТНЫХ | 100М2 | 0.054
ЦЕМЕНТНО-ПЕСЧАННЫЙ
79 | Е0801-002-02 МИНСТРОЙИЖКХ 14.02.23 Г. N 30 | УСТРОЙСТВО ОСНОВАНИЯ ПОД ФУНДАМЕНТЫ ЩЕБЕНОЧНОГО ТОЛЩ. 100ММ | М3 ОСНОВАНИЯ | 0.605
80 | Е1101-004-05 | УСТРОЙСТВО ГИДРОИЗОЛЯЦИИ ОБМАЗОЧНОЙ В ОДИН СЛОЙ ТОЛЩИНОЙ 2 ММ | 100М2 | 0.0605
81 | Е0601-001-15 ДОП. 3 | УСТРОЙСТВО ПЛИТ БЕТОННЫХ ПЛОСКИХ | 100 М3 БЕТОНА | 0.0121
82 | Е1101-011-01 | УСТРОЙСТВО СТЯЖЕК ЦЕМЕНТНЫХ ТОЛЩИНОЙ 20 ММ (30 ММ) | 100М2 | 0.0605
83 | Е1101-011-02 . К=2 | УСТРОЙСТВО СТЯЖЕК ЦЕМЕНТНЫХ НА КАЖДЫЕ 5 ММ ИЗМЕНЕНИЯ ТОЛЩИНЫ СТЯЖКИ ДОБАВЛЯТЬ К НОРМЕ 11-01-011-01. | 100М2 | 0.0605
МРАМОРНЫЙ КРОШКА
84 | Е0801-002-02 МИНСТРОЙИЖКХ 14.02.23 Г. N 30 | УСТРОЙСТВО ОСНОВАНИЯ ПОД ФУНДАМЕНТЫ ЩЕБЕНОЧНОГО ТОЛЩ. 100ММ | М3 ОСНОВАНИЯ | 0.72
85 | Е1101-004-05 | УСТРОЙСТВО ГИДРОИЗОЛЯЦИИ ОБМАЗОЧНОЙ В ОДИН СЛОЙ ТОЛЩИНОЙ 2 ММ | 100М2 | 0.072
86 | Е0601-001-15 ДОП. 3 | УСТРОЙСТВО ПЛИТ БЕТОННЫХ ПЛОСКИХ | 100 М3 БЕТОНА | 0.0144
87 | Е1101-011-03 | УСТРОЙСТВО СТЯЖЕК БЕТОННЫХ ТОЛЩИНОЙ 20 ММ (30 ММ) | 100М2 | 0.072
88 | Е1101-011-04 . К=2 | УСТРОЙСТВО СТЯЖЕК БЕТОННЫХ НА КАЖДЫЕ 5 ММ ИЗМЕНЕНИЯ ТОЛЩИНЫ СТЯЖКИ ДОБАВЛЯТЬ К НОРМЕ 11-01-011-03. | 100М2 | 0.072
89 | Е1101-017-01 | УСТРОЙСТВО ПОКРЫТИЙ МОЗАИЧНЫХ ИЗ БОЯ МРАМОРНЫХ ПЛИТ [ТИПА "БРЕКЧИЯ"] | 100М2 | 0.072
РАЗДЕЛ 9. ЗАПОЛНЕНИЕ ДВЕРНЫХ ПРОЕМОВ
90 | Е1001-037-01ДОП. 11 ГОСАРХИТЕКТСТРОЙ РУЗ ПР. № 429 ОТ 15.12.17 Г. | УСТАНОВКА БЛОКОВ ДЕРЕВО АЛЮМИНИЕВЫХ, АЛЮМИНИЕВЫХ, МЕТАЛЛОПЛАСТИКОВЫХ В НАРУЖНЫХ И ВНУТРЕННИХ ДВЕРНЫХ ПРОЕМАХ: В КАМЕННЫХ СТЕНАХ ПЛОЩАДЬЮ ПРОЕМА ДО 3 М2 | 100М2 | 0.1869
91 |  | ДВЕРНЫЕ БЛОКИ ИНД. ИЗ АЛЮМИНИЕВЫХ СПЛАВ С МЕХАНИЗМОМ САМОЗАКРЫВАНИЯ (КОМПЛЕКТ РУЧЕК) | М2 | 18.69
92 | Е1001-036-01ДОП. 11 ГОСАРХИТЕКТСТРОЙ РУЗ ПР. № 429 ОТ 15.12.17 Г. | УСТАНОВКА В ЖИЛЫХ И ОБЩЕСТВЕННЫХ ЗДАНИЯХ ОКОННЫХ БЛОКОВ ИЗ ДЕРЕВО АЛЮМИНИЯ, АЛЮМИНИЯ, МЕТАЛЛОПЛАСТИКА В КАМЕННЫХ СТЕНАХ, ОТКРЫВАЮЩИМИСЯ (ПОВОРОТНЫХ, ОТКИДНЫХ, ПОВОРОТНО-ОТКИДНЫХ): С ПЛОЩАДЬЮ ПРОЕМА ДО 2 М2 | 100 М2 | 0.1836
93 |  | ОКОННЫЕ БЛОКИ АЛЮМИНИЕВЫЙ СПЛАВ ОДНОКАМЕРНЫЙ СТЕКЛОПАКЕТ (КОМПЛЕКТ РУЧЕК) | М2 | 18.36
РАЗДЕЛ 10. ГИПСОКАРТОННЫЕ ПЕРЕГОРОДКИ
94 | Е1507-002-01 ДОП. 3 | УСТРОЙСТВО ПЕРЕГОРОДОК С ОДИНАРНЫМ МЕТАЛЛИЧЕСКИМ КАРКАСОМ, ОБШИТЫМ ДВУМЯ СЛОЯМИ ГИПСОКАРТОННЫХ ЛИСТОВ С ОБЕИХ СТОРОН (С-112). ПЕРЕГОРОДКИ С ШАГОМ СТОЕЧНЫХ ПРОФИЛЕЙ 600 ММ, ГЛУХИЕ ВЫСОТОЙ: ДО 3,3 М | М2 ПЕРЕГОРОДКИ ЗА ВЫЧЕТОМ ПРОЕМОВ | 134.2
РАЗДЕЛ 11. ВЕДОМОСТЬ ОТДЕЛКИ ПОМЕЩЕНИЙ
ПОТОЛОК
95 | Е1501-052-01 ДОП. 1 | УСТРОЙСТВО ПОДВЕСНОГО ПОТОЛКА ГИПСОКАРТОННЫМИ ПЛИТАМИ КНАУФ ПО МЕТАЛЛИЧЕСКИМ НЕСУЩИМ КОНСТРУКЦИЯМ, ПРОСТОЙ СЛОЖНОСТИ | 100М2 | 0.9844
96 | Е1502-019-08 ДОП. 12 МИНСТРОЙ РУЗ N 519 ОТ 18.11.2019 Г. | СПЛОШНОЕ ВЫРАВНИВАНИЕ ПОВЕРХНОСТЕЙ (ОДНОСЛОЙНАЯ ШТУКАТУРКА) ГИПСОВЫМИ СУХИМИ СМЕСЯМИ: ТОЛЩИНОЙ ДО 10 ММ ПОТОЛКОВ | 100М2 ОШТУКАТУРИВАЕМОЙ ПОВЕРХНОСТИ | 0.9844
97 | Е1502-019-12 ДОП. 12 МИНСТРОЙ РУЗ N 519 ОТ 18.11.2019 Г. К=8 | ВЫЧИТАЕТСЯ ПОЗИЦИЯ: НА КАЖДЫЙ ММ ИЗМЕНЕНИЯ ТОЛЩИНЫ ИСКЛЮЧАЕТСЯ ПОТОЛКОВ | 100М2 ОШТУКАТУРИВАЕМОЙ ПОВЕРХНОСТИ | -0.9844
98 | Е1504-005-06 ДОП. 4 | ОКРАСКА ПОЛИВИНИЛАЦЕТАТНЫМИ ВОДОЭМУЛЬСИОННЫМИ СОСТАВАМИ УЛУЧШЕННАЯ ПО СБОРНЫМ КОНСТРУКЦИЯМ, ПОДГОТОВЛЕННЫМ ПОД ОКРАСКУ ПОТОЛКОВ | 100М2 ОКРАШИВАЕМОЙ ПОВЕРХНОСТИ | 0.9844
СТЕН
99 | Е1507-018-02 ДОП. 9 | ОБЛИЦОВКА СТЕН ПО СИСТЕМЕ "КНАУФ" ПО ОДИНАРНОМУ МЕТАЛЛИЧЕСКОМУ КАРКАСУ ИЗ ПОТОЛОЧНОГО ПРОФИЛЯ ГИПСОКАРТОННЫМИ ЛИСТАМИ (С 623) ДВУМЯ СЛОЯМИ С ОКОННЫМ ПРОЕМОМ | 100 М2 СТЕН (ЗА ВЫЧЕТОМ ПРОЕМОВ) | 0.803
100 | Е1502-019-07 ДОП. 12 МИНСТРОЙ РУЗ N 519 ОТ 18.11.2019 Г. | СПЛОШНОЕ ВЫРАВНИВАНИЕ ПОВЕРХНОСТЕЙ (ОДНОСЛОЙНАЯ ШТУКАТУРКА) ГИПСОВЫМИ СУХИМИ СМЕСЯМИ: ТОЛЩИНОЙ ДО 10 ММ СТЕН | 100М2 ОШТУКАТУРИВАЕМОЙ ПОВЕРХНОСТИ | 3.487
101 | Е1502-019-11 ДОП. 12 МИНСТРОЙ РУЗ N 519 ОТ 18.11.2019 Г. К=8 | ВЫЧИТАЕТСЯ ПОЗИЦИЯ: НА КАЖДЫЙ ММ ИЗМЕНЕНИЯ ТОЛЩИНЫ ИСКЛЮЧАЕТСЯ СТЕН | 100М2 ОШТУКАТУРИВАЕМОЙ ПОВЕРХНОСТИ | -3.487
102 | Е1504-005-05 ДОП. 4 | ОКРАСКА ПОЛИВИНИЛАЦЕТАТНЫМИ ВОДОЭМУЛЬСИОННЫМИ СОСТАВАМИ УЛУЧШЕННАЯ ПО СБОРНЫМ КОНСТРУКЦИЯМ, ПОДГОТОВЛЕННЫМ ПОД ОКРАСКУ СТЕН | 100М2 ОКРАШИВАЕМОЙ ПОВЕРХНОСТИ | 3.1186
103 | Е1501-019-05 | ГЛАДКАЯ ОБЛИЦОВКА СТЕН, СТОЛБОВ, ПИЛЯСТР И ОТКОСОВ [БЕЗ КАРНИЗНЫХ, ПЛИНТУСНЫХ И УГЛОВЫХ ПЛИТОК] БЕЗ УСТАНОВКИ ПЛИТОК ТУАЛЕТНОГО ГАРНИТУРА НА КЛЕЕ ИЗ СУХИХ СМЕСЕЙ ПО КИРПИЧУ И БЕТОНУ | 100М2 ПОВЕРХНОСТИ ОБЛИЦОВКИ | 0.3684
РАЗДЕЛ 12. ОТМОСТКА
104 | Е1101-002-04 | УСТРОЙСТВО ПОДСТИЛАЮЩИХ СЛОЕВ ЩЕБЕНОЧНЫХ ТОЛЩ. 100ММ | М3 | 9.8
105 | Е1101-002-09 | УСТРОЙСТВО ОТМОСТКИ БЕТОННЫХ ТОЛЩ. 60ММ | М3 | 5.88
РАЗДЕЛ 13. КРЫЛЬЦО К-1
106 | Е0601-001-19 | УСТРОЙСТВО ФУНДАМЕНТНЫХ ПЛИТ ЖЕЛЕЗОБЕТОННЫХ С РЕБРАМИ ВВЕРХ | 100 М3 ЖЕЛЕЗОБЕТОНА В ДЕЛЕ | 0.01
Книга 4 Лабораторно-диспетчерский корпус, ВН
РАЗДЕЛ 1. ЛАБОРАТОРНО-ДИСПЕТЧЕРСКИЙ КОРПУС
РАЗДЕЛ 2. ПЕРИМЕТРИАЛЬНОЕ ВИДЕОНАБЛЮДЕНИЕ
ОБОРОДУВАНИЕ
1 | Ц1006-037-01 ДОП. 4 | ШКАФ НАПОЛЬНЫЙ, РАЗМЕР ДО 600Х600 ММ | ШТ | 1
2 |  | ШКАФ NSB-3838F1 С ВЕНТИЛЯТОРОМ, БЕЗ НАГРЕВАТЕЛЯ, С ODF; СБП CR-48VDC-155VA С КРЕПЕЖОМ ДЛЯ АКБ 7AH X4; WI-PS306GF-I КОММУТАТОР: UPLINK 2 SFP/1G, 4 ПОРТА TP/1G POE 30W ДЛЯ IP-ВИДЕОКАМЕР ТИПА NSBOX-242R | КОМП. | 1
3 | Ц1004-067-23 | АППАРАТУРА ЦВЕТНОГО ТЕЛЕВИДЕНИЯ. УСТРОЙСТВО ВИДЕОКОНТРОЛЬНОЕ | ШТ | 2
4 |  | 2-МЕГАПИКСЕЛЬНАЯ ФИКСИРОВАННАЯ КУПОЛЬНАЯ СЕТЕВАЯ IP КАМЕРА DS-2CD1123G0E-I | КОМП. | 2
5 | Ц1006-037-01 ДОП. 4 | ШКАФ НАПОЛЬНЫЙ, РАЗМЕР ДО 600Х600 ММ | ШТ | 1
6 |  | ШКАФ СЕТЕВОЙ НАПОЛЬНЫЙ, 20U, ДВЕРЬ МЕТАЛЛИЧ.ПЕРФОРИР., СТЕПЕНЬ ЗАЩИТЫ IP-20 | ШТ | 1
7 | Ц1009-003-01 | АППАРАТУРА ВИДЕОНАБЛЮДЕНИЯ. ШКАФ /ВИДЕО КРОСС/ КАМЕРНЫХ КАНАЛОВ, КОЛИЧЕСТВО КАНАЛОВ 16 | ШТ | 1
8 |  | КРОСС ОПТИЧЕСКИЙ 19" (ШКОС) УКОМПЛЕКТОВАННЫЙ НА 12 SC ПОРТОВ (КОМПЛЕКТ С АДАПТЕРАМИ И ПИГТЕЙЛАМИ) | ШТ | 1
9 |  | ВЕНТИЛЯТОРНАЯ ПАНЕЛЬ С ТЕРМОСТАТОМ, 4 Х 12 СМ, ПИТАНИЕ 220V, ЧЕРНЫЙ | ШТ | 1
10 |  | ГОРИЗОНТ. КАБ. ОРГАНАЙЗЕР МЕТАЛЛИЧЕСКИЙ, С КРЫШКОЙ, 483Х45, ЦВЕТ (ЧЕРНЫЙ), 1U | ШТ | 2
11 |  | 19" ВЕРТИКАЛЬНЫЙ КАБЕЛЬНЫЙ ОРГАНАЙЗЕР, 20U | ШТ | 1
12 |  | ЗАГЛУШКА 2U В ТЕЛЕКОММУНИКАЦИОННЫЙ ШКАФ 19" | ШТ | 1
13 |  | ЗАГЛУШКА 1U В ТЕЛЕКОММУНИКАЦИОННЫЙ ШКАФ 19" | ШТ | 5
14 |  | КАБЕЛЬНЫЙ ВВОД С ЩЕТОЧНЫМ УПЛОТНЕНИЕМ ДЛЯ НАСТЕННОГО ШКАФА , 1U | ШТ | 1
15 |  | БЛОК ЭЛЕКТРИЧЕСКИХ РОЗЕТОК НА 9 ГНЕЗД SCHUKO, ШНУР ПИТАНИЯ 2 М С ВИЛКОЙ SCHUKO | ШТ | 2
16 |  | ИСТОЧНИК БЕЗ ПЕРЕБОЙНОГО ПИТАНИЯ | ШТ | 1
17 | Ц1004-067-23 | АППАРАТУРА ЦВЕТНОГО ТЕЛЕВИДЕНИЯ. УСТРОЙСТВО ВИДЕОКОНТРОЛЬНОЕ | ШТ | 1
18 |  | ВИДЕОРЕГИСТРАТОР ДЛЯ ВИДЕОНАБЛЮДЕНИЯ, 20 КАНАЛЬНЫЙ IP РЕГИСТРАТОР | ШТ | 1
19 | Ц1009-002-02 | АППАРАТУРА НАСТЕННОГО ТИПА. ЩИТ КОММУТАЦИИ /ВИДЕО КРОСС/ ТЕЛЕВИЗИОННЫХ КАБЕЛЕЙ НА КАЖДЫЙ ПОСЛЕДУЮЩИЙ КАНАЛ СВЫШЕ 16 | ШТ | 1
20 |  | УПРАВЛЯЕМЫЙ КОММУТАТОР УРОВНЯ 3, 24 ПОРТОВ 100/1000BASEX SFP | ШТ | 1
21 | Ц1009-003-11 | АППАРАТУРА ВИДЕОНАБЛЮДЕНИЯ. ПЛАТА ВИДЕОЗАХВАТА | ШТ | 2
22 |  | SATA HDD 8TB, ГИБРИДНАЯ ПЛАТА ВИДЕОЗАХВАТА | ШТ | 2
23 |  | КОМПЬЮТЕР В КОМПЛЕКТЕ: (CИСТЕМНЫЙ БЛОК CASE ATX, PS700W, CPU INTEL CORE I7 9400 2.9GHZ / DDR4 8GB/ МАТ.ПЛ.H310MH/ HDD 500GB / MICROSOFT WINDOWS 10 HOME (DOEM)) USBМЫШЬ И USBКЛАВИАТУРА (ВИДЕОКАРТА 5 ПОКОЛЕНИЯ) | К-Т | 1
24 |  | МОНИТОР ДИАГОНАЛЬ 32", РАЗРЕШЕНИЕ: 3840X2160 (16:9), ТИП МАТРИЦЫ ЭКРАНА: IPS | ШТ | 1
25 |  | ПАТЧКОРД ОПТИЧЕСКИЙ ПРЯМОЙ SC/UPC - SC/UPC, SM, SIMPLEX, 1 МЕТР ТИПА SNR-PC-SC/UPC-SC/APC-1M | ШТ | 10
26 |  | МОДУЛЬ SFP+ DIRECT ATTACHED CABLE (DAC), ДАЛЬНОСТЬ ДО 2М | ШТ | 10
27 |  | КОМПЛЕКТ ЗАЗЕМЛЕНИЯ, SHIP, 701603001, ДЛИНА ПРОВОДНИКА 30 СМ ТИПА АРТ.: EGW-01 | ШТ | 1
28 |  | КРОНШТЕЙН ДЛЯ ТВ | ШТ | 1
29 | Ц0802-396-20 | КОРОБА ПЛАСТМАССОВЫЕ ШИРИНОЙ ДО 40 ММ | 100 М | 0.3
30 |  | КАБЕЛЬНЫЙ КОРОБ 30Х10 ММ | М | 30
КАБЕЛЬ, ПРОВОДА, ШНУРЫ И ШИНЫ
31 | Ц1008-005-04 | ПРОВОДА ПРИ ОТКРЫТОЙ ПРОВОДКЕ ДЛЯ СИСТЕМ ОПС. ЛИНИЯ [СКРУТКА] ИЗ 2-3 ОДНОЖИЛЬНЫХ ПРОВОДОВ ПО ЛЮБОМУ ОСНОВАНИЮ | М | 30
32 |  | КАБЕЛЬ FTP (FOILED TWISTED PAIR) - ЭКРАНИРОВАННАЯ ВИТАЯ ПАРА ТИПА FTP CAT/5E 4X2X0,52 | М | 30
33 | Ц1006-048-08 | ПРОКЛАДКА ВОЛОКОННО-ОПТИЧЕСКИХ КАБЕЛЕЙ В КАНАЛИЗАЦИИ В ПОЛИЭТИЛЕНОВОЙ ТРУБЕ ПО СВОБОДНОМУ КАНАЛУ ТРУБОПРОВОДА | 100М | 0.2
34 |  | ОПТИЧЕСКИЙ КАБЕЛЬ КАНАЛИЗАЦИОННЫЙ, 4 ВОЛОКОН ТИПА LOC-ADSS-1,0-04 | М | 20
35 |  | КОММУТАЦИОННЫЙ ШНУР U/FTP 4-Х ПАРНЫЙ CAT.5 3.0М | ШТ | 4
36 |  | КАБЕЛЬ HDMI С КОМПЕНСАТОРОМ ПОТЕРЬ 3М ТИПА HDMI | ШТ | 1
Книга 4 Лабораторно-диспетчерский корпус, ПС
РАЗДЕЛ 1. ОБОРУДОВАНИЕ ДЛЯ СИСТЕМЫ ПОЖАРНОЙ СИГНАЛИЗАЦИИ
1 | Ц1008-001-01 ДОП. 4 | ПРИБОРЫ ПС ПРИЕМНО-КОНТРОЛЬНЫЕ, ПУСКОВЫЕ. КОНЦЕНТРАТОР: БЛОК БАЗОВЫЙ НА 10 ЛУЧЕЙ | ШТ | 1
2 | СЦЕНА | ПРИБОР ПРИЕМНО-КОНТРОЛЬНЫЙ ОХРАННО-ПОЖАРНЫЙ С БП И ВСТРОЕННОЙ СИРЕНОЙ ППКОП "ГРАНД МАГИСТР-10(ППКОП) | К-Т | 1
3 |  | АККУМУЛЯТОР ДЛЯ РЕЗЕРВНОГО ПИТАНИЯ СИГНАЛИЗАЦИИ, ЕМКОСТЬЮ 7А/H UPS-12V-7A/H-20A/H | ШТ | 1
4 | Ц1008-002-03 ДОП. 4 | ИЗВЕЩАТЕЛИ ПС АВТОМАТИЧЕСКИЕ: ТЕПЛОВОЙ, ДЫМОВОЙ, СВЕТОВОЙ ВО ВЗРЫВОЗАЩИЩЕННОМ ИСПОЛНЕНИИ | ШТ | 17
5 |  | ИЗВЕЩАТЕЛЬ ПОЖАРНЫЙ ДЫМОВОЙ ОПТИКО-ЭЛЕКТРОННЫЙИП-212-58 | ШТ | 15
6 |  | ИЗВЕЩАТЕЛЬ ПОЖАРНЫЙ ТЕПЛОВЫЕ ИП-103-5/4-A3 | ШТ | 2
7 | Ц1008-002-04 ДОП. 4 | ИЗВЕЩАТЕЛИ ОС АВТОМАТИЧЕСКИЕ: КОНТАКТНЫЙ, МАГНИТОКОНТАКТНЫЙ НА ОТКРЫВАНИЕ ОКОН, ДВЕРЕЙ | ШТ | 2
8 |  | ИЗВЕЩАТЕЛЬ ПОЖАРНЫЙ РУЧНОЙ АДРЕСНЫЙ ИПР ИПР-3СУ | ШТ | 2
9 | Ц1008-002-02 ДОП. 4 | ИЗВЕЩАТЕЛИ ПС АВТОМАТИЧЕСКИЕ: ДЫМОВОЙ, ФОТОЭЛЕКТРИЧЕСКИЙ, РАДИОИЗОТОПНЫЙ, СВЕТОВОЙ В НОРМАЛЬНОМ ИСПОЛНЕНИИ | ШТ | 8
10 |  | РЕЗИСТОР 0,3 КОМ МЛТ 0,25 | ШТ | 2
11 |  | РЕЗИСТОР 4,7 КОМ МЛТ 0,25 | ШТ | 6
РАЗДЕЛ 2. КАБЕЛИ
12 | Ц1001-055-08 | ПРОКЛАДКА КАБЕЛЯ И ПРОВОДА ПО СТЕНАМ. ОДНОПАРНЫЙ ПРОВОД С КРЕПЛЕНИЕМ ПРОВОЛОЧНЫМИ СКРЕПАМИ ПО СТЕНЕ КИРПИЧНОЙ | 100М | 1.75
13 | СЦЕНА | КАБЕЛЬ ДЛЯ ПОЖАРНОЙ СИГНАЛИЗАЦИИ, ПОЛИЭТИЛЕНОВАЯ ИЗОЛЯЦИЯ, ВИНИЛОВАЯ ПВХ ОБОЛОЧКА КСПВ-2Х0,5 | 1000М | 0.165
14 | СЦЕНА | КАБЕЛЬ МЕДНЫЙ ПВХ ИЗОЛЯЦИИ, ПВХ ОБОЛОЧКАМИ ВВГ-3х1,5 | 1000М | 0.01
15 |  | КОРОБКА СОЕДИНИТЕЛЬНАЯ УК-4К | ШТ | 5
16 | Ц0802-396-20 | КОРОБА ПЛАСТМАССОВЫЕ ШИРИНОЙ ДО 40 ММ | 100 М | 0.1
17 |  | КОРОБ ПВХ (КАБЕЛ-КАНАЛ), 16Х16ММ | М | 10
18 |  | ТРУБА ГОФРИРОВАННАЯ ПВХ D=16ММ | М | 10
19 |  | АКСЕССУАРЫ И КРЕПЕЖ ДЛЯ ТРУБ ГОФРИРОВАННАЯ | КГ | 5
20 |  | МЕТИЗЫ И МЕТАЛЛОКОНСТРУКЦИИ | КГ | 5
РАЗДЕЛ 3. ОБОРУДОВАНИЕ ДЛЯ СИСТЕМЫ ОПОВЕЩЕНИЯ
21 | Ц1008-001-02 ДОП. 4 | ПРИБОРЫ ПС ПРИЕМНО-КОНТРОЛЬНЫЕ, ПУСКОВЫЕ. КОНЦЕНТРАТОР: БЛОК БАЗОВЫЙ НА 20 ЛУЧЕЙ | ШТ | 2
22 |  | ОПОВЕЩАТЕЛЬ ЗВУКОВОЙ ООПЗ 27-7 | ШТ | 2
23 | Ц0802-412-01 | ЗАТЯГИВАНИЕ ПРОВОДОВ В ПРОЛОЖЕННЫЕ ТРУБЫ И МЕТАЛЛИЧЕСКИЕ РУКАВА. ПРОВОД ПЕРВЫЙ ОДНОЖИЛЬНЫЙ ИЛИ МНОГОЖИЛЬНЫЙ В ОБЩЕЙ ОПЛЕТКЕ, СУММАРНОЕ СЕЧЕНИЕ, ММ2, ДО 2,5 | 100М | 0.2
24 | СЦЕНА | ПРОВОД С ВИНИЛОВОЙ ИЗОЛЯЦИЕЙ СОЕДИНИТЕЛЬНЫЙ ДЛЯ ОПОВЕЩЕНИЯ ПВС-2Х0,75 | 1000М | 0.02
25 |  | КОРОБКА СОЕДИНИТЕЛЬНАЯ УК-4К | ШТ | 1
Книга 4 Лабораторно-диспетчерский корпус, ТХ
РАЗДЕЛ 1. ВОДОПРОВОД В-1
1 | Е1602-001-06 МИНСТРОЙИЖКХ 03.03.23 Г. N 42 | ПРОКЛАДКА ТРУБОПРОВОДОВ ОТОПЛЕНИЯ ИЗ СТАЛЬНЫХ ВОДОГАЗОПРОВОДНЫХ НЕОЦИНКОВАННЫХ ТРУБ ДИАМЕТРОМ 50 ММ | 100 М ТРУБОПРОВОДА | 0.02
2 | С | ТРУБЫ СТАЛЬНЫЕ ВОДОГАЗОПРОВОДНЫЕ Д=50 | М | 2
3 | Е1602-001-04 МИНСТРОЙИЖКХ 03.03.23 Г. N 42 | ПРОКЛАДКА ТРУБОПРОВОДОВ ОТОПЛЕНИЯ ИЗ СТАЛЬНЫХ ВОДОГАЗОПРОВОДНЫХ НЕОЦИНКОВАННЫХ ТРУБ ДИАМЕТРОМ 32 ММ | 100 М ТРУБОПРОВОДА | 0.08
4 | С | ТРУБЫ СТАЛЬНЫЕ ВОДОГАЗОПРОВОДНЫЕ Д=32 | М | 8
5 | Е1602-001-02 МИНСТРОЙИЖКХ 03.03.23 Г. N 42 | ПРОКЛАДКА ТРУБОПРОВОДОВ ОТОПЛЕНИЯ ИЗ СТАЛЬНЫХ ВОДОГАЗОПРОВОДНЫХ НЕОЦИНКОВАННЫХ ТРУБ ДИАМЕТРОМ 20 ММ | 100 М ТРУБОПРОВОДА | 0.15
6 | С | ТРУБЫ СТАЛЬНЫЕ ВОДОГАЗОПРОВОДНЫЕ Д=20 | М | 15
7 | Е1602-001-03 МИНСТРОЙИЖКХ 03.03.23 Г. N 42 | ПРОКЛАДКА ТРУБОПРОВОДОВ ОТОПЛЕНИЯ ИЗ СТАЛЬНЫХ ВОДОГАЗОПРОВОДНЫХ НЕОЦИНКОВАННЫХ ТРУБ ДИАМЕТРОМ 25 ММ | 100 М ТРУБОПРОВОДА | 0.01
8 | С | ТРУБЫ СТАЛЬНЫЕ ВОДОГАЗОПРОВОДНЫЕ Д=25 | М | 1
9 | С | ГИБКИЕ ШЛАНГИ ДЛЯ ПОДСОЕДИНЕНИЯ УМЫВАЛЬНИКОВ | ШТ | 4
АРМАТУРА
10 | Е2203-007-01 | УСТАНОВКА ЗАДВИЖЕК ИЛИ КЛАПАНОВ ОБРАТНЫХ СТАЛЬНЫХ ДИАМЕТРОМ 50 ММ | ЗАДВИЖКА | 1
11 | Е1605-001-02 МИНСТРОЙИЖКХ 03.03.23 Г. N 42 | УСТАНОВКА СТАЛЬНОЙ ФЛАНЦЕВОЙ АРМАТУРЫ, ВЕНТИЛЕЙ, ЗАДВИЖЕК, ЗАТВОРОВ, КЛАПАНОВ ОБРАТНЫХ, КРАНОВ ПРОХОДНЫХ НА ТРУБОПРОВОДАХ ИЗ СТАЛЬНЫХ ТРУБ ДИАМЕТРОМ ДО 50 ММ | ШТ | 2
12 | С | ВЕНТИЛЬ МУФТОВЫЙ Д= 32ММ | ШТ | 2
13 | Е1605-001-01 МИНСТРОЙИЖКХ 03.03.23 Г. N 42 | УСТАНОВКА СТАЛЬНОЙ ФЛАНЦЕВОЙ АРМАТУРЫ, ВЕНТИЛЕЙ, ЗАДВИЖЕК, ЗАТВОРОВ, КЛАПАНОВ ОБРАТНЫХ, КРАНОВ ПРОХОДНЫХ НА ТРУБОПРОВОДАХ ИЗ СТАЛЬНЫХ ТРУБ ДИАМЕТРОМ ДО 25 ММ | ШТ | 11
14 | С | ВЕНТИЛЬ МУФТОВЫЙ Д= 25ММ | ШТ | 1
15 | С | ВЕНТИЛЬ МУФТОВЫЙ Д= 20ММ | ШТ | 10
ФАСОННЫЕ ЧАСТИ
16 | Е2203-001-05 | УСТАНОВКА ФАСОННЫХ СТАЛЬНЫХ СВАРНЫХ ДИАМЕТРОМ 100-250 ММ | Т | 0.003
17 | С | ТРОЙНИК Д=50Х25 (ВЕС,0,5) | ШТ | 1
18 | С | ТРОЙНИК Д=32Х20 (ВЕС,0,25) | ШТ | 4
19 | С | ТРОЙНИК Д=32Х32 (ВЕС,0,25) | ШТ | 2
20 | С | ТРОЙНИК Д=20Х20 (ВЕС,0,25) | ШТ | 4
21 | Е2203-001-05 | УСТАНОВКА ФАСОННЫХ СТАЛЬНЫХ СВАРНЫХ ДИАМЕТРОМ 100-250 ММ | Т | 0.03025
22 | С | 0ТВОДЫ Д=50 (ВЕС,0,5) | ШТ | 2
23 | С | 0ТВОДЫ Д=32 (ВЕС,0,35) | ШТ | 3
24 | С | 0ТВОДЫ Д=25 (ВЕС,0,25) | ШТ | 1
25 | С | 0ТВОДЫ Д=20 (ВЕС,0,20) | ШТ | 12
26 | С | ПЕРЕХОД Д=50Х32 (ВЕС,0,30) | ШТ | 1
27 | С | ПЕРЕХОД Д=32Х20 (ВЕС,0,25) | ШТ | 2
РАЗДЕЛ 2. ГОРЯЧИЕ ВОДОПРОВОД
28 | Е1802-003-01 | УСТАНОВКА ВОДОПОДОГРЕВАТЕЛЕЙ ЕМКОСТНЫХ ВМЕСТИМОСТЬЮ ДО 1 М3 | ШТ | 2
29 |  | ЭЛЕКТРОНАГРЕВАТЕЛЬ ТИПА "АРИСТОН" V= 100Л | К-Т | 1
30 |  | СОЛНЕЧНЫЕ ВОДОНАГРЕВАТЕЛИ ПАНЕЛЬНЫЙ С БАКОМ 100Л | К-Т | 1
31 | Е2601-044-01 МИНСТРОЙИЖКХ РУЗ НОМ. 42 03.03.23 Г. | УСТРОЙСТВО ТЕПЛОИЗОЛЯЦИИ ТРУБ НА СТРОЙПЛОЩАДКЕ ИЛИ ЗАГОТОВИТЕЛЬНОМ УЧАСТКЕ ОБОЛОЧКАМИ ИЗ ВСПЕНЕННОГО ПОЛИЭТИЛЕНА НАРУЖНЫМ ДИАМЕТРОМ ДО 20 ММ | 100М ИЗОЛЯЦИИ ТРУБ | 0.05
32 | СЦЕНА | ТРУБКИ ИЗ ВСПЕНЕННОГО КАУЧУКА, ТОЛЩИНА 15 ММ, ДИАМЕТР 20 ММ | М | 5
33 | Е2601-044-03 МИНСТРОЙИЖКХ РУЗ НОМ. 42 03.03.23 Г. | УСТРОЙСТВО ТЕПЛОИЗОЛЯЦИИ ТРУБ НА СТРОЙПЛОЩАДКЕ ИЛИ ЗАГОТОВИТЕЛЬНОМ УЧАСТКЕ ОБОЛОЧКАМИ ИЗ ВСПЕНЕННОГО ПОЛИЭТИЛЕНА НАРУЖНЫМ ДИАМЕТРОМ ДО 32 ММ | 100М ИЗОЛЯЦИИ ТРУБ | 0.05
34 | СЦЕНА | ТРУБКИ ИЗ ВСПЕНЕННОГО КАУЧУКА, ТОЛЩИНА 15ММ, ДИАМЕТР 32 ММ | М | 5
35 | Е1602-001-04 МИНСТРОЙИЖКХ 03.03.23 Г. N 42 | ПРОКЛАДКА ТРУБОПРОВОДОВ ОТОПЛЕНИЯ ИЗ СТАЛЬНЫХ ВОДОГАЗОПРОВОДНЫХ НЕОЦИНКОВАННЫХ ТРУБ ДИАМЕТРОМ 32 ММ | 100 М ТРУБОПРОВОДА | 0.04
36 | С | ТРУБЫ СТАЛЬНЫЕ ВОДОГАЗОПРОВОДНЫЕ Д=32 | М | 4
37 | Е1602-001-03 МИНСТРОЙИЖКХ 03.03.23 Г. N 42 | ПРОКЛАДКА ТРУБОПРОВОДОВ ОТОПЛЕНИЯ ИЗ СТАЛЬНЫХ ВОДОГАЗОПРОВОДНЫХ НЕОЦИНКОВАННЫХ ТРУБ ДИАМЕТРОМ 25 ММ | 100 М ТРУБОПРОВОДА | 0.03
38 | С | ТРУБЫ СТАЛЬНЫЕ ВОДОГАЗОПРОВОДНЫЕ Д=25 | М | 3
39 | Е1602-001-02 МИНСТРОЙИЖКХ 03.03.23 Г. N 42 | ПРОКЛАДКА ТРУБОПРОВОДОВ ОТОПЛЕНИЯ ИЗ СТАЛЬНЫХ ВОДОГАЗОПРОВОДНЫХ НЕОЦИНКОВАННЫХ ТРУБ ДИАМЕТРОМ 20 ММ | 100 М ТРУБОПРОВОДА | 0.16
40 | С | ТРУБЫ СТАЛЬНЫЕ ВОДОГАЗОПРОВОДНЫЕ Д=20 | М | 16
41 | С | ГИБКИЕ ШЛАНГИ ДЛЯ ПОДСОЕДИНЕНИЯ УМЫВАЛЬНИКОВ | ШТ | 2
АРМАТУРА
42 | Е1605-001-01 МИНСТРОЙИЖКХ 03.03.23 Г. N 42 | УСТАНОВКА СТАЛЬНОЙ ФЛАНЦЕВОЙ АРМАТУРЫ, ВЕНТИЛЕЙ, ЗАДВИЖЕК, ЗАТВОРОВ, КЛАПАНОВ ОБРАТНЫХ, КРАНОВ ПРОХОДНЫХ НА ТРУБОПРОВОДАХ ИЗ СТАЛЬНЫХ ТРУБ ДИАМЕТРОМ ДО 25 ММ | ШТ | 6
43 | С | ВЕНТИЛЬ МУФТОВЫЙ Д= 25ММ | ШТ | 1
44 | С | ВЕНТИЛЬ МУФТОВЫЙ Д= 20ММ | ШТ | 5
ФАСОННЫЕ ЧАСТИ
45 | Е2203-001-05 | УСТАНОВКА ФАСОННЫХ СТАЛЬНЫХ СВАРНЫХ ДИАМЕТРОМ 100-250 ММ | Т | 0.0026
46 | С | ТРОЙНИК Д=25Х20 (ВЕС,0,25) | ШТ | 1
47 | С | ТРОЙНИК Д=25Х25 (ВЕС,0,25) | ШТ | 1
48 | С | 0ТВОДЫ Д=20 (ВЕС,0,20) | ШТ | 8
49 | С | ПЕРЕХОД Д=25Х20 (ВЕС,0,25) | ШТ | 2
ПОЛИВОЧНЫЙ КРАН В КОМПЛЕКТЕ
50 | Е1605-001-01 МИНСТРОЙИЖКХ 03.03.23 Г. N 42 | УСТАНОВКА СТАЛЬНОЙ ФЛАНЦЕВОЙ АРМАТУРЫ, ВЕНТИЛЕЙ, ЗАДВИЖЕК, ЗАТВОРОВ, КЛАПАНОВ ОБРАТНЫХ, КРАНОВ ПРОХОДНЫХ НА ТРУБОПРОВОДАХ ИЗ СТАЛЬНЫХ ТРУБ ДИАМЕТРОМ ДО 25 ММ | ШТ | 1
51 | С | ВЕНТИЛЬ МУФТОВЫЙ Д= 25ММ | ШТ | 1
52 | С | ГОЛОВКА СОЕДИНИТЕЛЬНАЯ ЦАПКОВАЯ Д=25 ММ | ШТ | 1
53 | С | РУКАВ РЕЭИНОВЫЙ С ТЕКСТОЛИТОВЫМ КАРКАСОМ Д=25ММ -20М В (II) -6,3-25-36У | ШТ | 1
РАЗДЕЛ 3. КАНАЛИЗАЦИЯ К-1
54 | Е1604-003-02 МИНСТРОЙИЖКХ 03.03.23 Г. N 42 | ПРОКЛАДКА ТРУБОПРОВОДОВ КАНАЛИЗАЦИИ ИЗ ПОЛИЭТИЛЕНОВЫХ ТРУБ С УСТАНОВКОЙ ФАСОННЫХ ЧАСТЕЙ ДИАМЕТРОМ: 110 ММ | 100 М ТРУБОПРОВОДА | 0.105
55 | С | ТРУБЫ ПОЛИЗТИЛЕНОВЫЕ КАНАЛИЗАЦИОННЫЕ Д= 110ММ | М | 10.5
56 | Е1604-003-01 МИНСТРОЙИЖКХ 03.03.23 Г. N 42 | ПРОКЛАДКА ТРУБОПРОВОДОВ КАНАЛИЗАЦИИ ИЗ ПОЛИЭТИЛЕНОВЫХ ТРУБ С УСТАНОВКОЙ ФАСОННЫХ ЧАСТЕЙ ДИАМЕТРОМ: 50 ММ | 100 М ТРУБОПРОВОДА | 0.12
57 | С | ТРУБЫ ПОЛИЗТИЛЕНОВЫЕ КАНАЛИЗАЦИОННЫЕ Д= 50ММ | М | 12
58 | С | ОТВОДОВ ПОЛИЭТИЛЕНОВЫХ Д=100 90° | ШТ | 1
59 | С | ОТВОДОВ ПОЛИЭТИЛЕНОВЫХ Д=50 90° | ШТ | 9
60 | С | КРЕСТОВИНА ПОЛИЭТИЛЕНОВЫЕ Д=110Х50 ММ | ШТ | 1
61 | С | ТРОЙНИКИ ПОЛИЭТИЛЕНОВЫЕ Д=110Х110 ММ | ШТ | 4
62 | С | ТРОЙНИКИ ПОЛИЭТИЛЕНОВЫЕ Д=110Х50 ММ | ШТ | 6
63 | С | ТРОЙНИКИ ПОЛИЭТИЛЕНОВЫЕ Д=50Х50 ММ | ШТ | 3
64 | С | ПРOЧИСТКИ Д=110ММ | ШТ | 1
65 | С | ПРOЧИСТКИ Д=50ММ | ШТ | 1
66 |  | РЕВИЗИЯ ПЭ Д=110ММ | ШТ | 1
67 | Е1701-009-22МИНСТРОЙ РУЗ 05.01.21 N 2 | УСТАНОВКА ТРАПОВ ДИАМЕТРОМ 50 ММ | 10КОМПЛ. | 0.1
САН, ТЕХНИЧЕСКОЕ ОБОРУДОВАНИЕ
68 | Е1701-001-13 | УСТАНОВКА УМЫВАЛЬНИКОВ ОДИНОЧНЫХ С ПОДВОДКОЙ ХОЛОДНОЙ ВОДЫ | 10КОМПЛ. | 0.2
69 | СЦЕНА | УМЫВАЛЬНИК КЕРАМИЧЕСКИЙ ПРЯМОУГОЛЬНЫЙ В КОМПЛЕКТЕ С КРАНОМ ВОДОРАЗБОРНЫМ И БУТЫЛОЧНЫМ СИФОНОМ | ШТ | 2
70 | Е1701-003-01 | УСТАНОВКА УНИТАЗОВ С БАЧКОМ НЕПОСРЕДСТВЕННО ПРИСОЕДИНЕННЫМ | 10КОМПЛ. | 0.2
МЕБЕЛЬ
71 | ЦЕНА | ШКАФ ВЫТЯЖНОЙ ХИМИЧЕСКИЙ. | ШТ | 2
72 | ЦЕНА | СТОЛ ПРИСТЕННЫЙ ХИМИЧЕСКИЙ | ШТ | 1
73 | ЦЕНА | СТОИКА ДЛЯ ПРИБОРОВ И РЕАКТИВОВ | ШТ | 2
74 | ЦЕНА | ШКАФ МЕТАЛЛИЧЕСКИЙ ДЛЯ ПРИБОРОВ И РЕАКТИВОВ. | ШТ | 2
75 | ЦЕНА | УСТАНОВКА ТИТРОВАЛЬНАЯ. | ШТ | 1
76 | ЦЕНА | СТОЛ ВЕСОВОЙ | ШТ | 2
77 | ЦЕНА | СТОЙКА УНИВЕРСАЛЬНАЯ | ШТ | 1
78 | ЦЕНА | СТОЛ - МОЙКА ЛАБОРАТОРНАЯ 610Х670Х1080 | ШТ | 2
79 | ЦЕНА | СТОЛ ДЛЯ ЗАСЕДАНИЯ | ШТ | 1
80 | ЦЕНА | СТОЛ ПИСЬМЕННЫЙ ДВУХТУМБОВЫЙ. | ШТ | 1
81 | ЦЕНА | СТОЛ ПИСЬМЕННЫЙ ОДНОТУМБОВЫЙ. | ШТ | 4
82 | ЦЕНА | СТУЛ РАБОЧИЙ ПОЛУМЯГКИЙ. | ШТ | 16
83 | ЦЕНА | КРЕСЛО РАБОЧЕЕ ПОВОРОТНОЕ ПОЛУМЯГКОЕ | ШТ | 1
84 | ЦЕНА | ШКАФ ПРИСТЕННЫЙ СЕКЦИОННЫЙ ДЛЯ ПОМЕЩЕНИЙ. | ШТ | 4
85 | ЦЕНА | СЕЙФ МЕТАЛЛИЧЕСКИЙ | ШТ | 1
ПЕРЕЧЕНЬ ЛАБОРАТОРНОГО ОБОРОДУВАНИЙ И ПРИБОРОВ
86 | ЦЕНА | ТЕХНИЧЕСКИЕ ВЕСЫ ВЛТЭ-1100М | ШТ | 1
87 | ЦЕНА | АКВАДИСТИЛЛЯТОP | ШТ | 1
88 | ЦЕНА | КАФЕЛЬНАЯ ПЕЧ СНОЛ-8,2Л | ШТ | 1
89 | ЦЕНА | КФК- ФОТОЭЛЕКТРОКОЛОРИМЕТР | ШТ | 1
90 | ЦЕНА | ТЕРМОСТАТ СУХОВОЗДУШНЫЙ ТС-ВСН2 | ШТ | 2
91 | ЦЕНА | ЭЛЕКТРИЧЕСКАЯ ПЛИТА | ШТ | 2
92 | ЦЕНА | СУШИЛНЫЙ ШКАФ | ШТ | 2
93 | ЦЕНА | ЭЛЕКТРИЧЕСКИЕ ВЕСЫ | ШТ | 1
94 | ЦЕНА | МИКРОСКОП | ШТ | 2
95 | ЦЕНА | СТОЛ ЛАБОРАТОРИНЫЙ СТОЛЕШНИЦА КЕРАМОГРАНИТ | ШТ | 2
96 | ЦЕНА | АВТОКЛАВ 25 | ШТ | 1
97 | ЦЕНА | РН ИЗМЕРИТЕЛЬ | ШТ | 2
98 | ЦЕНА | ДАТЧИК МУТНОСТИ | ШТ | 1
99 | ЦЕНА | ВОДЯНАЯ БАНЯ С КРЫШКОЙ С 4 МЯ ОТВЕРСТИЯМ | ШТ | 2
100 | ЦЕНА | РУЧНОЙ ОБЪЕМНЫЙ ТИТРАТОР | ШТ | 1
101 | ЦЕНА | БАКТЕРИЦИДНАЯ УФ-ЛАМПА | ШТ | 1
102 | ЦЕНА | ХОЛОДИЛЬНИК | ШТ | 1
ИНСТРУМЕНТЫ
103 | ЦЕНА | МАГНИТНАЯ МЕШАЛКА | ШТ | 2
104 | ЦЕНА | ТЕРМОМЕТР 200 С | ШТ | 2
105 | ЦЕНА | ПОРТАТИВНЫЙ ХОЛОДИЛЬНИК ТЕРМОСУМКА ДЛЯ ТРАНСПОРТИРОВКИ ОБРАЗЦОВ | ШТ | 1
106 | ЦЕНА | ЧАСЫ СИГНАЛЬНЫЕ ПРОСТОЙ ХРОНОМЕТР | ШТ | 1
107 | ЦЕНА | ПЕСОЧНЫЕ ЧАСЫ | ШТ | 1
108 | ЦЕНА | ШТАТИВ ДЛЯ ПИПЕТ-ДОЗАТОРОВ | К-Т | 4
109 | ЦЕНА | КРУТЯЩИЙСЯ ВРАЩАТЕЛЬ | ШТ | 2
110 | ЦЕНА | РУЛОННАЯ ФИЛЬТ ОВАЛЬНАЯ БМАГА | К-Т | 1
111 | ЦЕНА | БУТЫЛОЧНЫЙ ДИСПЕНСЕР НАБОР ДОЗАТОРОВ | К-Т | 2
112 | ЦЕНА | УНИВЕРСАЛЬНАЯ ЦЕНТРИФУГА | ШТ | 1
113 | ЦЕНА | ПЛИТКА НАГРЕВАЛЕЛЬНАЯ С АЛЮМИНИЕВЫМ ПОКPЫТИЕМ | ШТ | 2
114 | ЦЕНА | НАПОЛНИТЕЛЬ ПИПЕТОК С КОМПЛЕКТОМ ПИПЕТОК | К-Т | 5
115 | ЦЕНА | СЧЕТЧИК ДЛЯ СЧЕТА КОЛОНИЙ | ШТ | 2
Книга 4 Лабораторно-диспетчерский корпус, ЭО
РАЗДЕЛ 1. ЛАБОРАТОРНО-ДИСПЕТЧЕРСКИЙ КОРПУС
РАЗДЕЛ 2. ОСВЕТИТЕЛЬНОЕ ЭЛЕКТРООБОРУДОВАНИЕ
1 | Ц0803-573-04 | ПУЛЬТЫ И ШКАФЫ УПРАВЛЕНИЯ. ШКАФ [ПУЛЬТ] УПРАВЛЕНИЯ НАВЕСНОЙ, ВЫСОТА, ШИРИНА И ГЛУБИНА, ММ, ДО 600Х600Х350 | ШТ | 1
2 |  | ЩИТ РАСПРЕДЕЛИТЕЛЬНЫЙ МЕТАЛЛИЧЕСКИЙ, ВСТРАИВАЕМЫЙ В НИШУ, С ШИНАМИ PE И N, РАЗ. 275Х320Х120, 2,7КГ. ТИПА ЩРВ-18З-1-21 УХЛ3 | ШТ | 1
3 | Ц0803-526-02 | ВЫКЛЮЧАТЕЛИ УСТАНОВОЧНЫЕ АВТОМАТИЧЕСКИЕ [АВТОМАТЫ] ИЛИ НЕАВТОМАТИЧЕСКИЕ. АВТОМАТ ОДНО-, ДВУХ-, ТРЕХПОЛЮСНЫЙ, УСТАНАВЛИВАЕМЫЙ НА КОНСТРУКЦИИ НА СТЕНЕ ИЛИ КОЛОННЕ, НА ТОК, А, ДО 100 | ШТ | 1
4 |  | АВТОМАТ НА ВВОДЕ ВА47-100/3Р IР=50А, IП=30МА | ШТ | 1
5 | Ц0803-526-01 | ВЫКЛЮЧАТЕЛИ УСТАНОВОЧНЫЕ АВТОМАТИЧЕСКИЕ [АВТОМАТЫ] ИЛИ НЕАВТОМАТИЧЕСКИЕ. АВТОМАТ ОДНО-, ДВУХ-, ТРЕХПОЛЮСНЫЙ, УСТАНАВЛИВАЕМЫЙ НА КОНСТРУКЦИИ НА СТЕНЕ ИЛИ КОЛОННЕ, НА ТОК, А, ДО 25 | ШТ | 9
6 |  | ДИФФЕРЕНЦИАЛЬНЫЕ АВТОМАТЫ НА ОТХОДЯЩИХ ЛИНИЯХ АД12-2Р, 4,5КА, ХАР-КА С, IР=25А | ШТ | 6
7 |  | АВТОМАТЫ НА ОТХОДЯЩИХ ЛИНИЯХ ВА47-29/1Р, 4,5КА, ХАР-КА В, Р=16А | ШТ | 1
8 |  | АВТОМАТЫ НА ОТХОДЯЩИХ ЛИНИЯХ ВА47-29/1Р, 4,5КА, ХАР-КА В, Р=10А | ШТ | 2
9 | Ц0803-573-04 | ПУЛЬТЫ И ШКАФЫ УПРАВЛЕНИЯ. ШКАФ [ПУЛЬТ] УПРАВЛЕНИЯ НАВЕСНОЙ, ВЫСОТА, ШИРИНА И ГЛУБИНА, ММ, ДО 600Х600Х350 | ШТ | 1
10 |  | ЩИТ РАСПРЕДЕЛИТЕЛЬНЫЙ НАВЕСНОЙ ТИПА ЩРН-9З-0 21 УХЛ3 | ШТ | 1
11 | Ц0803-526-02 | ВЫКЛЮЧАТЕЛИ УСТАНОВОЧНЫЕ АВТОМАТИЧЕСКИЕ [АВТОМАТЫ] ИЛИ НЕАВТОМАТИЧЕСКИЕ. АВТОМАТ ОДНО-, ДВУХ-, ТРЕХПОЛЮСНЫЙ, УСТАНАВЛИВАЕМЫЙ НА КОНСТРУКЦИИ НА СТЕНЕ ИЛИ КОЛОННЕ, НА ТОК, А, ДО 100 | ШТ | 1
12 |  | АВТОМАТ НА ВВОДЕ ВА47-100/3Р 10КА, ХАР-КА Д, IР=40А | ШТ | 1
13 |  | АВТОМАТЫ НА ОТХОДЯЩИХ ЛИНИЯХ ВА47-29/3Р, 6,3КА, ХАР-КА Д, IР=32А | ШТ | 1
14 |  | АВТОМАТЫ НА ОТХОДЯЩИХ ЛИНИЯХ ВА47-29/1Р, 6,3КА, ХАР-КА Д, IР=16А | ШТ | 2
15 | Ц0803-593-20 МИНСТРОЙ РУЗ 05.01.21 N 2 | СВЕТИЛЬНИК СВЕТОДИОДНЫЙ НАСТЕННЫЙ | 100 ШТ | 0.24
16 |  | СВЕТИЛЬНИК СО СВЕТОДИОДНЫМИ МОДУЛЯМИ (СВЕТОВОЙ ПОТОК БОЛЕЕ 1100ЛМ) МОЩНОСТИ 12ВТ, НАПРЯЖЕНИЕ 220В, СТЕПЕНЬ ЗАЩИТЫ IP54, НАСТЕННЫЙ ТИПА ДБО | ШТ | 5
17 |  | СВЕТИЛЬНИК СО СВЕТОДИОДНЫМИ МОДУЛЯМИ (СВЕТОВОЙ ПОТОК 3700ЛМ) МОЩНОСТИ 40ВТ, НАПРЯЖЕНИЕ 220В, СТЕПЕНЬ ЗАЩИТЫ IP54, ПОТОЛОЧНЫЙ,ГАБАРИТНЫМИ РАЗМЕРАМИ 1200Х90Х70, 1,2КГ. ТИПА ДПП | ШТ | 17
18 |  | СВЕТИЛЬНИК СО СВЕТОДИОДНЫМИ МОДУЛЯМИ (СВЕТОВОЙ ПОТОК 900ЛМ) МОЩНОСТИ 10ВТ, НАПРЯЖЕНИЕ 220В, СТЕПЕНЬ ЗАЩИТЫ IP54, ВСТРАИВАЕМЫЙ ТИПА ДВО | ШТ | 2
19 | Ц0802-403-03 | ПРОВОД В ЗАЩИТНОЙ ОБОЛОЧКЕ ИЛИ КАБЕЛЬ ДВУХ-ТРЕХЖИЛЬНЫЕ ПОД ШТУКАТУРКУ ПО СТЕНАМ ИЛИ В БОРОЗДАХ | 100М | 3.64
20 |  | КАБЕЛЬ С МЕДНЫЙ ЖИЛОЙ, С ПВХ ИЗОЛЯЦИЕЙ, В ПВХ ОБОЛОЧКЕ СЕЧ. 5Х6 ММ2 ТИПА ВВГНГ LS(A) | М | 17
21 |  | КАБЕЛЬ С МЕДНЫЙ ЖИЛОЙ, С ПВХ ИЗОЛЯЦИЕЙ, В ПВХ ОБОЛОЧКЕ СЕЧ. 5Х4 ММ2 ТИПА ВВГНГ LS(A) | М | 5
22 |  | КАБЕЛЬ С МЕДНЫЙ ЖИЛОЙ, С ПВХ ИЗОЛЯЦИЕЙ, В ПВХ ОБОЛОЧКЕ СЕЧ. 3Х2,5 ММ2 ТИПА ВВГНГ LS(A) | М | 172
23 |  | КАБЕЛЬ С МЕДНЫЙ ЖИЛОЙ, С ПВХ ИЗОЛЯЦИЕЙ, В ПВХ ОБОЛОЧКЕ СЕЧ. 2Х2,5 ММ2 ТИПА ВВГНГ LS(A) | М | 170
24 | Ц0803-591-02 | ВЫКЛЮЧАТЕЛИ, ПЕРЕКЛЮЧАТЕЛИ И ШТЕПСЕЛЬНЫЕ РОЗЕТКИ. ВЫКЛЮЧАТЕЛЬ ОДНОКЛАВИШНЫЙ УТОПЛЕННОГО ТИПА ПРИ СКРЫТОЙ ПРОВОДКЕ | 100ШТ | 0.15
25 |  | ВЫКЛЮЧАТЕЛЬ ОДНОКЛАВИШНЫЙ СКРЫТОЙ УСТАНОВКИ, 10А, 250В, СТЕПЕНЬ ЗАЩИТЫ IР30 ТИПА ЕВРОСТАНДАРТ | ШТ | 10
26 |  | ВЫКЛЮЧАТЕЛЬ ОДНОКЛАВИШНЫЙ ОТКРЫТОЙ УСТАНОВКИ, 10А, 250В, ГЕРМЕТИЧНЫЙ СТЕПЕНЬ ЗАЩИТЫ IР44 ТИПА ЕВРОСТАНДАРТ | ШТ | 5
27 | Ц0803-591-09 | ВЫКЛЮЧАТЕЛИ, ПЕРЕКЛЮЧАТЕЛИ И ШТЕПСЕЛЬНЫЕ РОЗЕТКИ. РОЗЕТКА ШТЕПСЕЛЬНАЯ УТОПЛЕННОГО ТИПА ПРИ СКРЫТОЙ ПРОВОДКЕ | 100ШТ | 0.2
28 |  | РОЗЕТКА НАСТЕННАЯ ОДНОМЕСТНАЯ С ЗАЗЕМЛЯЮЩИМ КОНТАКТОМ, СКРЫТОЙ, 16А, 250В, IP30 ТИПА ЕВРОСТАНДАРТ | ШТ | 9
29 |  | РОЗЕТКА НАСТЕННАЯ ОДНОМЕСТНАЯ С ЗАЗЕМЛЯЮЩИМ КОНТАКТОМ, ОТКРЫТОЙ, 16А, 250В, ГЕРМЕТИЧНЫЙ IP44 ТИПА ЕВРОСТАНДАРТ | ШТ | 2
30 |  | РОЗЕТКА НАСТЕННАЯ ДВУХМЕСТНАЯ С ЗАЗЕМЛЯЮЩИМ КОНТАКТОМ, СКРЫТОЙ, 16А, 250В, IP30 ТИПА ЕВРОСТАНДАРТ | ШТ | 9
31 |  | КОРОБКА ДЛЯ УСТАНОВКИ ВЫКЛЮЧАТЕЛЕЙ И РОЗЕТОК НАСТЕННАЯ ТИПА КУВ-1М | ШТ | 28
32 |  | КОРОБКА РАЗВЕТВИТЕЛЬНАЯ РАСПАЕЧНАЯ, СКРЫТОЙ УСТАНОВКИ, IР20 ТИПА КМ-202 | ШТ | 18
33 | Ц0802-409-09 МИНСТРОЙ РУЗ 05.01.21 N 2 | ТРУБА ГОФРИРОВАННАЯ ПВХ ДЛЯ ЗАЩИТЫ ПРОВОДОВ И КАБЕЛЕЙ ПО СТЕНАМ, КОЛОННАМ, ПОТОЛКАМ | 100 М | 3.6
34 |  | ТРУБА ГОФРИРОВАННАЯ ИЗ ПВХ ДИАМЕТРОМ 25ММ | М | 340
35 |  | ТРУБА ГОФРИРОВАННАЯ ИЗ ПВХ ДИАМЕТРОМ 32ММ | М | 4
36 |  | ТРУБА ГОФРИРОВАННАЯ ИЗ ПВХ ДИАМЕТРОМ 40ММ | М | 16
37 |  | ЭЛЕКТРОМОНТАЖНЫЕ ИЗДЕЛИЯ И МАТЕРИАЛЫ(МЕТИЗЫ,ПОДВЕСЫ,СКОБЫ) | КГ | 10
38 |  | АСБЕСТОЦЕМЕНТНАЯ ТРУБА ДЛЯ ВВОДА КАБЕЛЯ И ЗАЗЕМЛЕНИЯ Д=100 | М | 1
РАЗДЕЛ 3. ЗАЗЕМЛЕНИЕ
39 | Ц0802-472-07 ДОП. 8 | ЗАЗЕМЛЯЮЩИЕ ПРОВОДНИКИ. ПРОВОДНИК ЗАЗЕМЛЯЮЩИЙ ОТКРЫТО ПО СТРОИТЕЛЬНЫМ ОСНОВАНИЯМ ИЗ ПОЛОСОВОЙ СТАЛИ, СЕЧЕНИЕ, ММ2 160 | 100М | 0.15
40 |  | ПОЛОСА СТАЛЬНАЯ Б-40Х4 ГОСТ 103-2006 | М | 15
41 | Ц0802-471-01 ДОП. 8 | ЗАЗЕМЛИТЕЛЬ ВЕРТИКАЛЬНЫЙ ИЗ УГЛОВОЙ СТАЛИ, РАЗМЕР, ММ 50Х50Х5 | 10ШТ | 0.5
42 |  | УГОЛОК СТАЛЬНАЯ 50Х50Х4 L=3,5М ГОСТ 8509-93 | ШТ | 3
43 |  | МЕТИЗЫ И МЕТАЛЛОКОНСТРУКЦИЯ | КГ | 5
РАЗДЕЛ 4. ОБЪЕМ ЗЕМЛЯНЫХ МАСС
44 | Е0101-195-41 ДОП. 11 ГОСАРХИТЕКТСТРОЙ РУЗ ПР. № 429 ОТ 15.12.17 Г. | РАЗРАБОТКА ГРУНТА В ОТВАЛ ЭКСКАВАТОРАМИ ТИПА "ATLAS", "VOLVO", "KOMATSU", "HITACHI", "LIEBHER", ХТ 876 (КИТАЙ) С КОВШОМ ВМЕСТИМОСТЬЮ 0,25 М3, ГРУППА ГРУНТОВ 2 ГРУНТА | 1000М3 | 0.00225
45 | Е0102-057-02 . ТЧ П.3.187 КЗТР=1,2 | РАЗРАБОТКА ГРУНТА ВРУЧНУЮ В ТРАНШЕЯХ ГЛУБИНОЙ ДО 2 М БЕЗ КРЕПЛЕНИЙ С ОТКОСАМИ, ГРУППА ГРУНТОВ 2. ДОРАБОТКА ВРУЧНУЮ, ЗАЧИСТКА ДНА И СТЕНОК С ВЫКИДКОЙ ГРУНТА В КОТЛОВАНАХ И ТРАНШЕЯХ, РАЗРАБОТАННЫХ МЕХАНИЗИРОВАННЫМ СПОСОБОМ, ПРИМЕНЕН КОЭФФИЦИЕНТ К НОРМАМ ЗАТРАТ ТРУДА - 1,2 | 100М3 | 0.021825
46 | Е0101-033-01 | ЗАСЫПКА ТРАНШЕЙ И КОТЛОВАНОВ С ПЕРЕМЕЩЕНИЕМ ГРУНТА ДО 5 М БУЛЬДОЗЕРАМИ МОЩНОСТЬЮ 59 [80] КВТ [Л.С.], 1 ГРУППА ГРУНТОВ | 1000М3 | 0.00225
, ЗДАНИЕ ОБЕЗВОЖЕННОГО ОСАДКА.
РАЗДЕЛ 1. АС
РАЗДЕЛ 2. ПЛАН ТРАНШЕИ
1 | Е0101-195-20 ДОП. 11 ГОСАРХИТЕКТСТРОЙ РУЗ ПР. № 429 ОТ 15.12.17 Г. | РАЗРАБОТКА ГРУНТА В ОТВАЛ ЭКСКАВАТОРАМИ ТИПА "ATLAS", "VOLVO", "KOMATSU", "HITACHI", "LIEBHER", HYUNDAI ROBEX, С КОВШОМ ВМЕСТИМОСТЬЮ 1,0 (1-1,24) М3, ГРУППА ГРУНТОВ 2 ГРУНТА | 1000М3 | 0.3301
2 | Е0102-057-01 | РАЗРАБОТКА ГРУНТА ВРУЧНУЮ В ТРАНШЕЯХ ГЛУБИНОЙ ДО 2 М БЕЗ КРЕПЛЕНИЙ С ОТКОСАМИ, ГРУППА ГРУНТОВ 1 | 100М3 | 0.1021
3 | Е2704-001-02 | УСТРОЙСТВО ПОДСТИЛАЮЩИХ И ВЫРАВНИВАЮЩИХ СЛОЕВ ОСНОВАНИЙ ИЗ ПЕСЧАНО-ГРАВИЙНОЙ СМЕСИ | 100М3 МАТЕРИАЛА ОСНОВАНИЯ (В ПЛОТНОМ ТЕЛЕ) | 0.6832
4 |  | ГПС | М3 | 68.32
5 | Е0101-033-01 | ЗАСЫПКА ТРАНШЕЙ И КОТЛОВАНОВ С ПЕРЕМЕЩЕНИЕМ ГРУНТА ДО 5 М БУЛЬДОЗЕРАМИ МОЩНОСТЬЮ 59 [80] КВТ [Л.С.], 1 ГРУППА ГРУНТОВ | 1000М3 | 0.15096
6 | Е0102-002-03 | УПЛОТНЕНИЕ ГРУНТА ПРИЦЕПНЫМИ КУЛАЧКОВЫМИ КАТКАМИ 8 Т НА ПЕРВЫЙ ПРОХОД ПО ОДНОМУ СЛЕДУ ПРИ ТОЛЩИНЕ СЛОЯ 20 СМ | 1000М3 | 0.15096
7 | Е0102-002-06 | НА КАЖДЫЙ ПОСЛЕДУЮЩИЙ ПРОХОД ПО ОДНОМУ СЛЕДУ ДОБАВЛЯТЬ К НОРМЕ 01-02-002-3 | 1000М3 | 0.15096
8 | Е0102-006-01 | ПОЛИВ ВОДОЙ УПЛОТНЯЕМОГО ГРУНТА НАСЫПЕЙ | 1000М3 | 0.15096
9 | Е311-048-01 | ПОГРУЗОЧНО-РАЗГРУЗОЧНЫЕ РАБОТЫ ПРИ АВТОМОБИЛЬНЫХ ПЕРЕВОЗКАХ. ГРУНТ РАСТИТЕЛЬНОГО СЛОЯ (ЗЕМЛЯ, ПЕРЕГНОЙ): ПОГРУЗКА | Т | 193.696
10 | Е310-1005 . ШНК4.04.06-14 Р.3.Т.7 К=0,41 | ПЕРЕВОЗКА ГРУЗОВ АВТОМОБИЛЕМ, РАССТОЯНИЕ ПЕРЕВОЗКИ 5 КМ, КЛАСС ГРУЗА 1. ПРИ ПЕРЕВОЗКЕ АВТОСАМОСВАЛАМИ ГРУЗОПОДЪЕМНОСТЬЮ 25, ПРИМЕНЕН КОЭФФИЦИЕНТ К НОРМАМ ЗАТРАТ ТРУДА МАШИНИСТОВ И ЭКСПЛУАТАЦИИ МАШИН - 0,41 | Т | 193.696
РАЗДЕЛ 3. ФУНДАМЕНТ ЛЕНТОЧНЫЙ
11 | Е0601-001-01 ДОП. 3 | УСТРОЙСТВО БЕТОННОЙ ПОДГОТОВКИ | 100 М3 БЕТОНА | 0.035
12 | Е0601-001-22 | УСТРОЙСТВО ЛЕНТОЧНЫХ ФУНДАМЕНТОВ ЖЕЛЕЗОБЕТОННЫХ ПРИ ШИРИНЕ ПОВЕРХУ ДО 1000 ММ | 100 М3 ЖЕЛЕЗОБЕТОНА В ДЕЛЕ | 0.1575
13 | Е0602-011-03 ДОП. 9 | ИЗГОТОВЛЕНИЕ ПЛОСКИХ И ОБЪЕМНЫХ АРМАТУРНЫХ КАРКАСОВ МЕТОДОМ ВЯЗКИ НА СТРОЙПЛОЩАДКЕ (ЗАГОТОВИТЕЛЬНОМ УЧАСТКЕ) | Т АРМАТУРНЫХ КАРКАСОВ | 0.5663
14 | Е0601-097-01 | ВЫЧИТАЕТСЯ ПОЗИЦИЯ: УСТАНОВКА АРМАТУРЫ | Т АРМАТУРЫ | -0.5663
15 |  | АРМАТУРА АIII ГОСТ 5781-82 ДИАМЕТРОМ Д-12ММ | Т | 0.3724
16 |  | АРМАТУРА АI ГОСТ 5781-82 ДИАМЕТРОМ Д-6ММ | Т | 0.1939
17 | Е1202-002-02 | УСТРОЙСТВО ГИДРОИЗОЛЯЦИЙ ВЕРТИКАЛЬНЫХ ПОВЕРХНОСТЕЙ. ОБМАЗОЧНАЯ БИТУМНАЯ В ОДИН СЛОЙ ПО ВЫРОВНЕННОЙ ПОВЕРХНОСТИ КИРПИЧА И БЕТОНА | 100М2 | 1.242
18 | Е1202-002-03 | УСТРОЙСТВО ГИДРОИЗОЛЯЦИЙ ВЕРТИКАЛЬНЫХ ПОВЕРХНОСТЕЙ. ОБМАЗОЧНАЯ БИТУМНАЯ НА КАЖДЫЙ СЛОЙ ДОБАВЛЯЕТСЯ | 100М2 | 1.242
19 | Е0601-015-07 | УСТАНОВКА ЗАКЛАДНЫХ ДЕТАЛЕЙ ВЕСОМ ДО 4 КГ | Т | 0.060264
20 |  | ЛИСТ СТАЛЬНОЙ ТОЛЩ. 5ММ | Т | 0.025434
21 |  | АРМАТУРА АI ГОСТ 5781-82 ДИАМЕТРОМ Д-16ММ | Т | 0.03483
РАЗДЕЛ 4. ФУНДАМЕНТ ФМ-1 (8 ШТ)
22 | Е0601-001-01 ДОП. 3 | УСТРОЙСТВО БЕТОННОЙ ПОДГОТОВКИ | 100 М3 БЕТОНА | 0.02304
23 | Е0601-001-05 | УСТРОЙСТВО ЖЕЛЕЗОБЕТОННЫХ ФУНДАМЕНТОВ ОБЩЕГО НАЗНАЧЕНИЯ ПОД КОЛОННЫ ОБЪЕМОМ ДО 3 М3 | 100 М3 ЖЕЛЕЗОБЕТОНА В ДЕЛЕ | 0.0752
24 |  | АРМАТУРА АIII ГОСТ 5781-82 ДИАМЕТРОМ Д-12ММ | Т | 0.15512
25 |  | АНКЕРНЫЙ БОЛТ М20 L=500 | ШТ | 32
КАРКАС КП-2 (1 ШТ)
26 |  | АРМАТУРА АIII ГОСТ 5781-82 ДИАМЕТРОМ Д-16ММ | Т | 0.06056
27 |  | АРМАТУРА АI ГОСТ 5781-82 ДИАМЕТРОМ Д-6ММ | Т | 0.01328
РАЗДЕЛ 5. ЭЛЕМЕНТЫ КАРКАСА
ВЕРТИКАЛЬНЫЕ СВЯЗИ СВ1
28 | Е0903-013-01 | МОНТАЖ ВЕРТИКАЛЬНЫХ СВЯЗЕЙ В ВИДЕ ФЕРМ ДЛЯ ПРОЛЕТОВ ДО 24 М ПРИ ВЫСОТЕ ЗДАНИЯ ДО 25 М | Т КОНСТРУКЦИЙ | 0.358
29 |  | КОНСТРУКЦИИ МЕТАЛЛИЧЕСКИЕ ВЕРТИКАЛЬНЫЕ СВЯЗИ СВ1 | Т | 0.358
РАЗДЕЛ 6. МЕТАЛЛИЧЕСКАЯ КОЛОННА СТ-1 (8 ШТ)
30 | Е0903-012-12 | МОНТАЖ ОПОРНЫХ СТОЕК ДЛЯ ПРОЛЕТОВ ДО 24 М | Т КОНСТРУКЦИЙ | 2.2409
31 |  | ДВУТАВР 20Ш1 СТО АСЧМ 20-93 | Т | 1.5814
32 |  | ЛИСТ СТАЛЬНОЙ ТОЛЩ. 20ММ | Т | 0.37224
33 |  | ЛИСТ СТАЛЬНОЙ ТОЛЩ. 8ММ | Т | 0.12936
34 |  | ЛИСТ СТАЛЬНОЙ ТОЛЩ. 15ММ | Т | 0.06992
35 |  | ДВУТАВР 30Б1 СТО АСЧМ 20-93 | Т | 0.088
36 |  | БОЛТ М20 | ШТ | 32
РАЗДЕЛ 7. КРАНОВАЯ БАЛКА
37 | Е0903-003-01 | МОНТАЖ ОДИНОЧНЫХ ПОДКРАНОВЫХ БАЛОК НА ОТМЕТКЕ ДО 25 М МАССОЙ ДО 1,0 | Т КОНСТРУКЦИЙ | 1.1264
38 |  | ДВУТАВР 30Б1 СТО АСЧМ 20-93 | Т | 1.1264
РАЗДЕЛ 8. РАСПОРКИ Р-1 (6 ШТ)
39 | Е0903-014-01 | МОНТАЖ СВЯЗЕЙ И РАСПОРОК ИЗ ОДИНОЧНЫХ И ПАРНЫХ УГОЛКОВ, ГНУТОСВАРНЫХ ПРОФИЛЕЙ ДЛЯ ПРОЛЕТОВ ДО 24 М ПРИ ВЫСОТЕ ЗДАНИЯ ДО 25 М | Т КОНСТРУКЦИЙ | 0.4098
40 |  | КОНСТРУКЦИИ МЕТАЛЛИЧЕСКИЕ РАСПОРКА Р-1 | Т | 0.4098
РАЗДЕЛ 9. РАСПОРКИ ФАХВЕРКА
РИГЕЛЬ
41 | Е0903-013-01 | МОНТАЖ РИГЕЛЕЙ В ВИДЕ ФЕРМ ДЛЯ ПРОЛЕТОВ ДО 24 М ПРИ ВЫСОТЕ ЗДАНИЯ ДО 25 М | Т КОНСТРУКЦИЙ | 2.4141
42 |  | ТРУБЫ СТАЛЬНЫЕ КВАДРАТНЫЕ 60Х60Х4ММ ГОСТ 30245-2003 L=1000 | Т | 2.315
43 |  | УГОЛОК СТАЛЬНОЙ 63Х63Х5ММ ГОСТ 8510-86 L=280 | Т | 0.09912
РАЗДЕЛ 10. СВЯЗИ СВ-1 (2 ШТ)
44 | Е0903-013-01 | МОНТАЖ ВЕРТИКАЛЬНЫХ СВЯЗЕЙ В ВИДЕ ФЕРМ ДЛЯ ПРОЛЕТОВ ДО 24 М ПРИ ВЫСОТЕ ЗДАНИЯ ДО 25 М | Т КОНСТРУКЦИЙ | 0.2012
45 |  | КОНСТРУКЦИИ МЕТАЛЛИЧЕСКИЕ СВЯЗИ СВ-1 | Т | 0.2012
КРЕПЕЖНЫЕ ИЗДЕЛИЯ
46 |  | БОЛТ М16-8GХ50 ГОСТ 7798-70 | ШТ | 12
47 |  | ГАЙКА М16 ГОСТ 5915-70 | ШТ | 24
48 |  | ШАЙБА 16 ГОСТ 11371-78 | ШТ | 24
РАЗДЕЛ 11. СВЯЗИ СВ-1 (2 ШТ)
49 | Е0903-013-01 | МОНТАЖ ВЕРТИКАЛЬНЫХ СВЯЗЕЙ В ВИДЕ ФЕРМ ДЛЯ ПРОЛЕТОВ ДО 24 М ПРИ ВЫСОТЕ ЗДАНИЯ ДО 25 М | Т КОНСТРУКЦИЙ | 0.31246
50 |  | КОНСТРУКЦИИ МЕТАЛЛИЧЕСКИЕ СВЯЗИ СВ-1 | Т | 0.31246
КРЕПЕЖНЫЕ ИЗДЕЛИЯ
51 |  | БОЛТ М16-8GХ50 ГОСТ 7798-70 | ШТ | 16
52 |  | ГАЙКА М16 ГОСТ 5915-70 | ШТ | 32
53 |  | ШАЙБА 16 ГОСТ 11371-78 | ШТ | 32
РАЗДЕЛ 12. МЕТАЛЛИЧЕСКАЯ ФЕРМА МФ1 (4ШТ)
54 | Е0903-012-01 | МОНТАЖ СТРОПИЛЬНЫХ И ПОДСТРОПИЛЬНЫХ ФЕРМ НА ВЫСОТЕ ДО 25 М ПРОЛЕТОМ ДО 24 М МАССОЙ ДО 3,0 | Т КОНСТРУКЦИЙ | 1.8798
55 |  | МЕТАЛЛИЧЕСКИЕ КОНСРУКЦИИ ФЕРМ | Т | 1.8798
РАЗДЕЛ 13. ПРОГОН
56 | Е0903-015-01 | МОНТАЖ ПРОГОНОВ ПРИ ШАГЕ ФЕРМ ДО 12 М ПРИ ВЫСОТЕ ЗДАНИЯ ДО 25 М | Т КОНСТРУКЦИЙ | 2.8244
57 |  | ТРУБЫ СТАЛЬНЫЙ ПРЯМОУГОЛЬНЫЕ 120Х80Х5,0ММ | Т | 2.8244
58 | Е1303-002-02 | ОГРУНТОВКА МЕТАЛЛИЧЕСКИХ ПОВЕРХНОСТЕЙ ЗА ОДИН РАЗ ГРУНТОВКОЙ ФЛ-03К | 100 М2 ОКРАШИВАЕМОЙ ПОВЕРХНОСТИ | 1.24
59 | Е1303-004-26 | ОКРАСКА МЕТАЛЛИЧЕСКИХ ОГРУНТОВАННЫХ ПОВЕРХНОСТЕЙ ЭМАЛЬЮ ПФ-115 | 100 М2 ОКРАШИВАЕМОЙ ПОВЕРХНОСТИ | 1.24
РАЗДЕЛ 14. СТЕНЫ И КРОВЛИ СЭНДВИЧ ПАНЕЛИ
60 | Е0904-006-04 ДОП. 11 ГОСАРХИТЕКТСТРОЙ РУЗ ПР. № 429 ОТ 15.12.17 Г. | МОНТАЖ ОГРАЖДАЮЩИХ КОНСТРУКЦИЙ СТЕН ИЗ МНОГОСЛОЙНЫХ ПАНЕЛЕЙ ЗАВОДСКОЙ ГОТОВНОСТИ ПРИ ВЫСОТЕ ЗДАНИЯ ДО 50 М | 100М2 | 5
61 |  | СТЕНОВЫЙ СЭНДВИЧ ПАНЕЛИ С УТЕПЛИТЕЛЕМ БАЗАЛЬТОВОГО ВОЛОКНА (100 КГ/М3) ТОЛЩИНОЙ 100ММ | М2 | 500
62 |  | ФАСОННЫЕ ЭЛЕМЕНТЫ ДЛЯ ОБРАМЛЕНИЯ | М2 | 22
63 | Е0904-002-03 | МОНТАЖ КРОВЕЛЬНОГО ПОКРЫТИЯ ИЗ МНОГОСЛОЙНЫХ ПАНЕЛЕЙ ЗАВОДСКОЙ ГОТОВНОСТИ ПРИ ВЫСОТЕ ДО 50 М | 100М2 | 2.121
64 |  | КРОВЕЛЬНЫЕ СЭНДВИЧ ПАНЕЛИ С УТЕПЛИТЕЛЕМ БАЗАЛЬТОВОГО ВОЛОКНА (160 КГ/М3) ТОЛЩИНОЙ 100ММ | М2 | 212.1
65 | Е1201-009-02 | УСТРОЙСТВО ЖЕЛОБОВ ПОДВЕСНЫХ | 100М | 0.34
66 |  | ВОДОСТОЧНЫЙ ЛОТОК ИЗ ОЦИНКОВАННОЙ ОКРАШЕННОЙ КРОВЕЛЬНОЙ СТАЛИ | М | 34
67 | Е1201-008-03 | НАВЕСКА ВОДОСТОЧНЫХ ТРУБ ПО СТЕНАМ ИЗ КИРПИЧА ИЛИ ЛЕГКОГО БЕТОНА, ДИАМЕТРОМ ДО: 140 ММ | 100М ТРУБ | 0.54
68 |  | ТРУБА ВОДОСТОЧНАЯ ИЗ ОЦИНКОВАННОЙ СТАЛИ 150Х150ММ ОКРАШЕННАЯ | М | 54
69 |  | ВОРОНКА | ШТ | 6
70 |  | КОЛЕНО 120 ГРАДУС | ШТ | 18
71 |  | ХОМУТ | ШТ | 36
72 |  | СНЕГОДЕРЖАТЕЛЬ | М | 34
73 |  | КОНЕК | М | 17
74 | Е1501-094-03 ДОП. 10 | ОБЛИЦОВКА КОЗЫРЬКА ПАНЕЛЯМИ "ТУНУКАБОНД" С УСТРОЙСТВОМ КАРКАСА ИЗ ЖЕСТЯНОГО ПРОФИЛЯ | 100 М2 РАЗВЕРНУТОЙ ПРОЕКЦИИ ПОВЕРХНОСТИ ОБЛИЦОВКИ | 0.24
75 |  | ТУНУКАБОНД | М2 | 24
РАЗДЕЛ 15. ОТДЕЛКА ЦОКОЛЬ
76 | Е1502-001-01 | УЛУЧШЕННАЯ ШТУКАТУРКА ЦЕМЕНТНО-ИЗВЕСТКОВЫМ РАСТВОРОМ ПО КАМНЮ СТЕН ЦОКОЛЯ | 100М2 ОШТУКАТУРИВАЕМОЙ ПОВЕРХНОСТИ | 0.15
77 | Е1501-016-02 ДОП. 12 МИНСТРОЙ РУЗ N 519 ОТ 18.11.2019 Г. | НАРУЖНАЯ ОБЛИЦОВКА ПО БЕТОННОЙ ПОВЕРХНОСТИ КЕРАМИЧЕСКИМИ, БЕТОННЫМИ ИЛИ ЦЕМЕНТНЫМИ ОТДЕЛЬНЫМИ ПЛИТКАМИ НА ЦЕМЕНТНОМ РАСТВОРЕ СТЕН | 100М2 ПОВЕРХНОСТИ ОБЛИЦОВКИ | 0.15
78 |  | КЕРАМОГРАНИТ | М2 | 15
РАЗДЕЛ 16. ЗАПОЛНЕНИЕ ДВЕРНЫХ ПРОЕМОВ
79 | Е0904-014-01 ДОП. 4 | УСТАНОВКА МЕТАЛЛИЧЕСКИХ ДВЕРЕЙ С ПОДГОТОВКОЙ ПРОЕМА И УСТАНОВКОЙ НАКЛАДНЫХ И ЗАКЛАДНЫХ ДЕТАЛЕЙ ПЛОЩАДЬЮ ДВЕРНОГО ПРОЕМА: ДО 2,5 М2 | М2 | 43.78
80 |  | ДВЕРНЫЕ МЕТАЛЛИЧЕСКИЕ | М2 | 43.78
81 | Е1001-036-01ДОП. 11 ГОСАРХИТЕКТСТРОЙ РУЗ ПР. № 429 ОТ 15.12.17 Г. | УСТАНОВКА В ЖИЛЫХ И ОБЩЕСТВЕННЫХ ЗДАНИЯХ ОКОННЫХ БЛОКОВ ИЗ ДЕРЕВО АЛЮМИНИЯ, АЛЮМИНИЯ, МЕТАЛЛОПЛАСТИКА В КАМЕННЫХ СТЕНАХ, ОТКРЫВАЮЩИМИСЯ (ПОВОРОТНЫХ, ОТКИДНЫХ, ПОВОРОТНО-ОТКИДНЫХ): С ПЛОЩАДЬЮ ПРОЕМА ДО 2 М2 | 100 М2 | 0.0539
82 |  | ОКОННЫЕ БЛОКИ АЛЮМИНИЕВЫЙ ПРОФИЛЯ (СТЕКЛОПАКЕТ) | М2 | 5.39
РАЗДЕЛ 17. ЭКСПЛИКАЦИЯ ПОЛОВ
БЕТОН
83 | Е1101-002-03 | УСТРОЙСТВО ПОДСТИЛАЮЩИХ СЛОЕВ ГРАВИЙНЫХ ТОЛЩ. 100ММ | М3 | 18.115
84 | Е1101-002-09 | УСТРОЙСТВО ПОДСТИЛАЮЩИХ СЛОЕВ БЕТОННЫХ ТОЛЩ. 80ММ | М3 | 14.492
85 | Е0601-015-10 | АРМИРОВАНИЕ ПОДСТИЛАЮЩИХ СЛОЕВ И НАБЕТОНОК | Т | 0.71554
86 |  | АРМАТУРА АI ГОСТ 5781-82 ДИАМЕТРОМ Д-8ММ | Т | 0.71554
87 | Е1101-002-09 | УСТРОЙСТВО ПОЛОВ БЕТОННЫХ ТОЛЩ. 100ММ | М3 | 18.115
РАЗДЕЛ 18. МОНОЛИТНЫЙ ЛОТОК
КАНАЛ
88 | Е0801-002-02 МИНСТРОЙИЖКХ 14.02.23 Г. N 30 | УСТРОЙСТВО ОСНОВАНИЯ ПОД ФУНДАМЕНТЫ ЩЕБЕНОЧНОГО ТОЛЩ. 100ММ | М3 ОСНОВАНИЯ | 0.9
89 | Е0601-001-22 | УСТРОЙСТВО ЛЕНТОЧНЫХ ФУНДАМЕНТОВ ЖЕЛЕЗОБЕТОННЫХ ПРИ ШИРИНЕ ПОВЕРХУ ДО 1000 ММ | 100 М3 ЖЕЛЕЗОБЕТОНА В ДЕЛЕ | 0.01
90 |  | АРМАТУРА АI РСТ УЗ866-98 ДИАМЕТРОМ Д-6ММ | Т | 0.044
РЕШЕТКА
91 | Е0906-001-02 | МОНТАЖ РЕШЕТОК ИЗ СТАЛИ | Т КОНСТРУКЦИЙ | 0.17612
92 |  | УГОЛОК СТАЛЬНОЙ РАЗМЕРОМ 50Х50Х5,0ММ | Т | 0.0962
93 |  | АРМАТУРА АIII ГОСТ 5781-82 ДИАМЕТРОМ Д-10ММ | Т | 0.07992
94 | Е1303-002-02 | ОГРУНТОВКА МЕТАЛЛИЧЕСКИХ ПОВЕРХНОСТЕЙ ЗА ОДИН РАЗ ГРУНТОВКОЙ ФЛ-03К | 100 М2 ОКРАШИВАЕМОЙ ПОВЕРХНОСТИ | 0.07
95 | Е1303-004-26 | ОКРАСКА МЕТАЛЛИЧЕСКИХ ОГРУНТОВАННЫХ ПОВЕРХНОСТЕЙ ЭМАЛЬЮ ПФ-115 | 100 М2 ОКРАШИВАЕМОЙ ПОВЕРХНОСТИ | 0.07
РАЗДЕЛ 19. ПАНДУС
96 | Е0801-002-02 МИНСТРОЙИЖКХ 14.02.23 Г. N 30 | УСТРОЙСТВО ОСНОВАНИЯ ПОД ФУНДАМЕНТЫ ЩЕБЕНОЧНОГО ТОЛЩ. 100ММ | М3 ОСНОВАНИЯ | 0.5
97 | Е0601-157-05 ДОП. 14 | УСТРОЙСТВО МОНОЛИТНЫХ ЖЕЛЕЗОБЕТОННЫХ ПАНДУСОВ | М3 | 5.4
98 |  | АРМАТУРА АI ГОСТ 5781-82 ДИАМЕТРОМ Д-8ММ | Т | 0.227
99 |  | АРМАТУРА АIII ГОСТ 5781-82 ДИАМЕТРОМ Д-12ММ | Т | 0.04725
100 |  | АРМАТУРА АI ГОСТ 5781-82 ДИАМЕТРОМ Д-6ММ | Т | 0.01575
РАЗДЕЛ 20. ОТМОСТКА
101 | Е1101-002-04 | УСТРОЙСТВО ПОДСТИЛАЮЩИХ СЛОЕВ ЩЕБЕНОЧНЫХ ТОЛЩ. 100ММ | М3 | 10.5
102 | Е1101-002-09 | УСТРОЙСТВО ОТМОСТКИ БЕТОННЫХ ТОЛЩ. 60ММ | М3 | 6.3
, ЗДАНИЕ ОБЕЗВОЖИВАНИЯ ОСАДКА.
1 | Ц0803-602-02 | ПРИБОРЫ НАГРЕВАТЕЛЬНЫ | ШТ | 1
2 | СЦЕНА | КОТЕЛ ЭЛЕКТРИЧЕСКИЙ 16КВТ NY=16КВТ 380В | КОМП | 1
3 | Е1605-001-01 МИНСТРОЙИЖКХ 03.03.23 Г. N 42 | УСТАНОВКА ВЕНТИЛЕЙ, ЗАДВИЖЕК, ЗАТВОРОВ, КЛАПАНОВ ОБРАТНЫХ, КРАНОВ ПРОХОДНЫХ НА ТРУБОПРОВОДАХ ИЗ СТАЛЬНЫХ ТРУБ ДИАМЕТРОМ ДО 25 ММ | ШТ | 3
4 | СЦЕНА | ВЕНТИЛЬ ЗАПОРНЫЙ МУФТОВЫЙ ЛАТУННЫЙ DY20 15Б1БК ГОСТ 9086-74 | ШТ | 3
5 | Е1806-007-01 | УСТАНОВКА ФИЛЬТРОВ ДИАМЕТРОМ 25 ММ | 10 ШТ | 0.1
6 | СЦЕНА | ФИЛЬТР СЕТЧАТЫЙ ГРУБОЙ ОЧИСТКИ С КОСОЙ ВРЕЗКОЙ МУФТОВЫЙ ЛАТУННЫЙ DY20 | ШТ | 1
7 | Е1605-001-01 МИНСТРОЙИЖКХ 03.03.23 Г. N 42 | УСТАНОВКА ВЕНТИЛЕЙ, ЗАДВИЖЕК, ЗАТВОРОВ, КЛАПАНОВ ОБРАТНЫХ, КРАНОВ ПРОХОДНЫХ НА ТРУБОПРОВОДАХ ИЗ СТАЛЬНЫХ ТРУБ ДИАМЕТРОМ ДО 25 ММ | ШТ | 15
8 | СЦЕНА | МАЛОГАБАРИТНЫЙ ВОЗДУХОВЫПУСКНОЙ КРАН DY10 СТД 7073В ГОСТ 10944-75 | ШТ | 5
9 | СЦЕНА | РАДИАТОРНЫЙ ВЕНТИЛЬ УГЛОВОЙ Д=20 С РАЗЪЕМНЫМ СОЕДИНЕНИЕМ РЕЗЬБОЙ 1/2 | ШТ | 5
10 | СЦЕНА | РУЧНОЙ ЛАТУННЫЙ УГЛОВОЙ БАЛАНСИРОВОЧНЫЙ КРАН DY15 С РАЗЪЕМНЫМ СОЕДИНЕНИЕМ С РЕЗЬБОЙ 1/2 ДЛЯ СИСТЕМ ОТОПЛЕНИЯ | ШТ | 5
11 | Е1803-001-04 ДОП. 14 | УСТАНОВКА РАДИАТОРОВ БИМЕТАЛЛИЧЕСКИХ | 100КВТ | 0.1378
12 | СЦЕНА | РАДИАТОР БИМЕТАЛЛЕЧЕСКИЙ 1 СЕКЦИЯ 0,166 КВТ | СЕК | 83
13 | СЦЕНА | МУФТА (АМЕРИКАНКА) Д=32 КОМБИНИРОВАННАЯ РАЗЪЕМНАЯ С ВНУТРЕН РЕЗЬБОЙ DY20 ГОСТ 32415-2013 | ШТ | 2
14 | СЦЕНА | МУФТА (АМЕРИКАНКА) Д=32 КОМБИНИРОВАННАЯ РАЗЪЕМНАЯ С ВНЕШНЕЙ РЕЗЬБОЙ DY20ГОСТ 32415-2013 | ШТ | 2
15 | СЦЕНА | МУФТА (АДАПТЕР) Д=20 КОМБИНИРОВАННАЯ С ВНЕШНЕЙ РЕЗЬБОЙ DY20 ГОСТ 32415-2013 | ШТ | 2
16 | СЦЕНА | ШАРОВОЙ КРАН PPR Д=20 ДЛЯ СИСТЕМ ОТОПЛЕНИЯ PN25 ГОСТ 32415-2013 | ШТ | 2
17 | Е1604-006-03 МИНСТРОЙИЖКХ 03.03.23 Г. N 42 | ПРОКЛАДКА ВНУТРЕННИХ ТРУБОПРОВОДОВ ОТОПЛЕНИЯ ИЗ ПОЛИПРОПИЛЕНОВЫХ ТРУБ ДИАМЕТРОМ ДО: 32 ММ | 100 М ТРУБОПРОВОДА | 0.32
18 | СЦЕНА | ТРУБЫ АРМИРОВАННЫЕ PPRC С АЛЮМИНИЕВ. ПОКРЫТИЕМ Д=32Х5,4 ГОСТ 32415-2013 | М | 30.688
19 | Е1604-006-02 МИНСТРОЙИЖКХ 03.03.23 Г. N 42 | ПРОКЛАДКА ВНУТРЕННИХ ТРУБОПРОВОДОВ ОТОПЛЕНИЯ ИЗ ПОЛИПРОПИЛЕНОВЫХ ТРУБ ДИАМЕТРОМ ДО: 25 ММ | 100 М ТРУБОПРОВОДА | 0.24
20 | СЦЕНА | ТРУБЫ АРМИРОВАННЫЕ PPRC С АЛЮМИНИЕВ. ПОКРЫТИЕМ Д=25Х4,2 ГОСТ 32415-2013 | М | 23.016
21 | Е1604-006-01 МИНСТРОЙИЖКХ 03.03.23 Г. N 42 | ПРОКЛАДКА ВНУТРЕННИХ ТРУБОПРОВОДОВ ОТОПЛЕНИЯ ИЗ ПОЛИПРОПИЛЕНОВЫХ ТРУБ ДИАМЕТРОМ ДО: 20 ММ | 100 М ТРУБОПРОВОДА | 0.2
22 | СЦЕНА | ТРУБЫ АРМИРОВАННЫЕ PPRC С АЛЮМИНИЕВ. ПОКРЫТИЕМ Д=20Х3,4 ГОСТ 32415-2013 | М | 18.98
23 | СЦЕНА | ОБВОД PPRC ТРУБ ДИАМЕТРОМ 20 ММ ГОСТ 32415-2013 | ШТ | 5
24 | СЦЕНА | МУФТА Д=32 PPRC ДЛЯ СИСТЕМ ОТОПЛЕНИЯ PN25ГОСТ 32415-2013 | ШТ | 10
25 | СЦЕНА | МУФТА Д=25 PPRC ДЛЯ СИСТЕМ ОТОПЛЕНИЯ PN25ГОСТ 32415-2013 | ШТ | 8
26 | СЦЕНА | МУФТА Д=20 PPRC ДЛЯ СИСТЕМ ОТОПЛЕНИЯ PN25ГОСТ 32415-2013 | ШТ | 4
27 | СЦЕНА | КОЛЕНО 90 ГРАДУСОВ ДИАМЕТРОМ 32 PPRC ДЛЯ СИСТЕМ ОТОПЛЕНИЯ PN32ГОСТ 32415-2013 | ШТ | 6
28 | СЦЕНА | КОЛЕНО 90 ГРАДУСОВ ДИАМЕТРОМ 25 PPRC ДЛЯ СИСТЕМ ОТОПЛЕНИЯ PN32ГОСТ 32415-2013 | ШТ | 2
29 | СЦЕНА | КОЛЕНО 90 ГРАДУСОВ ДИАМЕТРОМ 20 PPRC ДЛЯ СИСТЕМ ОТОПЛЕНИЯ PN32ГОСТ 32415-2013 | ШТ | 12
30 | СЦЕНА | КРЕСТОВИНА Т (ТРОЙНИК) 32-20-32 PPRC ДЛЯ СИСТЕМ ОТОПЛЕНИЯ PN25ГОСТ 32415-2013 | ШТ | 4
31 | СЦЕНА | КРЕСТОВИНА Т (ТРОЙНИК) 25-20-25 PPRC ДЛЯ СИСТЕМ ОТОПЛЕНИЯ PN25ГОСТ 32415-2013 | ШТ | 4
32 | СЦЕНА | ОПОРА (КЛИПСЫ) ПОЛИПРОПИЛЕНОВАЯ ДЛЯ ТРУБ Д=32ГОСТ 32415-2013 | ШТ | 60
33 | СЦЕНА | ОПОРА (КЛИПСЫ) ПОЛИПРОПИЛЕНОВАЯ ДЛЯ ТРУБ Д=25ГОСТ 32415-2013 | ШТ | 48
34 | СЦЕНА | ОПОРА (КЛИПСЫ) ПОЛИПРОПИЛЕНОВАЯ ДЛЯ ТРУБ Д=20ГОСТ 32415-2013 | ШТ | 28
35 | СЦЕНА | ПЕРЕХОДНИК 32-25 PPRC ДЛЯ СИСТЕМ ОТОПЛЕНИЯ PN25ГОСТ 32415-2013 | ШТ | 2
36 | СЦЕНА | ПЕРЕХОДНИК 25-20 PPRC ДЛЯ СИСТЕМ ОТОПЛЕНИЯ PN25ГОСТ 32415-2013 | ШТ | 2
РАЗДЕЛ 1. РАДИАТОРНОЕ ОТОПЛЕНИЕ. ОБЪЕМ РАБОТ.
37 | Е1607-005-01 МИНСТРОЙИЖКХ 03.03.23 Г. N 42 | ГИДРАВЛИЧЕСКОЕ ИСПЫТАНИЕ ТРУБОПРОВОДОВ СИСТЕМ ОТОПЛЕНИЯ, ВОДОПРОВОДА И ГОРЯЧЕГО ВОДОСНАБЖЕНИЯ ДИАМЕТРОМ ДО 50 ММ | 100 М ТРУБОПРОВОДА | 0.76
38 | Е2601-044-02 МИНСТРОЙИЖКХ РУЗ НОМ. 42 03.03.23 Г. | УСТРОЙСТВО ТЕПЛОИЗОЛЯЦИИ ТРУБ НА СТРОЙПЛОЩАДКЕ ИЛИ ЗАГОТОВИТЕЛЬНОМ УЧАСТКЕ ОБОЛОЧКАМИ ИЗ ВСПЕНЕННОГО ПОЛИЭТИЛЕНА НАРУЖНЫМ ДИАМЕТРОМ ДО 25 ММ | 100М ИЗОЛЯЦИИ ТРУБ | 0.56
39 | СЦЕНА | ТРУБКИ ИЗ ВСПЕНЕННОГО КАУЧУКА, ТОЛЩИНА 19 ММ, ДИАМЕТР 32Х5,4 ММ | М | 32
40 | СЦЕНА | ТРУБКИ ИЗ ВСПЕНЕННОГО КАУЧУКА, ТОЛЩИНА 19 ММ, ДИАМЕТР 25Х4,2 ММ | М | 24
41 | Е2601-044-01 МИНСТРОЙИЖКХ РУЗ НОМ. 42 03.03.23 Г. | УСТРОЙСТВО ТЕПЛОИЗОЛЯЦИИ ТРУБ НА СТРОЙПЛОЩАДКЕ ИЛИ ЗАГОТОВИТЕЛЬНОМ УЧАСТКЕ ОБОЛОЧКАМИ ИЗ ВСПЕНЕННОГО ПОЛИЭТИЛЕНА НАРУЖНЫМ ДИАМЕТРОМ ДО 20 ММ | 100М ИЗОЛЯЦИИ ТРУБ | 0.2
42 | СЦЕНА | ТРУБКИ ИЗ ВСПЕНЕННОГО КАУЧУКА, ТОЛЩИНА 19 ММ, ДИАМЕТР 20Х3,4ММ | М | 20
43 | СЦЕНА | КРОНШТЕЙН ДЛЯ МОНТАЖА ОТОПИТЕЛЬНЫХ ПРИБОРОВ С АНКЕРОМ ДИАМЕТРОМ 10 ММ(4 КОМПЛЕКТА НА ПРИБОР) | КОМП | 24
44 | СЦЕНА | МЕТАЛ РАЗНЫЙ ДЛЯ КРЕПЛЕНИЯ СИСТЕМ "ОВ" | КГ | 2
, ЗДАНИЕ МЕХАНИЧЕСКОГО ОБЕЗВОЖИВАНИЯ. ТХ
РАЗДЕЛ 1. ЗДАНИЕ МЕХАНИЧЕСКОГО ОБЕЗВОЖИВАНИЯ.
РАЗДЕЛ 2. ТХ
1 |  | МОСТОВОЙ КРАН ГРУЗОПОДЪЕМНОСТЬ 5000 КГ Р=7,5 КВТ, Р=2Х0,55 КВТ | ШТ | 1
2 | Е2003-002-02 ДОП. 3 | УСТАНОВКА ВЕНТИЛЯТОРОВ ОСЕВЫХ МАССОЙ ДО 0,05 Т | ВЕНТИЛЯТОР | 6
3 |  | ВЕНТИЛЯТОР ПРОИЗВОДИТЕЛЬНОСТЬ 2100 М3/Ч, Р=0,55 КВТ | ШТ | 4
4 |  | ВЕНТИЛЯТОР ПРОИЗВОДИТЕЛЬНОСТЬ 1500 М3/Ч, Р=0,55 КВТ | ШТ | 2
5 | Е1807-001-02 | УСТАНОВКА МАНОМЕТРОВ С ТРЕХХОДОВЫМ КРАНОМ | КОМПЛЕКТ | 2
6 |  | МАНОМЕТР | ШТ | 2
7 | Е1701-002-03 | УСТАНОВКА СМЕСИТЕЛЕЙ | 10ШТ | 0.2
8 |  | СТАТИЧЕСКИЙ СМЕСИТЕЛЬ | ШТ | 2
9 | Е1605-001-02 МИНСТРОЙИЖКХ 03.03.23 Г. N 42 | УСТАНОВКА СТАЛЬНОЙ ФЛАНЦЕВОЙ АРМАТУРЫ, ВЕНТИЛЕЙ, ЗАДВИЖЕК, ЗАТВОРОВ, КЛАПАНОВ ОБРАТНЫХ, КРАНОВ ПРОХОДНЫХ НА ТРУБОПРОВОДАХ ИЗ СТАЛЬНЫХ ТРУБ ДИАМЕТРОМ ДО 50 ММ | ШТ | 8
10 |  | ШАРОВОЙ КРАН ДИАМЕТРОМ 50ММ | ШТ | 4
11 |  | ОБРАТНЫЙ КЛАПАН ДИАМЕТРОМ 50ММ | ШТ | 2
12 |  | ЭЛЕКТРОМАГНИТНЫЙ КЛАПАН ДИАМЕТРОМ 50ММ | ШТ | 2
13 | Е1604-002-09 МИНСТРОЙИЖКХ 03.03.23 Г. N 42 | ПРОКЛАДКА ТРУБОПРОВОДОВ ВОДОСНАБЖЕНИЯ ИЗ НАПОРНЫХ ПОЛИЭТИЛЕНОВЫХ ТРУБ НИЗКОГО ДАВЛЕНИЯ СРЕДНЕГО ТИПА НАРУЖНЫМ ДИАМЕТРОМ 110 ММ | 100 М ТРУБОПРОВОДА | 0.05
14 |  | ТРУБА ПОЛИЭТИЛЕНОВАЯ PE100 PN10 ДИАМЕТРОМ 110ММ | М | 5
15 |  | ОТВОД 90ГР PE100 PN10 ДИАМЕТРОМ 110ММ | ШТ | 2
16 |  | АДАПТЕР SS/PE PN10 ДИАМЕТРОМ 110ММ | ШТ | 2
17 | Е1602-007-04 МИНСТРОЙИЖКХ 03.03.23 Г. N 42 | УСТАНОВКА ФЛАНЦЕВЫХ СОЕДИНЕНИЙ НА СТАЛЬНЫХ ТРУБОПРОВОДАХ ДИАМЕТРОМ 100 ММ | 1 СОЕД. | 4
18 |  | ФЛАНЕЦ ИЗ НЕРЖАВЕЮЩЕЙ СТАЛИ Д=100 SS316L | ШТ | 4
19 | Е1602-005-05 МИНСТРОЙИЖКХ 03.03.23 Г. N 42 | ПРОКЛАДКА ТРУБОПРОВОДОВ ОТОПЛЕНИЯ И ВОДОСНАБЖЕНИЯ ИЗ СТАЛЬНЫХ ЭЛЕКТРОСВАРНЫХ ТРУБ ДИАМЕТРОМ 100 ММ | 100 М ТРУБОПРОВОДА | 0.03
20 |  | ТРУБА ИЗ НЕРЖАВЕЮЩЕЙ СТАЛИ SS316 ДИАМЕТРОМ 100ММ | М | 3
21 |  | ОТВОД 90ГР ИЗ НЕРЖАВЕЮЩЕЙ СТАЛИ Д=100ММ SS316 PN10 | ШТ | 2
22 | Е1602-005-03 МИНСТРОЙИЖКХ 03.03.23 Г. N 42 | ПРОКЛАДКА ТРУБОПРОВОДОВ ОТОПЛЕНИЯ И ВОДОСНАБЖЕНИЯ ИЗ СТАЛЬНЫХ ЭЛЕКТРОСВАРНЫХ ТРУБ ДИАМЕТРОМ 65 ММ | 100 М ТРУБОПРОВОДА | 0.02
23 |  | ТРУБА ИЗ НЕРЖАВЕЮЩЕЙ СТАЛИ SS316 ДИАМЕТРОМ 63ММ | М | 2
24 | Е1604-002-06 МИНСТРОЙИЖКХ 03.03.23 Г. N 42 | ПРОКЛАДКА ТРУБОПРОВОДОВ ВОДОСНАБЖЕНИЯ ИЗ НАПОРНЫХ ПОЛИЭТИЛЕНОВЫХ ТРУБ НИЗКОГО ДАВЛЕНИЯ СРЕДНЕГО ТИПА НАРУЖНЫМ ДИАМЕТРОМ 63 ММ | 100 М ТРУБОПРОВОДА | 0.05
25 |  | ТРУБА ПОЛИЭТИЛЕНОВАЯ PE100 PN6 ДИАМЕТРОМ 63ММ | М | 5
26 |  | ОТВОД 90ГР PE100 PN16 ДИАМЕТРОМ 63ММ | ШТ | 1
27 |  | АДАПТЕР PE/PP PN10 ДИАМЕТРОМ 50ММ | ШТ | 2
28 | Е1604-002-04 МИНСТРОЙИЖКХ 03.03.23 Г. N 42 | ПРОКЛАДКА ТРУБОПРОВОДОВ ВОДОСНАБЖЕНИЯ ИЗ НАПОРНЫХ ПОЛИЭТИЛЕНОВЫХ ТРУБ НИЗКОГО ДАВЛЕНИЯ СРЕДНЕГО ТИПА НАРУЖНЫМ ДИАМЕТРОМ 40 ММ | 100 М ТРУБОПРОВОДА | 0.15
29 |  | ТРУБА ПОЛИЭТИЛЕНОВАЯ PPR-C PN6 ДИАМЕТРОМ 40ММ | М | 15
30 | Е1604-002-06 МИНСТРОЙИЖКХ 03.03.23 Г. N 42 | ПРОКЛАДКА ТРУБОПРОВОДОВ ВОДОСНАБЖЕНИЯ ИЗ НАПОРНЫХ ПОЛИЭТИЛЕНОВЫХ ТРУБ НИЗКОГО ДАВЛЕНИЯ СРЕДНЕГО ТИПА НАРУЖНЫМ ДИАМЕТРОМ 63 ММ | 100 М ТРУБОПРОВОДА | 0.15
31 |  | ТРУБА ПОЛИЭТИЛЕНОВАЯ PE100 PN6 ДИАМЕТРОМ 63ММ | М | 15
32 |  | ОТВОД 90ГР PE100 PN16 ДИАМЕТРОМ 63ММ | ШТ | 4
33 | Е1604-002-05 МИНСТРОЙИЖКХ 03.03.23 Г. N 42 | ПРОКЛАДКА ТРУБОПРОВОДОВ ВОДОСНАБЖЕНИЯ ИЗ НАПОРНЫХ ПОЛИЭТИЛЕНОВЫХ ТРУБ НИЗКОГО ДАВЛЕНИЯ СРЕДНЕГО ТИПА НАРУЖНЫМ ДИАМЕТРОМ 50 ММ | 100 М ТРУБОПРОВОДА | 0.16
34 |  | ТРУБА ПОЛИЭТИЛЕНОВАЯ PE100 PN6 ДИАМЕТРОМ 50ММ | М | 16
35 |  | ОТВОД 90ГР PE100 PN16 ДИАМЕТРОМ 50ММ | ШТ | 8
36 | Е1602-005-07 МИНСТРОЙИЖКХ 03.03.23 Г. N 42 | ПРОКЛАДКА ТРУБОПРОВОДОВ ОТОПЛЕНИЯ И ВОДОСНАБЖЕНИЯ ИЗ СТАЛЬНЫХ ЭЛЕКТРОСВАРНЫХ ТРУБ ДИАМЕТРОМ 150 ММ | 100 М ТРУБОПРОВОДА | 0.06
37 |  | ТРУБА ИЗ НЕРЖАВЕЮЩЕЙ СТАЛИ SS316L ДИАМЕТРОМ 150ММ | М | 6
38 | Е1602-007-06 МИНСТРОЙИЖКХ 03.03.23 Г. N 42 | УСТАНОВКА ФЛАНЦЕВЫХ СОЕДИНЕНИЙ НА СТАЛЬНЫХ ТРУБОПРОВОДАХ ДИАМЕТРОМ 150 ММ | 1 СОЕД. | 4
39 |  | ФЛАНЕЦ ИЗ НЕРЖАВЕЮЩЕЙ СТАЛИ Д=150 SS316 | ШТ | 4
40 |  | АДАПТЕР SS/PE PN10 ДИАМЕТРОМ 150ММ | ШТ | 1
41 | Е1604-002-11 МИНСТРОЙИЖКХ 03.03.23 Г. N 42 | ПРОКЛАДКА ТРУБОПРОВОДОВ ВОДОСНАБЖЕНИЯ ИЗ НАПОРНЫХ ПОЛИЭТИЛЕНОВЫХ ТРУБ НИЗКОГО ДАВЛЕНИЯ СРЕДНЕГО ТИПА НАРУЖНЫМ ДИАМЕТРОМ 160 ММ | 100 М ТРУБОПРОВОДА | 0.16
42 |  | ТРУБА ПОЛИЭТИЛЕНОВАЯ PE100 PN6 ДИАМЕТРОМ 180ММ | М | 2
43 |  | ОТВОД 90ГР PE100 PN6 ДИАМЕТРОМ 180ММ | ШТ | 2
44 | Е1604-002-09 МИНСТРОЙИЖКХ 03.03.23 Г. N 42 | ПРОКЛАДКА ТРУБОПРОВОДОВ ВОДОСНАБЖЕНИЯ ИЗ НАПОРНЫХ ПОЛИЭТИЛЕНОВЫХ ТРУБ НИЗКОГО ДАВЛЕНИЯ СРЕДНЕГО ТИПА НАРУЖНЫМ ДИАМЕТРОМ 110 ММ | 100 М ТРУБОПРОВОДА | 0.02
45 |  | ТРУБА ПОЛИЭТИЛЕНОВАЯ PE100 PN10 ДИАМЕТРОМ 110ММ | М | 2
, ЗДАНИЕ ОБЕЗВОЖЕННОГО ОСАДКА.
РАЗДЕЛ 1. СИЛОВОЕ ЭЛЕКТРООБОРУДОВАНИЕ
1 | Ц0803-573-04 | ПУЛЬТЫ И ШКАФЫ УПРАВЛЕНИЯ. ШКАФ [ПУЛЬТ] УПРАВЛЕНИЯ НАВЕСНОЙ, ВЫСОТА, ШИРИНА И ГЛУБИНА, ММ, ДО 600Х600Х350 | ШТ | 1
2 |  | ЩИТ СИЛОВОЙ МЕТАЛЛИЧЕСКИЙ, НАВЕСНОЙ С ШИНАМИ PE И N. ТИПА ПР11-7124-21УЗ | ШТ | 1
3 | Ц0803-526-04 | ВЫКЛЮЧАТЕЛИ УСТАНОВОЧНЫЕ АВТОМАТИЧЕСКИЕ [АВТОМАТЫ] ИЛИ НЕАВТОМАТИЧЕСКИЕ. АВТОМАТ ОДНО-, ДВУХ-, ТРЕХПОЛЮСНЫЙ, УСТАНАВЛИВАЕМЫЙ НА КОНСТРУКЦИИ НА СТЕНЕ ИЛИ КОЛОННЕ, НА ТОК, А, ДО 400 | ШТ | 3
4 |  | АВТОМАТ НА ВВОДЕ IР=250А ВА88-37/3Р | ШТ | 1
5 |  | АВТОМАТЫ НА ОТХОДЯЩИХ ЛИНИЯХ IР=125А ВА88-35/3Р | ШТ | 2
6 | Ц0803-526-02 | ВЫКЛЮЧАТЕЛИ УСТАНОВОЧНЫЕ АВТОМАТИЧЕСКИЕ [АВТОМАТЫ] ИЛИ НЕАВТОМАТИЧЕСКИЕ. АВТОМАТ ОДНО-, ДВУХ-, ТРЕХПОЛЮСНЫЙ, УСТАНАВЛИВАЕМЫЙ НА КОНСТРУКЦИИ НА СТЕНЕ ИЛИ КОЛОННЕ, НА ТОК, А, ДО 100 | ШТ | 1
7 |  | АВТОМАТЫ НА ОТХОДЯЩИХ ЛИНИЯХ IР=80А ВА88-35/3Р | ШТ | 1
8 | Ц0803-526-01 | ВЫКЛЮЧАТЕЛИ УСТАНОВОЧНЫЕ АВТОМАТИЧЕСКИЕ [АВТОМАТЫ] ИЛИ НЕАВТОМАТИЧЕСКИЕ. АВТОМАТ ОДНО-, ДВУХ-, ТРЕХПОЛЮСНЫЙ, УСТАНАВЛИВАЕМЫЙ НА КОНСТРУКЦИИ НА СТЕНЕ ИЛИ КОЛОННЕ, НА ТОК, А, ДО 25 | ШТ | 8
9 |  | АВТОМАТЫ НА ОТХОДЯЩИХ ЛИНИЯХ IР=25А ВА88-35/3Р | ШТ | 8
10 | Ц0803-524-01 | ЯЩИК С ОДНИМ ДВУХПОЛЮСНЫМ РУБИЛЬНИКОМ, ИЛИ С ДВУХПОЛЮСНЫМ РУБИЛЬНИКОМ И ДВУМЯ ПРЕДОХРАНИТЕЛЯМИ, ИЛИ С ДВУМЯ БЛОКАМИ "ПРЕДОХРАНИТЕЛЬ-ВЫКЛЮЧАТЕЛЬ", ИЛИ С ДВУМЯ ПРЕДОХРАНИТЕЛЯМИ, УСТАНАВЛИВАЕМЫЙ НА КОНСТРУКЦИИ НА ПОЛУ НА ТОК ДО 100 А | ШТ | 1
11 |  | ЯЩИК УПРАВЛЕНИЯ ДЛЯ КРАНОВ IТ.Р=16А КОМПЛЕКТНО С КРАНОМ | ШТ | 1
12 | Ц0802-403-03 | ПРОВОД В ЗАЩИТНОЙ ОБОЛОЧКЕ ИЛИ КАБЕЛЬ ДВУХ-ТРЕХЖИЛЬНЫЕ ПОД ШТУКАТУРКУ ПО СТЕНАМ ИЛИ В БОРОЗДАХ | 100М | 2.85
13 |  | КАБЕЛЬ МЕДНЫЙ С ПВХ ИЗОЛЯЦИЕЙ, НА 380 В МАРКИ ВВГНГ-660 СЕЧ. 5Х35ММ2 | М | 83
14 |  | КАБЕЛЬ МЕДНЫЙ С ПВХ ИЗОЛЯЦИЕЙ, НА 380 В МАРКИ ВВГНГ-660 СЕЧ. 5Х16ММ2 | М | 6
15 |  | КАБЕЛЬ МЕДНЫЙ С ПВХ ИЗОЛЯЦИЕЙ, НА 380 В МАРКИ ВВГНГ-660 СЕЧ. 5Х4ММ2 | М | 103
16 |  | КАБЕЛЬ МЕДНЫЙ С ПВХ ИЗОЛЯЦИЕЙ, НА 380 В МАРКИ ВВГНГ-660 СЕЧ. 5Х2,5ММ2 | М | 68
17 |  | КАБЕЛЬ МЕДНЫЙ ГИБКИЙ С ПВХ ИЗОЛЯЦИЕЙ, НА 660 В, СЕЧ. 5Х4ММ2 ТИПА КГ | М | 25
18 | Ц0802-411-01 | РУКАВ, НАРУЖНЫЙ ДИАМЕТР, ММ, ДО 48 | 100М | 0.25
19 |  | РУКАВ ГИБКИЙ, МЕТАЛЛИЧЕСКИЙ, ГЕРМЕТИЧНЫЙ Д=32 РЗ-Ц-Х-32 | М | 25
20 | Ц0802-165-02 | МУФТА ДЛЯ КАБЕЛЯ НАПРЯЖЕНИЕМ ДО 1 КВ, СЕЧЕНИЕ ОДНОЙ ЖИЛЫ, ММ2, ДО 70 | ШТ | 6
21 |  | КАБЕЛЬНАЯ МУФТА ДЛЯ СЕЧЕНИЯ 35ММ2 | ШТ | 6
22 | Ц0802-168-05 | МУФТА ДЛЯ КАБЕЛЯ С МЕДНЫМИ ЖИЛАМИ СЕЧЕНИЕМ ОДНОЙ ЖИЛЫ ДО 6 ММ2, КОЛИЧЕСТВО ЖИЛ, ДО 10 | ШТ | 15
23 |  | КАБЕЛЬНАЯ МУФТА ДЛЯ СЕЧЕНИЯ 4ММ2 | ШТ | 6
24 |  | КАБЕЛЬНАЯ МУФТА ДЛЯ СЕЧЕНИЯ 2,5ММ2 | ШТ | 9
25 |  | НАКОНЕЧНИКИ КАБЕЛЬНЫЙ ДЛЯ СЕЧЕНИЯ 5Х4ММ2 | ШТ | 20
26 |  | НАКОНЕЧНИКИ КАБЕЛЬНЫЙ ДЛЯ СЕЧЕНИЯ 5Х16ММ2 | ШТ | 10
РАЗДЕЛ 2. ОСВЕТИТЕЛЬНОЕ ЭЛЕКТРООБОРУДОВАНИЕ
27 | Ц0803-573-04 | ПУЛЬТЫ И ШКАФЫ УПРАВЛЕНИЯ. ШКАФ [ПУЛЬТ] УПРАВЛЕНИЯ НАВЕСНОЙ, ВЫСОТА, ШИРИНА И ГЛУБИНА, ММ, ДО 600Х600Х350 | ШТ | 1
28 |  | ЩИТ РАСПРЕДЕЛИТЕЛЬНЫЙ, НАВЕСНОЙ С ШИНАМИ PE И N. ТИПА ЩРН-9З-0 74 У2 | ШТ | 1
29 | Ц0803-526-02 | ВЫКЛЮЧАТЕЛИ УСТАНОВОЧНЫЕ АВТОМАТИЧЕСКИЕ [АВТОМАТЫ] ИЛИ НЕАВТОМАТИЧЕСКИЕ. АВТОМАТ ОДНО-, ДВУХ-, ТРЕХПОЛЮСНЫЙ, УСТАНАВЛИВАЕМЫЙ НА КОНСТРУКЦИИ НА СТЕНЕ ИЛИ КОЛОННЕ, НА ТОК, А, ДО 100 | ШТ | 1
30 |  | АВТОМАТ НА ВВОДЕ IР=20А ТИПА ВА 47-63N/3Р | ШТ | 1
31 | Ц0803-526-01 | ВЫКЛЮЧАТЕЛИ УСТАНОВОЧНЫЕ АВТОМАТИЧЕСКИЕ [АВТОМАТЫ] ИЛИ НЕАВТОМАТИЧЕСКИЕ. АВТОМАТ ОДНО-, ДВУХ-, ТРЕХПОЛЮСНЫЙ, УСТАНАВЛИВАЕМЫЙ НА КОНСТРУКЦИИ НА СТЕНЕ ИЛИ КОЛОННЕ, НА ТОК, А, ДО 25 | ШТ | 6
32 |  | АВТОМАТЫ НА ОТХОДЯЩИХ ЛИНИЯХ IР=16А ТИПА ВА47-29/1Р | ШТ | 3
33 |  | АВТОМАТЫ НА ОТХОДЯЩИХ ЛИНИЯХ IР=10А ТИПА ВА47-29/1Р | ШТ | 3
34 | Ц0803-603-01 | ЯЩИК | ШТ | 1
35 |  | ЯЩИК С ПОНИЖАЮЩИМ ТРАНСФОРМАТОРОМ 220/36В ТИПА ЯТП-0.25-23УЗ | ШТ | 1
36 | Ц0803-593-20 МИНСТРОЙ РУЗ 05.01.21 N 2 | СВЕТИЛЬНИК СВЕТОДИОДНЫЙ НАСТЕННЫЙ | 100 ШТ | 0.08
37 |  | СВЕТИЛЬНИК СО СВЕТОДИОДНЫМИ МОДУЛЯМИ (СВЕТОВОЙ ПОТОК 10000ЛМ) МОЩНОСТИ 100ВТ, НАПРЯЖЕНИЕ 220В, СТЕПЕНЬ ЗАЩИТЫ IP54, ПОДВЕСНОЙ, (300X300X350) ТИПА ДСП | ШТ | 2
38 |  | ПРОЖЕКТОР СО СВЕТОДИОДНЫМИ МОДУЛЯМИ (СВЕТОВОЙ ПОТОК 5400ЛМ) МОЩНОСТИ 60ВТ, НАПРЯЖЕНИЕ 220В, СТЕПЕНЬ ЗАЩИТЫ IP65 ТИПА ДО72У-60-01 У1 | ШТ | 4
39 |  | СВЕТИЛЬНИК СО СВЕТОДИОДНЫМИ МОДУЛЯМИ (СВЕТОВОЙ ПОТОК 1400ЛМ) МОЩНОСТИ 18ВТ, НАПРЯЖЕНИЕ 220В, СТЕПЕНЬ ЗАЩИТЫ IP55, НАСТЕННЫЙ, ( ДИАМЕТРОМ 255ММ) ТИПА ДБП19-100-220 | ШТ | 2
40 | Ц0802-403-03 | ПРОВОД В ЗАЩИТНОЙ ОБОЛОЧКЕ ИЛИ КАБЕЛЬ ДВУХ-ТРЕХЖИЛЬНЫЕ ПОД ШТУКАТУРКУ ПО СТЕНАМ ИЛИ В БОРОЗДАХ | 100М | 1.5
41 |  | КАБЕЛЬ С МЕДНЫМИ ЖИЛАМИ СЕЧ. 3Х1,5ММ2 ТИПА ВВГНГ-660 | М | 95
42 |  | КАБЕЛЬ С МЕДНЫМИ ЖИЛАМИ СЕЧ. 3Х2,5ММ2 ТИПА ВВГНГ-660 | М | 55
43 | Ц0803-591-02 | ВЫКЛЮЧАТЕЛИ, ПЕРЕКЛЮЧАТЕЛИ И ШТЕПСЕЛЬНЫЕ РОЗЕТКИ. ВЫКЛЮЧАТЕЛЬ ОДНОКЛАВИШНЫЙ УТОПЛЕННОГО ТИПА ПРИ СКРЫТОЙ ПРОВОДКЕ | 100ШТ | 0.04
44 |  | ВЫКЛЮЧАТЕЛЬ ДЛЯ ОТКРЫТОЙ УСТАНОВКИ ОДНО КЛАВИШНЫЙ НА 10А, 220В (ГЕРМЕТИЧНЫЙ) ТИПА ВС10-001-IР65 | ШТ | 4
45 | Ц0803-591-05 | ВЫКЛЮЧАТЕЛИ, ПЕРЕКЛЮЧАТЕЛИ И ШТЕПСЕЛЬНЫЕ РОЗЕТКИ. ВЫКЛЮЧАТЕЛЬ ДВУХКЛАВИШНЫЙ УТОПЛЕННОГО ТИПА ПРИ СКРЫТОЙ ПРОВОДКЕ | 100ШТ | 0.01
46 |  | ВЫКЛЮЧАТЕЛЬ ДВУКЛАВИШНЫЙ ДЛЯ ОТКРЫТОЙ УСТАНОВКИ ОДНО КЛАВИШНЫЙ НА 10А, 220В (ГЕРМЕТИЧНЫЙ) ТИПА ВС10-001-IР65 | ШТ | 1
47 | Ц0803-591-09 | ВЫКЛЮЧАТЕЛИ, ПЕРЕКЛЮЧАТЕЛИ И ШТЕПСЕЛЬНЫЕ РОЗЕТКИ. РОЗЕТКА ШТЕПСЕЛЬНАЯ УТОПЛЕННОГО ТИПА ПРИ СКРЫТОЙ ПРОВОДКЕ | 100ШТ | 0.06
48 |  | РОЗЕТКА НАСТЕННАЯ ОДНОМЕСТНАЯ С ЗАЗЕМЛЯЮЩИМ КОНТАКТОМ, ОТКРЫТОЙ УСТАНОВКИ, 16А, 250В, IP65 ТИПА РС16-003-IР65 | ШТ | 6
49 | Ц0802-409-09 МИНСТРОЙ РУЗ 05.01.21 N 2 | ТРУБА ГОФРИРОВАННАЯ ПВХ ДЛЯ ЗАЩИТЫ ПРОВОДОВ И КАБЕЛЕЙ ПО СТЕНАМ, КОЛОННАМ, ПОТОЛКАМ | 100 М | 1.5
50 |  | ТРУБА ГОФРИРОВАННАЯ ИЗ ПВХ ДИАМЕТРОМ 20ММ | М | 150
51 |  | КОРОБКА ОТВЕТВИТЕЛЬНАЯ ТИПА У194МУХЛ2 | ШТ | 7
52 |  | ЭЛЕКТРОМОНТАЖНЫЕ ИЗДЕЛИЯ И МАТЕРИАЛЫ(МЕТИЗЫ,ПОДВЕСЫ,СКОБЫ) | КГ | 5
РАЗДЕЛ 3. ЭЛЕКТРО-ОТОПЛЕНИЕ
53 | Ц0803-573-04 | ПУЛЬТЫ И ШКАФЫ УПРАВЛЕНИЯ. ШКАФ [ПУЛЬТ] УПРАВЛЕНИЯ НАВЕСНОЙ, ВЫСОТА, ШИРИНА И ГЛУБИНА, ММ, ДО 600Х600Х350 | ШТ | 1
54 |  | ЩИТ УЧЕТНО-РАСПРЕДЕЛИТЕЛЬНЫЙ, НАВЕСНОЙ ТИПА ЩУРН-3/12З-0 36 УХЛ3 | ШТ | 1
55 | Ц0803-526-02 | ВЫКЛЮЧАТЕЛИ УСТАНОВОЧНЫЕ АВТОМАТИЧЕСКИЕ [АВТОМАТЫ] ИЛИ НЕАВТОМАТИЧЕСКИЕ. АВТОМАТ ОДНО-, ДВУХ-, ТРЕХПОЛЮСНЫЙ, УСТАНАВЛИВАЕМЫЙ НА КОНСТРУКЦИИ НА СТЕНЕ ИЛИ КОЛОННЕ, НА ТОК, А, ДО 100 | ШТ | 2
56 |  | АВТОМАТ НА ВВОДЕ IР=63А ТИПА ВА88-32/3Р | ШТ | 1
57 |  | АВТОМАТ НА ВВОДЕ IР=50А ТИПА ВА88-32/3Р | ШТ | 1
58 | Ц0803-526-01 | ВЫКЛЮЧАТЕЛИ УСТАНОВОЧНЫЕ АВТОМАТИЧЕСКИЕ [АВТОМАТЫ] ИЛИ НЕАВТОМАТИЧЕСКИЕ. АВТОМАТ ОДНО-, ДВУХ-, ТРЕХПОЛЮСНЫЙ, УСТАНАВЛИВАЕМЫЙ НА КОНСТРУКЦИИ НА СТЕНЕ ИЛИ КОЛОННЕ, НА ТОК, А, ДО 25 | ШТ | 1
59 |  | АВТОМАТЫ НА ОТХОДЯЩИХ ЛИНИЯХ IР=16А ТИПА ВА47-29/3Р | ШТ | 1
60 | Ц0802-403-03 | ПРОВОД В ЗАЩИТНОЙ ОБОЛОЧКЕ ИЛИ КАБЕЛЬ ДВУХ-ТРЕХЖИЛЬНЫЕ ПОД ШТУКАТУРКУ ПО СТЕНАМ ИЛИ В БОРОЗДАХ | 100М | 0.92
61 |  | КАБЕЛЬ С МЕДНЫМИ ЖИЛАМИ СЕЧ. 5Х2,5 ММ2 ТИПА ВВГНГ-380 | М | 86
62 |  | КАБЕЛЬ С МЕДНЫМИ ЖИЛАМИ СЕЧ. 5Х6 ММ2 ТИПА ВВГНГ-380 | М | 6
63 | Ц0802-409-09 МИНСТРОЙ РУЗ 05.01.21 N 2 | ТРУБА ГОФРИРОВАННАЯ ПВХ ДЛЯ ЗАЩИТЫ ПРОВОДОВ И КАБЕЛЕЙ ПО СТЕНАМ, КОЛОННАМ, ПОТОЛКАМ | 100 М | 0.92
64 |  | ТРУБА ГОФРИРОВАННАЯ ИЗ ПВХ ДИАМЕТРОМ 25ММ | М | 86
65 |  | ТРУБА ГОФРИРОВАННАЯ ИЗ ПВХ ДИАМЕТРОМ 40ММ | М | 6
66 | Ц0803-530-04 | ПУСКАТЕЛЬ МАГНИТНЫЙ ОБЩЕГО НАЗНАЧЕНИЯ ОТДЕЛЬНОСТОЯЩИЙ, УСТАНАВЛИВАЕМЫЙ НА КОНСТРУКЦИИ НА СТЕНЕ ИЛИ КОЛОННЕ, НА ТОК, А, ДО 40 | ШТ | 4
67 |  | ПУСКАТЕЛЬ МАГНИТНЫЙ СО ВСТРОЕННОЙ КНОПКОЙ "ПУСК" И "СТОП" С ТЕПЛОВЫМ РЕЛЕ, IТР= 7А - 10А ТИПА ПМЛ-1210 | ШТ | 4
68 |  | ЭЛЕКТРОМОНТАЖНЫЕ ИЗДЕЛИЯ И МАТЕРИАЛЫ(МЕТИЗЫ,ПОДВЕСЫ,СКОБЫ) | КГ | 5
РАЗДЕЛ 4. КОНТУР ЗАЗЕМЛЕНИЕ
69 | Ц0802-472-07 ДОП. 8 | ЗАЗЕМЛЯЮЩИЕ ПРОВОДНИКИ. ПРОВОДНИК ЗАЗЕМЛЯЮЩИЙ ОТКРЫТО ПО СТРОИТЕЛЬНЫМ ОСНОВАНИЯМ ИЗ ПОЛОСОВОЙ СТАЛИ, СЕЧЕНИЕ, ММ2 160 | 100М | 0.18
70 |  | 40X4 MM ОЦИНКОВАННЫЙ ПОЛОСОВОЙ ПРОВОДНИК | М | 18
71 | Ц0802-471-01 ДОП. 8 | ЗАЗЕМЛИТЕЛЬ ВЕРТИКАЛЬНЫЙ ИЗ УГЛОВОЙ СТАЛИ, РАЗМЕР, ММ 50Х50Х5 | 10ШТ | 0.5
72 |  | УГОЛОК СТАЛЬНОЙ УГЛОВОЙ ЗАЗЕМЛЯЮЩИЙ 50X50X4MM (L=3,5М) | ШТ | 5
73 | Ц0802-472-01 ДОП. 8 | ЗАЗЕМЛЯЮЩИЕ ПРОВОДНИКИ. ЗАЗЕМЛИТЕЛЬ ГОРИЗОНТАЛЬНЫЙ ИЗ СТАЛИ КРУГЛОЙ ДИАМЕТРОМ 12 ММ | 100М | 0.16
74 |  | ПОЛОСА КРУГЛАЯ D=6ММ | М | 16
75 |  | АСБЕСТОЦЕМЕНТНАЯ ТРУБА ДЛЯ ВВОДА КАБЕЛЯ И ЗАЗЕМЛЕНИЯ Д=100 | М | 2
Книга 17 КНС, АС
РАЗДЕЛ 1. ГНКС
РАЗДЕЛ 2. АС
РАЗДЕЛ 3. ПЛАН КОТЛОВАНА
1 | Е0101-006-04 ДОП. 3 | РАЗРАБОТКА ГРУНТА В ОТВАЛ В КОТЛОВАНАХ ОБЪЕМОМ ДО 500 М3, ЭКСКАВАТОРАМИ С КОВШОМ ВМЕСТИМОСТЬЮ 0,25 М3, ГРУППА ГРУНТОВ: 1 | 1000М3 | 0.154
2 | Е0102-057-01 . ТЧ П.3.187 КЗТР=1,2 | РАЗРАБОТКА ГРУНТА ВРУЧНУЮ В ТРАНШЕЯХ ГЛУБИНОЙ ДО 2 М БЕЗ КРЕПЛЕНИЙ С ОТКОСАМИ, ГРУППА ГРУНТОВ 1. ДОРАБОТКА ВРУЧНУЮ, ЗАЧИСТКА ДНА И СТЕНОК С ВЫКИДКОЙ ГРУНТА В КОТЛОВАНАХ И ТРАНШЕЯХ, РАЗРАБОТАННЫХ МЕХАНИЗИРОВАННЫМ СПОСОБОМ, ПРИМЕНЕН КОЭФФИЦИЕНТ К НОРМАМ ЗАТРАТ ТРУДА - 1,2 | 100М3 | 0.02695
3 | Е0101-033-01 | ЗАСЫПКА ТРАНШЕЙ И КОТЛОВАНОВ С ПЕРЕМЕЩЕНИЕМ ГРУНТА ДО 5 М БУЛЬДОЗЕРАМИ МОЩНОСТЬЮ 59 [80] КВТ [Л.С.], 1 ГРУППА ГРУНТОВ | 1000М3 | 0.07
4 | Е2704-001-02 | УСТРОЙСТВО ПОДСТИЛАЮЩИХ И ВЫРАВНИВАЮЩИХ СЛОЕВ ОСНОВАНИЙ ИЗ ПЕСЧАНО-ГРАВИЙНОЙ СМЕСИ, ДРЕСВЫ | 100М3 МАТЕРИАЛА ОСНОВАНИЯ (В ПЛОТНОМ ТЕЛЕ) | 0.0171
5 |  | ГРАВИЙНО-ПЕСЧАННАЯ СМЕСЬ | М3 | 1.71
6 | Е311-048-01 | ПОГРУЗОЧНО-РАЗГРУЗОЧНЫЕ РАБОТЫ ПРИ АВТОМОБИЛЬНЫХ ПЕРЕВОЗКАХ. ГРУНТ РАСТИТЕЛЬНОГО СЛОЯ (ЗЕМЛЯ, ПЕРЕГНОЙ): ПОГРУЗКА | Т | 140.25
7 | Е310-1005 ШНК4.04.06-14 Р.3.Т.7 К=0,41 | ПЕРЕВОЗКА ГРУЗОВ АВТОМОБИЛЕМ, РАССТОЯНИЕ ПЕРЕВОЗКИ 5 КМ, КЛАСС ГРУЗА 1 | Т | 140.25
РАЗДЕЛ 4. МОНОЛИТНЫЙ КОЛОДЕЦ КНС ДНИЩА И СТЕНА
МОНОЛИТНЫЙ КОЛОДЕЦ ДНИЩА ИЗ БЕТОНА
8 | Е1101-013-03 . К=2 | УСТРОЙСТВО ПОКРЫТИЙ ЩЕБЕНОЧНЫХ С ПРОПИТКОЙ БИТУМОМ ТОЛЩ.100ММ. | 100М2 | 0.0784
9 | Е0601-001-16 ДОП. 3 | УСТРОЙСТВО ФУНДАМЕНТНЫХ ПЛИТ ЖЕЛЕЗОБЕТОННЫХ ПЛОСКИХ | 100 М3 ЖЕЛЕЗОБЕТОНА В ДЕЛЕ | 0.0203
10 |  | АРМАТУРА АIII КАРКАС ГОСТ 5781-82 ДИАМЕТРОМ Д-12ММ | Т | 0.1201
11 |  | АРМАТУРА АI КАРКАС ГОСТ 5781-82 ДИАМЕТРОМ Д-8ММ | Т | 0.0097
МОНОЛИТНЫЙ КОЛОДЕЦ СТЕНА ИЗ БЕТОНА
12 | Е0601-024-06 | УСТРОЙСТВО СТЕН ПОДВАЛОВ И ПОДПОРНЫХ СТЕН ЖЕЛЕЗОБЕТОННЫХ ВЫСОТОЙ ДО 6 М, ТОЛЩИНОЙ ДО 300 ММ | 100 М3 ЖЕЛЕЗОБЕТОНА В ДЕЛЕ | 0.051
13 |  | АРМАТУРА АIII КАРКАС ГОСТ 5781-82 ДИАМЕТРОМ Д-12ММ | Т | 0.43512
14 |  | АРМАТУРА АI КАРКАС ГОСТ 5781-82 ДИАМЕТРОМ Д-8ММ | Т | 0.0332
15 | Е1202-002-04 | УСТРОЙСТВО ГИДРОИЗОЛЯЦИЙ ВЕРТИКАЛЬНЫХ ПОВЕРХНОСТЕЙ. ОКЛЕЕЧНАЯ В ДВА СЛОЯ ПО ВЫРОВНЕННОЙ ПОВЕРХНОСТИ КИРПИЧА И БЕТОНА | 100М2 | 0.224
РАЗДЕЛ 5. ЖЕЛЕЗОБЕТОННЫЙ КНС
МОНОЛИТНАЯ КНС ДНИЩА ИЗ БЕТОНА
16 | Е1101-002-04 | УСТРОЙСТВО ПОДСТИЛАЮЩИХ СЛОЕВ ЩЕБЕНОЧНЫХ ТОЛЩ.100ММ | М3 | 1.2
17 | Е0601-001-01 ДОП. 3 | УСТРОЙСТВО БЕТОННОЙ ПОДГОТОВКИ ТОЛЩ. 100ММ | 100 М3 БЕТОНА | 0.01064
18 | Е1101-004-01 | УСТРОЙСТВО ГИДРОИЗОЛЯЦИИ ОКЛЕЕЧНОЙ РУЛОННЫМИ МАТЕРИАЛАМИ НА МАСТИКЕ БИТУМИНОЛЬ ПЕРВЫЙ СЛОЙ | 100М2 | 0.1064
19 | Е1101-004-02 | УСТРОЙСТВО ГИДРОИЗОЛЯЦИИ ОКЛЕЕЧНОЙ РУЛОННЫМИ МАТЕРИАЛАМИ НА МАСТИКЕ БИТУМИНОЛЬ ПОСЛЕДУЮЩИЙ СЛОЙ | 100М2 | 0.1064
20 | Е0601-001-16 ДОП. 3 | УСТРОЙСТВО ФУНДАМЕНТНЫХ ПЛИТ ЖЕЛЕЗОБЕТОННЫХ ПЛОСКИХ | 100 М3 ЖЕЛЕЗОБЕТОНА В ДЕЛЕ | 0.0282
21 |  | АРМАТУРА АIII КАРКАС РСТ УЗ866-98 ДИАМЕТРОМ Д-12ММ | Т | 0.169
22 |  | АРМАТУРА АI КАРКАС ГОСТ 5781-82 ДИАМЕТРОМ Д-8ММ | Т | 0.01244
23 |  | АРМАТУРА АIII КАРКАС РСТ УЗ866-98 ДИАМЕТРОМ Д-16ММ | Т | 0.0474
24 | Е1311-004-01 ДОП. 5 | ГИДРОИЗОЛЯЦИЯ БЕТОННЫХ ПОВЕРХНОСТЕЙ И ПОВЕРХНОСТИ ШТУКАТУРКИ МАТЕРИАЛАМИ ПРОНИКАЮЩЕГО ДЕЙСТВИЯ СИСТЕМЫ "ПЕНИТРОН" | М2 | 40
МОНОЛИТНАЯ КНС СТЕНА ИЗ БЕТОНА
25 | Е0601-024-06 | УСТРОЙСТВО СТЕН ПОДВАЛОВ И ПОДПОРНЫХ СТЕН ЖЕЛЕЗОБЕТОННЫХ ВЫСОТОЙ ДО 6 М, ТОЛЩИНОЙ ДО 300 ММ | 100 М3 ЖЕЛЕЗОБЕТОНА В ДЕЛЕ | 0.15
26 |  | АРМАТУРА АIII КАРКАС РСТ УЗ866-98 ДИАМЕТРОМ Д-12ММ | Т | 0.99456
27 |  | АРМАТУРА АI КАРКАС ГОСТ 5781-82 ДИАМЕТРОМ Д-8ММ | Т | 0.06952
28 |  | АРМАТУРА АIII КАРКАС ГОСТ 5781-82 ДИАМЕТРОМ Д-14ММ | Т | 0.228
29 | Е1202-002-04 | УСТРОЙСТВО ГИДРОИЗОЛЯЦИЙ ВЕРТИКАЛЬНЫХ ПОВЕРХНОСТЕЙ. ОКЛЕЕЧНАЯ В ДВА СЛОЯ ПО ВЫРОВНЕННОЙ ПОВЕРХНОСТИ КИРПИЧА И БЕТОНА | 100М2 | 0.55
МОНОЛИТНЫЙ КОЛОДЕЦ ПЛИТА ПЕРЕКРЫТИЕ
30 | Е0601-041-01 ДОП. 11 ГОСАРХИТЕКТСТРОЙ РУЗ ПР. № 429 ОТ 15.12.17 Г. | УСТРОЙСТВО ПЕРЕКРЫТИЙ БЕЗБАЛОЧНЫХ ТОЛЩИНОЙ ДО 200 ММ, НА ВЫСОТЕ ОТ ОПОРНОЙ ПЛОЩАДИ ДО 6 М | 100 М3 ЖЕЛЕЗОБЕТОНА В ДЕЛЕ | 0.0128
31 |  | АРМАТУРА АIII КАРКАС ГОСТ 23279-85 ДИАМЕТРОМ Д-14ММ | Т | 0.1573
32 |  | АРМАТУРА АI КАРКАС ГОСТ 5781-82 ДИАМЕТРОМ Д-8ММ | Т | 0.00632
САЛЬНИК (7 ШТ)
33 | Е0905-002-01 ДОП. 3 | ЭЛЕКТРОДУГОВАЯ СВАРКА | 10Т КОНСТРУКЦИЙ | 0.022015
34 |  | ТРУБА СТАЛЬНАЯ 273Х6,5ММ ГОСТ 8732-78 L=500 | Т | 0.1498
35 |  | ЛИСТ Б-80 ГОСТ 19903-90 D=400 | Т | 0.07035
СТРЕМЯНКА (1 ШТ)
36 | Е0905-002-01 ДОП. 3 | ЭЛЕКТРОДУГОВАЯ СВАРКА | 10Т КОНСТРУКЦИЙ | 0.00144
37 |  | АРМАТУРА АI КАРКАС ГОСТ 5781-82 ДИАМЕТРОМ Д-18ММ | Т | 0.0144
38 |  | ЛЮК ЧУГУННЫЙ ТЯЖЕЛЫЙ | ШТ | 1
МОНОЛИТНАЯ КНС ПЛИТА ПЕРКРЫТИЕ
39 | Е0601-041-01 ДОП. 11 ГОСАРХИТЕКТСТРОЙ РУЗ ПР. № 429 ОТ 15.12.17 Г. | УСТРОЙСТВО ПЕРЕКРЫТИЙ БЕЗБАЛОЧНЫХ ТОЛЩИНОЙ ДО 200 ММ, НА ВЫСОТЕ ОТ ОПОРНОЙ ПЛОЩАДИ ДО 6 М | 100 М3 ЖЕЛЕЗОБЕТОНА В ДЕЛЕ | 0.01788
40 |  | АРМАТУРА АIII КАРКАС ГОСТ 23279-85 ДИАМЕТРОМ Д-14ММ | Т | 0.218
41 |  | АРМАТУРА АI КАРКАС ГОСТ 5781-82 ДИАМЕТРОМ Д-8ММ | Т | 0.00869
ЛЕСТНИЦА СЪЕМНАЯ (1 ШТ)
42 | Е0905-002-01 ДОП. 3 | ЭЛЕКТРОДУГОВАЯ СВАРКА | 10Т КОНСТРУКЦИЙ | 0.00777
43 |  | НЕРЖАВЕЙКА УГОЛОК 50Х50Х5ММ | Т | 0.066
44 |  | НЕРЖАВЕЙКА ЛИСТ 500Х6ММ | Т | 0.0117
ЛЮК-1 (3 ШТ)
45 | Е0905-002-01 ДОП. 3 | ЭЛЕКТРОДУГОВАЯ СВАРКА | 10Т КОНСТРУКЦИЙ | 0.011712
46 |  | УГОЛОК СТАЛЬНОЙ 63Х63Х5ММ | Т | 0.04329
47 |  | ЛИСТ СТАЛЬНОЙ 6Х700Х700 | Т | 0.06924
48 |  | АРМАТУРА АI КАРКАС ГОСТ 5781-82 ДИАМЕТРОМ Д-18ММ | Т | 0.00237
49 |  | ШАРНИР АI Д-20ММ | ШТ | 6
Книга 17 КНС, ТХ
РАЗДЕЛ 1. ГКНС
РАЗДЕЛ 2. ТЕХНОЛОГИЧЕСКАЯ ЧАСТЬ
4 |  | НОЖКА ДЛЯ АВТОМУФТЫ | К-Т | 1
5 |  | НАПРАВЛЯЮЩИЕ ТРУБЫ ПОДЪЕМА/ОПУСКАНИЯ НАСОСОВ. НЕРЖАВЕЮЩАЯ СТАЛЬ D=26 MM | К-Т | 2
6 |  | НАПОРНЫЙ ТРУБОПРОВОД. DN 100 НЕРЖАВЕЮЩАЯ СТАЛЬ | К-Т | 2
7 | Е1807-001-02 | УСТАНОВКА МАНОМЕТРОВ С ТРЕХХОДОВЫМ КРАНОМ | КОМПЛЕКТ | 1
8 |  | МАНОМЕТР С ФИЛЬТРАМИ | К-Т | 1
9 | Е1602-007-04 МИНСТРОЙИЖКХ 03.03.23 Г. N 42 | УСТАНОВКА ФЛАНЦЕВЫХ СОЕДИНЕНИЙ НА СТАЛЬНЫХ ТРУБОПРОВОДАХ ДИАМЕТРОМ 100 ММ | 1 СОЕД. | 6
10 |  | ФЛАНЕЦ DN 100 | ШТ | 6
11 | Е1602-007-06 МИНСТРОЙИЖКХ 03.03.23 Г. N 42 | УСТАНОВКА ФЛАНЦЕВЫХ СОЕДИНЕНИЙ НА СТАЛЬНЫХ ТРУБОПРОВОДАХ ДИАМЕТРОМ 150 ММ | 1 СОЕД. | 6
12 |  | ФЛАНЕЦ DN 150 | ШТ | 6
13 | Е1605-001-03 МИНСТРОЙИЖКХ 03.03.23 Г. N 42 | УСТАНОВКА СТАЛЬНОЙ КЛАПАНОВ ОБРАТНЫХ НА ТРУБОПРОВОДАХ ИЗ СТАЛЬНЫХ ТРУБ ДИАМЕТРОМ ДО 100 ММ | ШТ | 2
14 |  | ОБРАТНЫЙ КЛАПАН. DN 100 | ШТ | 2
15 | Е1605-001-03 МИНСТРОЙИЖКХ 03.03.23 Г. N 42 | УСТАНОВКА СТАЛЬНОЙ ЗАДВИЖЕК НА ТРУБОПРОВОДАХ ИЗ СТАЛЬНЫХ ТРУБ ДИАМЕТРОМ ДО 100 ММ | ШТ | 2
16 |  | ЗАДВИЖКА. DN 100 | ШТ | 2
17 | Е1605-001-05 МИНСТРОЙИЖКХ 03.03.23 Г. N 42 | УСТАНОВКА ЗАДВИЖЕК НА ТРУБОПРОВОДАХ ИЗ СТАЛЬНЫХ ТРУБ ДИАМЕТРОМ ДО 150 ММ | ШТ | 1
18 |  | ЗАДВИЖКА. DN 150 | ШТ | 1
19 |  | ОТВОДЫ DN 100 | ШТ | 2
20 |  | ТРОЙНИК DN150 | ШТ | 2
21 |  | ПЕРЕХОД СТАЛЬНОЙ DN100Х150 | ШТ | 2
22 |  | АДАПТЕР С ПЕРЕХОДОМ DN 100 TO DN 160 WITH FLANGES DN 160 | К-Т | 2
23 | Ц0703-001-01 | ВЕНТИЛЯТОР РАДИАЛЬНЫЙ ОБЩЕГО НАЗНАЧЕНИЯ С ЭЛЕКТРОДВИГАТЕЛЕМ НА ОДНОЙ ОСИ, МАССА, Т, ДО 0,05 | ШТ | 1
24 |  | КРЫШНОЙ ВЕНТИЛЯТОР | К-Т | 1
25 |  | ЦЕПЬ ДЛЯ НАСОСА | К-Т | 2
26 |  | КОРЗИНА ДЛЯ МУСОРА НЕРЖАВЕЮЩАЯ СТАЛЬ | К-Т | 1
27 |  | НАПРАВЛЯЮЩИЙ МУСОРНОГО ЯЩИКА | К-Т | 1
28 |  | ЦЕПЬ ДЛЯ МУСОРНОГО ЯЩИКА | ШТ | 1
29 |  | ELECTROMECHANICAL SWITCH MS1 10M | ШТ | 4
30 |  | КРЮЧКИ КРЕПЛЕНИЯ ДАТЧИКОВ УРОВНЯ. | ШТ | 3
31 | Ц0803-572-06 | БЛОК УПРАВЛЕНИЯ ШКАФНОГО ИСПОЛНЕНИЯ ИЛИ РАСПРЕДЕЛИТЕЛЬНЫЙ ПУНКТ [ШКАФ], УСТАНАВЛИВАЕМЫЙ НА ПОЛУ, ВЫСОТА И ШИРИНА ДО 1200Х1000 ММ | ШТ | 1
32 |  | ШКАФ В КЛИМАТИЧЕСКОМ ИСПОЛНЕНИИ УПРАВЛЕНИЯ НАСОСНЫМИ АГРЕГАТАМИ. РАБОТА ЩИТА В АВТОМАТИЧЕСКОМ И РУЧНОМ ИСПОЛНЕНИИ. КОЛ-ВО УПРАВЛЯЕМЫХ НАСОСОВ: 2. ЛОГИКА РАБОТЫ НАСОСНЫХ АГРЕГАТОВ: РАЗДЕЛЬНЫЙ ПУСК, ОБЩАЯ ОСТАНОВКА. УПРАВЛЕНИЕ ПО СРЕДСТВАМ ДАТЧИКОВ УРОВНЯ. МЕТОД ПУСКА НАСОСНЫХ АГРЕГАТОВ: С ПРЯМОЙ ПУСК | К-Т | 1
33 |  | МЕТИЗЫ КРЕПЛЕНИЯ | К-Т | 1
34 |  | ОБЩАЯ ХИМИЧЕСКАЯ ЗАЩИТА МЕТАЛЛОКОНСТРУКЦИЙ | К-Т | 1
Книга 17 КНС, ЭО
РАЗДЕЛ 1. КНС
РАЗДЕЛ 2. ЭС
БАЗОВАЯ КОМПЛЕКТАЦИЯ ЩИТА ЩС
1 | Ц0803-573-04 | ПУЛЬТЫ И ШКАФЫ УПРАВЛЕНИЯ. ШКАФ [ПУЛЬТ] УПРАВЛЕНИЯ НАВЕСНОЙ, ВЫСОТА, ШИРИНА И ГЛУБИНА, ММ, ДО 600Х600Х350 | ШТ | 1
2 |  | ШКАФ МЕТАЛЛИЧЕСКИЕ НАСТЕННЫЙ, IP54 C УСТАНОВКОЙ НА DIN РЕЙКУ 35Х7,5 С ШИНАМИ PE+N С НАБОРОМ СЛЕДУЮЩИХ ТИПА ЩРН-12З-0 54 У2 | КОМПЛ. | 1
3 | Ц0803-526-01 | ВЫКЛЮЧАТЕЛИ УСТАНОВОЧНЫЕ АВТОМАТИЧЕСКИЕ [АВТОМАТЫ] ИЛИ НЕАВТОМАТИЧЕСКИЕ. АВТОМАТ ОДНО-, ДВУХ-, ТРЕХПОЛЮСНЫЙ, УСТАНАВЛИВАЕМЫЙ НА КОНСТРУКЦИИ НА СТЕНЕ ИЛИ КОЛОННЕ, НА ТОК, А, ДО 25 | ШТ | 5
4 |  | ВВОДНОЙ ТРЁХ-ПОЛЮСНЫЕ АВТОМАТ: IP=С25А ТИПА ВА88-32 IP20 | ШТ | 1
5 |  | ГРУППОВЫЕ ТРЁХ-ПОЛЮСНЫЕ АВТОМАТЫ: IP=С16А ТИПА ВА47-63 IP20 | ШТ | 2
6 |  | ГРУППОВЫЕ ОДНО-ПОЛЮСНЫЕ АВТОМАТЫ: IP=С16А ТИПА ВА47-63 IP20 | ШТ | 1
7 |  | ГРУППОВЫЕ ОДНО-ПОЛЮСНЫЕ АВТОМАТЫ: IP=С10А ТИПА ВА47-63 IP20 | ШТ | 1
ОСВЕТИТЕЛЬНОЕ ОБОРУДОВАНИЕ
8 | Ц0803-593-21 МИНСТРОЙ РУЗ 05.01.21 N 2 | СВЕТИЛЬНИК СВЕТОДИОДНЫЙ ПОТОЛОЧНЫЙ | 100 ШТ | 0.04
9 |  | СВЕТИЛЬНИК СВЕТОДИОДНЫЙ 18ВТ 4000К IP65 КРУГ БЕЛЫЙ ТИПА ДПО 4004 | ШТ | 4
ЭЛЕКТРО-УСТАНОВОЧНЫЕ ИЗДЕЛИЯ
10 | Ц0803-591-02 | ВЫКЛЮЧАТЕЛИ, ПЕРЕКЛЮЧАТЕЛИ И ШТЕПСЕЛЬНЫЕ РОЗЕТКИ. ВЫКЛЮЧАТЕЛЬ ОДНОКЛАВИШНЫЙ УТОПЛЕННОГО ТИПА ПРИ СКРЫТОЙ ПРОВОДКЕ | 100ШТ | 0.02
11 |  | ВЫКЛЮЧАТЕЛЬ ДЛЯ ОТК. УСТАНОВКИ 1-НА КЛАВИШНЫЙ ( ГЕРМЕТИЧНЫЙ ) 10А-250В IP44 | ШТ | 2
КАБЕЛЬНЫЕ ИЗДЕЛИЯ
12 | Ц0802-403-04 | ПРОВОД В ЗАЩИТНОЙ ОБОЛОЧКЕ ИЛИ КАБЕЛЬ ДВУХ-ТРЕХЖИЛЬНЫЕ ПО ПЕРЕКРЫТИЯМ | 100М | 0.32
13 |  | КАБЕЛЬ ВВГНГ-0,66 КВ, С МЕДНЫМИ ЖИЛАМИ В ПВХ ИЗОЛЯЦИИ И ПВХ ОБОЛОЧКЕ СЕЧ. 2Х2,5ММ2 ТИПА ВВГНГ-0,66КВ | М | 12
14 |  | КАБЕЛЬ ВВГНГ-0,66 КВ, С МЕДНЫМИ ЖИЛАМИ В ПВХ ИЗОЛЯЦИИ И ПВХ ОБОЛОЧКЕ СЕЧ. 5Х2,5ММ2 ТИПА ВВГНГ-0,66КВ | М | 20
15 |  | ЭЛЕКТРОМОНТАЖНЫЕ ИЗДЕЛИЯ И МАТЕРИАЛЫ(МЕТИЗЫ,ПОДВЕСЫ,СКОБЫ) | КГ | 0.5
16 | Ц0802-409-09 МИНСТРОЙ РУЗ 05.01.21 N 2 | ТРУБА ГОФРИРОВАННАЯ ПВХ ДЛЯ ЗАЩИТЫ ПРОВОДОВ И КАБЕЛЕЙ ПО СТЕНАМ, КОЛОННАМ, ПОТОЛКАМ | 100 М | 0.32
17 |  | ТРУБА ГОФРИРОВАННАЯ ИЗ ПВХ ДИАМЕТРОМ 20ММ | М | 12
18 |  | ТРУБА ГОФРИРОВАННАЯ ИЗ ПВХ ДИАМЕТРОМ 32ММ | М | 20
, СКЛАД ОБЕЗВОЖЕННОГО ОСАДКА.
РАЗДЕЛ 1. ЗЕМЛЯНЫЕ РАБОТЫ
1 | Е0101-195-20 ДОП. 11 ГОСАРХИТЕКТСТРОЙ РУЗ ПР. № 429 ОТ 15.12.17 Г. | РАЗРАБОТКА ГРУНТА В ОТВАЛ ЭКСКАВАТОРАМИ ТИПА "ATLAS", "VOLVO", "KOMATSU", "HITACHI", "LIEBHER", HYUNDAI ROBEX, С КОВШОМ ВМЕСТИМОСТЬЮ 1,0 (1-1,24) М3, ГРУППА ГРУНТОВ 2 ГРУНТА | 1000М3 | 0.8821
2 | Е0102-057-01 | РАЗРАБОТКА ГРУНТА ВРУЧНУЮ В ТРАНШЕЯХ ГЛУБИНОЙ ДО 2 М БЕЗ КРЕПЛЕНИЙ С ОТКОСАМИ, ГРУППА ГРУНТОВ 1 | 100М3 | 0.265
3 | Е2704-001-02 | УСТРОЙСТВО ПОДСТИЛАЮЩИХ И ВЫРАВНИВАЮЩИХ СЛОЕВ ОСНОВАНИЙ ИЗ ПЕСЧАНО-ГРАВИЙНОЙ СМЕСИ | 100М3 МАТЕРИАЛА ОСНОВАНИЯ (В ПЛОТНОМ ТЕЛЕ) | 4.42
4 |  | ГПС | М3 | 442
5 | Е0101-033-01 | ЗАСЫПКА ТРАНШЕЙ И КОТЛОВАНОВ С ПЕРЕМЕЩЕНИЕМ ГРУНТА ДО 5 М БУЛЬДОЗЕРАМИ МОЩНОСТЬЮ 59 [80] КВТ [Л.С.], 1 ГРУППА ГРУНТОВ | 1000М3 | 0.1771
6 | Е0102-002-03 | УПЛОТНЕНИЕ ГРУНТА ПРИЦЕПНЫМИ КУЛАЧКОВЫМИ КАТКАМИ 8 Т НА ПЕРВЫЙ ПРОХОД ПО ОДНОМУ СЛЕДУ ПРИ ТОЛЩИНЕ СЛОЯ 20 СМ | 1000М3 | 0.1771
7 | Е0102-002-06 | НА КАЖДЫЙ ПОСЛЕДУЮЩИЙ ПРОХОД ПО ОДНОМУ СЛЕДУ ДОБАВЛЯТЬ К НОРМЕ 01-02-002-3 | 1000М3 | 0.1771
8 | Е0102-006-01 | ПОЛИВ ВОДОЙ УПЛОТНЯЕМОГО ГРУНТА НАСЫПЕЙ | 1000М3 | 0.1771
9 | Е311-048-01 | ПОГРУЗОЧНО-РАЗГРУЗОЧНЫЕ РАБОТЫ ПРИ АВТОМОБИЛЬНЫХ ПЕРЕВОЗКАХ. ГРУНТ РАСТИТЕЛЬНОГО СЛОЯ (ЗЕМЛЯ, ПЕРЕГНОЙ): ПОГРУЗКА | Т | 816
10 | Е310-1005 . ШНК4.04.06-14 Р.3.Т.7 К=0,41 | ПЕРЕВОЗКА ГРУЗОВ АВТОМОБИЛЕМ, РАССТОЯНИЕ ПЕРЕВОЗКИ 5 КМ, КЛАСС ГРУЗА 1. ПРИ ПЕРЕВОЗКЕ АВТОСАМОСВАЛАМИ ГРУЗОПОДЪЕМНОСТЬЮ 25, ПРИМЕНЕН КОЭФФИЦИЕНТ К НОРМАМ ЗАТРАТ ТРУДА МАШИНИСТОВ И ЭКСПЛУАТАЦИИ МАШИН - 0,41 | Т | 816
РАЗДЕЛ 2. ОСНОВАНИЕ
11 | Е0601-001-01 ДОП. 3 | УСТРОЙСТВО БЕТОННОЙ ПОДГОТОВКИ | 100 М3 БЕТОНА | 0.496
12 | Е1101-047-01 | УСТРОЙСТВО ОКЛЕЕЧНОЙ ГИДРОИЗОЛЯЦИИ БИТУМНО-ПОЛИМЕРНЫМ МАТЕРИАЛАМИ ПЕРВЫЙ СЛОЙ ПОДКЛАДОЧНЫЙ | 100М2 | 4.866
13 | Е1101-047-02 | УСТРОЙСТВО ОКЛЕЕЧНОЙ ГИДРОИЗОЛЯЦИИ БИТУМНО-ПОЛИМЕРНЫМ МАТЕРИАЛАМИ, ВТОРОЙ СЛОЙ НАКРЫВОЧНЫЙ | 100М2 | 4.866
РАЗДЕЛ 3. ЖЕЛЕЗОБЕТОННОЕ ДНИЩЕ
14 | Е0601-062-04 | УСТРОЙСТВО СТЕН И ПЛОСКИХ ДНИЩ ПРИ ТОЛЩИНЕ БОЛЕЕ 150 ММ ПРЯМОУГОЛЬНЫХ СООРУЖЕНИЙ | 100 М3 ЖЕЛЕЗОБЕТОНА В ДЕЛЕ | 2.1413
15 | Е0602-011-03 ДОП. 9 | ИЗГОТОВЛЕНИЕ ПЛОСКИХ И ОБЪЕМНЫХ АРМАТУРНЫХ КАРКАСОВ МЕТОДОМ ВЯЗКИ НА СТРОЙПЛОЩАДКЕ (ЗАГОТОВИТЕЛЬНОМ УЧАСТКЕ) | Т АРМАТУРНЫХ КАРКАСОВ | 10.0958
16 | Е0601-097-01 | ВЫЧИТАЕТСЯ ПОЗИЦИЯ: УСТАНОВКА АРМАТУРЫ | Т АРМАТУРЫ | -10.0958
СТЕРЖНИ ПО ОСИ Х НИЖНЕЙ ГРАНИ
17 |  | АРМАТУРА АIII ГОСТ 34028-2016 ДИАМЕТРОМ Д-12ММ | Т | 2.148
СТЕРЖНИ ПО ОСИ Y НИЖНЕЙ ГРАНИ
18 |  | АРМАТУРА АIII ГОСТ 34028-2016 ДИАМЕТРОМ Д-12ММ | Т | 2.2282
СТЕРЖНИ ПО ОСИ Х ВЕРХНЕЙ ГРАНИ
19 |  | АРМАТУРА АIII ГОСТ 34028-2016 ДИАМЕТРОМ Д-18ММ | Т | 2.148
СТЕРЖНИ ПО ОСИ Y ВЕРХНЕЙ ГРАНИ
20 |  | АРМАТУРА АIII ГОСТ 34028-2016 ДИАМЕТРОМ Д-18ММ | Т | 2.2282
ФИКСАТОРЫ Ф1 И Ф2
21 |  | АРМАТУРА АIII ГОСТ 34028-2016 ДИАМЕТРОМ Д-12ММ | Т | 0.7754
ВЫПУСКИ ФУНДАМЕНТНОЙ ПЛИТЫ ФПМ1
22 | Е0602-011-03 ДОП. 9 | ИЗГОТОВЛЕНИЕ ПЛОСКИХ И ОБЪЕМНЫХ АРМАТУРНЫХ КАРКАСОВ МЕТОДОМ ВЯЗКИ НА СТРОЙПЛОЩАДКЕ (ЗАГОТОВИТЕЛЬНОМ УЧАСТКЕ) | Т АРМАТУРНЫХ КАРКАСОВ | 2.394
23 | Е0601-097-01 | ВЫЧИТАЕТСЯ ПОЗИЦИЯ: УСТАНОВКА АРМАТУРЫ | Т АРМАТУРЫ | -2.394
24 |  | АРМАТУРА АIII ГОСТ 34028-2016 ДИАМЕТРОМ Д-12ММ | Т | 2.1932
25 |  | АРМАТУРА АI ГОСТ 34028-2016 ДИАМЕТРОМ Д-8ММ | Т | 0.20085
СЦЕЦИФИКАЦИЯ ЭЛЕМЕНТОВ САЛЬНИКА
26 | Е4603-002-10 ДОП. 3 | СВЕРЛЕНИЕ КОЛЬЦЕВЫМИ АЛМАЗНЫМИ СВЕРЛАМИ В ЖЕЛЕЗОБЕТОННЫХ КОНСТРУКЦИЯХ С ПРИМЕНЕНИЕМ ОХЛАЖДАЮЩЕЙ ЖИДКОСТИ (ВОДЫ) ГОРИЗОНТАЛЬНЫХ ОТВЕРСТИЙ. СВЕРЛЕНИЕ КОЛЬЦЕВЫМИ АЛМАЗНЫМИ СВЕРЛАМИ В ЖЕЛЕЗОБЕТОННЫХ КОНСТРУКЦИЯХ С ПРИМЕНЕНИЕМ ОХЛАЖДАЮЩЕЙ ЖИДКОСТИ (ВОДЫ) ГОРИЗОНТАЛЬНЫХ ОТВЕРСТИЙ ГЛУБИНОЙ 200 ММ ДИАМЕТРОМ: 80 ММ | 100 ОТВЕРСТИЙ | 0.01
27 |  | САЛЬНИК НАБИВНОЙ Д=50 L=800 СЕРИЯ 5.900-2, | Т | 0.009
РАЗДЕЛ 4. ЖЕЛЕЗОБЕТОННЫЕ СТЕНЫ
28 | Е0601-024-04 | УСТРОЙСТВО СТЕН ПОДВАЛОВ И ПОДПОРНЫХ СТЕН ЖЕЛЕЗОБЕТОННЫХ ВЫСОТОЙ ДО 3 М, ТОЛЩИНОЙ ДО 500 ММ | 100 М3 ЖЕЛЕЗОБЕТОНА В ДЕЛЕ | 0.313
29 | Е0602-011-03 ДОП. 9 | ИЗГОТОВЛЕНИЕ ПЛОСКИХ И ОБЪЕМНЫХ АРМАТУРНЫХ КАРКАСОВ МЕТОДОМ ВЯЗКИ НА СТРОЙПЛОЩАДКЕ (ЗАГОТОВИТЕЛЬНОМ УЧАСТКЕ) | Т АРМАТУРНЫХ КАРКАСОВ | 3.2326
30 | Е0601-097-01 | ВЫЧИТАЕТСЯ ПОЗИЦИЯ: УСТАНОВКА АРМАТУРЫ | Т АРМАТУРЫ | -3.2326
СЕТКА С-1 (313 М2)
31 |  | АРМАТУРА АIII ГОСТ 5781-82 ДИАМЕТРОМ Д-12ММ | Т | 2.777
ОТДЕЛЬНЫЕ СТЕРЖНИ (ОС-1,2)
32 |  | АРМАТУРА АI ГОСТ 5781-82 ДИАМЕТРОМ Д-8ММ | Т | 0.26614
33 |  | АРМАТУРА АIII ГОСТ 5781-82 ДИАМЕТРОМ Д-12ММ | Т | 0.18945
34 | Е1311-004-01 ДОП. 5 | ГИДРОИЗОЛЯЦИЯ БЕТОННЫХ ПОВЕРХНОСТЕЙ И ПОВЕРХНОСТИ ШТУКАТУРКИ МАТЕРИАЛАМИ ПРОНИКАЮЩЕГО ДЕЙСТВИЯ СИСТЕМЫ "ПЕНИТРОН" | М2 | 596.2
35 | Е1202-002-04 | УСТРОЙСТВО ГИДРОИЗОЛЯЦИЙ ВЕРТИКАЛЬНЫХ ПОВЕРХНОСТЕЙ. ОКЛЕЕЧНАЯ В ДВА СЛОЯ ПО ВЫРОВНЕННОЙ ПОВЕРХНОСТИ КИРПИЧА И БЕТОНА | 100М2 | 1.09
36 | Е1502-001-01 | УЛУЧШЕННАЯ ШТУКАТУРКА ЦЕМЕНТНО-ИЗВЕСТКОВЫМ РАСТВОРОМ ПО КАМНЮ СТЕН | 100М2 ОШТУКАТУРИВАЕМОЙ ПОВЕРХНОСТИ | 1.035
37 | Е1504-012-01 | ОКРАСКА СТЕН С ПОДГОТОВКОЙ ПОВЕРХНОСТИ ПЕРХЛОРВИНИЛОВАЯ | 100М2 ОКРАШИВАЕМОЙ ПОВЕРХНОСТИ | 1.035
, ЗДАНИЕ ВОЗДУХОДУВНОЙ.
РАЗДЕЛ 1. ЗДАНИЕ ВОЗДУХОДУВНОЙ
РАЗДЕЛ 2. КР
РАЗДЕЛ 3. ПЛАН КОТЛОВАНА
1 | Е0101-195-20 ДОП. 11 ГОСАРХИТЕКТСТРОЙ РУЗ ПР. № 429 ОТ 15.12.17 Г. | РАЗРАБОТКА ГРУНТА В ОТВАЛ ЭКСКАВАТОРАМИ ТИПА "ATLAS", "VOLVO", "KOMATSU", "HITACHI", "LIEBHER", HYUNDAI ROBEX, С КОВШОМ ВМЕСТИМОСТЬЮ 1,0 (1-1,24) М3, ГРУППА ГРУНТОВ 2 ГРУНТА | 1000М3 | 0.3635
2 | Е0102-057-01 | РАЗРАБОТКА ГРУНТА ВРУЧНУЮ В ТРАНШЕЯХ ГЛУБИНОЙ ДО 2 М БЕЗ КРЕПЛЕНИЙ С ОТКОСАМИ, ГРУППА ГРУНТОВ 1 | 100М3 | 0.11
3 | Е2704-001-02 | УСТРОЙСТВО ПОДСТИЛАЮЩИХ И ВЫРАВНИВАЮЩИХ СЛОЕВ ОСНОВАНИЙ ИЗ ПЕСЧАНО-ГРАВИЙНОЙ СМЕСИ | 100М3 МАТЕРИАЛА ОСНОВАНИЯ (В ПЛОТНОМ ТЕЛЕ) | 0.94
4 |  | ГПС | М3 | 94
5 | Е0101-033-01 | ЗАСЫПКА ТРАНШЕЙ И КОТЛОВАНОВ С ПЕРЕМЕЩЕНИЕМ ГРУНТА ДО 5 М БУЛЬДОЗЕРАМИ МОЩНОСТЬЮ 59 [80] КВТ [Л.С.], 1 ГРУППА ГРУНТОВ | 1000М3 | 0.068
6 | Е0102-002-03 | УПЛОТНЕНИЕ ГРУНТА ПРИЦЕПНЫМИ КУЛАЧКОВЫМИ КАТКАМИ 8 Т НА ПЕРВЫЙ ПРОХОД ПО ОДНОМУ СЛЕДУ ПРИ ТОЛЩИНЕ СЛОЯ 20 СМ | 1000М3 | 0.068
7 | Е0102-002-06 | НА КАЖДЫЙ ПОСЛЕДУЮЩИЙ ПРОХОД ПО ОДНОМУ СЛЕДУ ДОБАВЛЯТЬ К НОРМЕ 01-02-002-3 | 1000М3 | 0.068
8 | Е0102-006-01 | ПОЛИВ ВОДОЙ УПЛОТНЯЕМОГО ГРУНТА НАСЫПЕЙ | 1000М3 | 0.068
9 | Е311-048-01 | ПОГРУЗОЧНО-РАЗГРУЗОЧНЫЕ РАБОТЫ ПРИ АВТОМОБИЛЬНЫХ ПЕРЕВОЗКАХ. ГРУНТ РАСТИТЕЛЬНОГО СЛОЯ (ЗЕМЛЯ, ПЕРЕГНОЙ): ПОГРУЗКА | Т | 340
10 | Е310-1005 . ШНК4.04.06-14 Р.3.Т.7 К=0,41 | ПЕРЕВОЗКА ГРУЗОВ АВТОМОБИЛЕМ, РАССТОЯНИЕ ПЕРЕВОЗКИ 5 КМ, КЛАСС ГРУЗА 1. ПРИ ПЕРЕВОЗКЕ АВТОСАМОСВАЛАМИ ГРУЗОПОДЪЕМНОСТЬЮ 25, ПРИМЕНЕН КОЭФФИЦИЕНТ К НОРМАМ ЗАТРАТ ТРУДА МАШИНИСТОВ И ЭКСПЛУАТАЦИИ МАШИН - 0,41 | Т | 340
РАЗДЕЛ 4. ФУНДАМЕНТ ЛЕНТОЧНЫЙ
ОСНОВАНИЕ
11 | Е0801-002-02 МИНСТРОЙИЖКХ 14.02.23 Г. N 30 | УСТРОЙСТВО ОСНОВАНИЯ ПОД ФУНДАМЕНТЫ ЩЕБЕНОЧНОГО ТОЛЩ. 100ММ | М3 ОСНОВАНИЯ | 13
12 | Е1101-004-05 | УСТРОЙСТВО ГИДРОИЗОЛЯЦИИ ОБМАЗОЧНОЙ В ОДИН СЛОЙ ТОЛЩИНОЙ 2 ММ | 100М2 | 1.3
13 | Е0601-001-22 | УСТРОЙСТВО ЛЕНТОЧНЫХ ФУНДАМЕНТОВ ЖЕЛЕЗОБЕТОННЫХ ПРИ ШИРИНЕ ПОВЕРХУ ДО 1000 ММ | 100 М3 ЖЕЛЕЗОБЕТОНА В ДЕЛЕ | 0.235
14 | Е0602-011-03 ДОП. 9 | ИЗГОТОВЛЕНИЕ ПЛОСКИХ И ОБЪЕМНЫХ АРМАТУРНЫХ КАРКАСОВ МЕТОДОМ ВЯЗКИ НА СТРОЙПЛОЩАДКЕ (ЗАГОТОВИТЕЛЬНОМ УЧАСТКЕ) | Т АРМАТУРНЫХ КАРКАСОВ | 0.62113
15 | Е0601-097-01 | ВЫЧИТАЕТСЯ ПОЗИЦИЯ: УСТАНОВКА АРМАТУРЫ | Т АРМАТУРЫ | -0.62113
16 |  | АРМАТУРА АIII ГОСТ 5781-82 ДИАМЕТРОМ Д-12ММ | Т | 0.34379
17 |  | АРМАТУРА АI ГОСТ 5781-82 ДИАМЕТРОМ Д-6ММ | Т | 0.27735
18 | Е1202-002-02 | УСТРОЙСТВО ГИДРОИЗОЛЯЦИЙ ВЕРТИКАЛЬНЫХ ПОВЕРХНОСТЕЙ. ОБМАЗОЧНАЯ БИТУМНАЯ В ОДИН СЛОЙ ПО ВЫРОВНЕННОЙ ПОВЕРХНОСТИ КИРПИЧА И БЕТОНА | 100М2 | 1.58
19 | Е1202-002-03 | УСТРОЙСТВО ГИДРОИЗОЛЯЦИЙ ВЕРТИКАЛЬНЫХ ПОВЕРХНОСТЕЙ. ОБМАЗОЧНАЯ БИТУМНАЯ НА КАЖДЫЙ СЛОЙ ДОБАВЛЯЕТСЯ | 100М2 | 1.58
РАЗДЕЛ 5. ФУНДАМЕНТ ФМ-1 (14 ШТ)
20 | Е0801-002-02 МИНСТРОЙИЖКХ 14.02.23 Г. N 30 | УСТРОЙСТВО ОСНОВАНИЯ ПОД ФУНДАМЕНТЫ ЩЕБЕНОЧНОГО ТОЛЩ. 100ММ | М3 ОСНОВАНИЯ | 2.8
21 | Е1101-004-05 | УСТРОЙСТВО ГИДРОИЗОЛЯЦИИ ОБМАЗОЧНОЙ В ОДИН СЛОЙ ТОЛЩИНОЙ 2 ММ | 100М2 | 0.28
22 | Е0601-001-05 | УСТРОЙСТВО ЖЕЛЕЗОБЕТОННЫХ ФУНДАМЕНТОВ ОБЩЕГО НАЗНАЧЕНИЯ ПОД КОЛОННЫ ОБЪЕМОМ ДО 3 М3 | 100 М3 ЖЕЛЕЗОБЕТОНА В ДЕЛЕ | 0.1232
23 |  | АРМАТУРА АIII ГОСТ 5781-82 ДИАМЕТРОМ Д-12ММ | Т | 0.17108
24 |  | АНКЕРНЫЙ БОЛТ М20 L=900 | ШТ | 4
КАРКАС КП-2 (1 ШТ)
25 |  | АРМАТУРА АIII ГОСТ 5781-82 ДИАМЕТРОМ Д-16ММ | Т | 0.01265
26 |  | АРМАТУРА АI ГОСТ 5781-82 ДИАМЕТРОМ Д-6ММ | Т | 0.00165
РАЗДЕЛ 6. МЕТАЛЛИЧЕСКАЯ КОЛОННА СТ-1 (15 ШТ)
27 | Е0903-012-12 | МОНТАЖ ОПОРНЫХ СТОЕК ДЛЯ ПРОЛЕТОВ ДО 24 М | Т КОНСТРУКЦИЙ | 3.0107
28 |  | ТРУБЫ СТАЛЬНЫЕ КВАДРАТНЫЕ 180Х180Х5ММ ГОСТ 30245-2003 L=6280 | Т | 2.541
29 |  | ЛИСТ СТАЛЬНОЙ ТОЛЩ. 10ММ | Т | 0.46965
30 | Е1303-002-02 | ОГРУНТОВКА МЕТАЛЛИЧЕСКИХ ПОВЕРХНОСТЕЙ ЗА ОДИН РАЗ ГРУНТОВКОЙ ФЛ-03К | 100 М2 ОКРАШИВАЕМОЙ ПОВЕРХНОСТИ | 1.2043
31 | Е1303-004-26 | ОКРАСКА МЕТАЛЛИЧЕСКИХ ОГРУНТОВАННЫХ ПОВЕРХНОСТЕЙ ЭМАЛЬЮ ПФ-115 | 100 М2 ОКРАШИВАЕМОЙ ПОВЕРХНОСТИ | 1.2043
РАЗДЕЛ 7. ЭЛЕМЕНТЫ КАРКАСА И КРОВЛИ
ВЕРТИКАЛЬНЫЕ СВЯЗИ ВС1 (4ШТ)
32 | Е0903-013-01 | МОНТАЖ ВЕРТИКАЛЬНЫХ СВЯЗЕЙ В ВИДЕ ФЕРМ ДЛЯ ПРОЛЕТОВ ДО 24 М ПРИ ВЫСОТЕ ЗДАНИЯ ДО 25 М | Т КОНСТРУКЦИЙ | 0.68092
33 |  | КОНСТРУКЦИИ МЕТАЛЛИЧЕСКИЕ ВЕРТИКАЛЬНЫЕ СВЯЗИ ВС1 | Т | 0.68092
ВЕРТИКАЛЬНЫЕ СВЯЗИ ВС2 (2ШТ)
34 | Е0903-013-01 | МОНТАЖ ВЕРТИКАЛЬНЫХ СВЯЗЕЙ В ВИДЕ ФЕРМ ДЛЯ ПРОЛЕТОВ ДО 24 М ПРИ ВЫСОТЕ ЗДАНИЯ ДО 25 М | Т КОНСТРУКЦИЙ | 0.27044
35 |  | КОНСТРУКЦИИ МЕТАЛЛИЧЕСКИЕ ВЕРТИКАЛЬНЫЕ СВЯЗИ ВС1 | Т | 0.27044
ВЕРТИКАЛЬНЫЕ СВЯЗИ ВС3 (6ШТ)
36 | Е0903-013-01 | МОНТАЖ ВЕРТИКАЛЬНЫХ СВЯЗЕЙ В ВИДЕ ФЕРМ ДЛЯ ПРОЛЕТОВ ДО 24 М ПРИ ВЫСОТЕ ЗДАНИЯ ДО 25 М | Т КОНСТРУКЦИЙ | 0.74004
37 |  | КОНСТРУКЦИИ МЕТАЛЛИЧЕСКИЕ ВЕРТИКАЛЬНЫЕ СВЯЗИ ВС1 | Т | 0.74004
РАСПОРКА РС1 (8ШТ)
38 | Е0903-014-01 | МОНТАЖ СВЯЗЕЙ И РАСПОРОК ИЗ ОДИНОЧНЫХ И ПАРНЫХ УГОЛКОВ, ГНУТОСВАРНЫХ ПРОФИЛЕЙ ДЛЯ ПРОЛЕТОВ ДО 24 М ПРИ ВЫСОТЕ ЗДАНИЯ ДО 25 М | Т КОНСТРУКЦИЙ | 0.58016
39 |  | КОНСТРУКЦИИ МЕТАЛЛИЧЕСКИЕ РАСПОРКА РС1 | Т | 0.58016
РАСПОРКА РС2 (2ШТ)
40 | Е0903-014-01 | МОНТАЖ СВЯЗЕЙ И РАСПОРОК ИЗ ОДИНОЧНЫХ И ПАРНЫХ УГОЛКОВ, ГНУТОСВАРНЫХ ПРОФИЛЕЙ ДЛЯ ПРОЛЕТОВ ДО 24 М ПРИ ВЫСОТЕ ЗДАНИЯ ДО 25 М | Т КОНСТРУКЦИЙ | 0.106
41 |  | КОНСТРУКЦИИ МЕТАЛЛИЧЕСКИЕ РАСПОРКА РС1 | Т | 0.106
РАСПОРКА РС3 (6ШТ)
42 | Е0903-014-01 | МОНТАЖ СВЯЗЕЙ И РАСПОРОК ИЗ ОДИНОЧНЫХ И ПАРНЫХ УГОЛКОВ, ГНУТОСВАРНЫХ ПРОФИЛЕЙ ДЛЯ ПРОЛЕТОВ ДО 24 М ПРИ ВЫСОТЕ ЗДАНИЯ ДО 25 М | Т КОНСТРУКЦИЙ | 0.303
43 |  | КОНСТРУКЦИИ МЕТАЛЛИЧЕСКИЕ РАСПОРКА РС1 | Т | 0.303
РАСПОРКИ, СТОЙКИ И НИЖНИЕ ПРОГОНЫ
44 | Е0903-014-01 | МОНТАЖ СВЯЗЕЙ И РАСПОРОК ИЗ ОДИНОЧНЫХ И ПАРНЫХ УГОЛКОВ, ГНУТОСВАРНЫХ ПРОФИЛЕЙ ДЛЯ ПРОЛЕТОВ ДО 24 М ПРИ ВЫСОТЕ ЗДАНИЯ ДО 25 М | Т КОНСТРУКЦИЙ | 2.8536
45 |  | ТРУБЫ СТАЛЬНЫЕ КВАДРАТНЫЕ 60Х60Х4ММ ГОСТ 30245-2003 | Т | 2.7171
46 |  | УГОЛОК СТАЛЬНОЙ РАЗМЕРОМ 63Х63Х4ММ ГОСТ 8510-86 | Т | 0.1365
РАЗДЕЛ 8. УСТРОЙСТВО ПУТЕЙ ПОДВЕСНОГО ТРАНСПОРТА
47 | Е0903-003-01 | МОНТАЖ ОДИНОЧНЫХ ПОДКРАНОВЫХ БАЛОК НА ОТМЕТКЕ ДО 25 М МАССОЙ ДО 1,0 | Т КОНСТРУКЦИЙ | 1.1489
48 |  | ЛИСТ СТАЛЬНОЙ ТОЛЩ. 20ММ ГОСТ 19903-74 | Т | 0.0471
49 |  | ЛИСТ СТАЛЬНОЙ ТОЛЩ. 16ММ ГОСТ 19903-74 | Т | 0.2384
50 |  | ЛИСТ СТАЛЬНОЙ ТОЛЩ. 10ММ ГОСТ 19903-74 | Т | 0.0234
51 |  | БОЛТ М18Х130 ГОСТ 7805-70 | ШТ | 40
52 |  | ГАЙКА М18 ГОСТ 7805-70 | ШТ | 80
53 |  | ШАЙБА 18 ГОСТ 11371-78 | ШТ | 80
54 |  | ШАЙБА ПРУЖ.18 ГОСТ 6402-70 | ШТ | 40
55 |  | ДВУТАВР №20 ГОСТ 8239-83 | Т | 0.84
56 | Е1303-002-02 | ОГРУНТОВКА МЕТАЛЛИЧЕСКИХ ПОВЕРХНОСТЕЙ ЗА ОДИН РАЗ ГРУНТОВКОЙ ФЛ-03К | 100 М2 ОКРАШИВАЕМОЙ ПОВЕРХНОСТИ | 0.23
57 | Е1303-004-26 | ОКРАСКА МЕТАЛЛИЧЕСКИХ ОГРУНТОВАННЫХ ПОВЕРХНОСТЕЙ ЭМАЛЬЮ ПФ-115 | 100 М2 ОКРАШИВАЕМОЙ ПОВЕРХНОСТИ | 0.23
58 |  | КРАН МОСТОВОЙ ЭЛЕКРИЧЕСКИЙ ОДНОБАЛОЧНЫЙ ПОДВЕСНОЙ ГРУЗОПОДЬЕМНОСТЬ 3 Т | ШТ | 1
РАЗДЕЛ 9. СТЕНЫ И КРОВЛИ СЭНДВИЧ ПАНЕЛИ
59 | Е0904-006-04 ДОП. 11 ГОСАРХИТЕКТСТРОЙ РУЗ ПР. № 429 ОТ 15.12.17 Г. | МОНТАЖ ОГРАЖДАЮЩИХ КОНСТРУКЦИЙ СТЕН ИЗ МНОГОСЛОЙНЫХ ПАНЕЛЕЙ ЗАВОДСКОЙ ГОТОВНОСТИ ПРИ ВЫСОТЕ ЗДАНИЯ ДО 50 М | 100М2 | 4.8
60 |  | СТЕНОВЫЙ СЭНДВИЧ ПАНЕЛИ С УТЕПЛИТЕЛЕМ БАЗАЛЬТОВОГО ВОЛОКНА (100 КГ/М3) ТОЛЩИНОЙ 100ММ | М2 | 480
61 |  | ФАСОННЫЕ ЭЛЕМЕНТЫ ДЛЯ ОБРАМЛЕНИЯ | М2 | 25
62 | Е0904-002-03 | МОНТАЖ КРОВЕЛЬНОГО ПОКРЫТИЯ ИЗ МНОГОСЛОЙНЫХ ПАНЕЛЕЙ ЗАВОДСКОЙ ГОТОВНОСТИ ПРИ ВЫСОТЕ ДО 50 М | 100М2 | 2.02
63 |  | КРОВЕЛЬНЫЕ СЭНДВИЧ ПАНЕЛИ С УТЕПЛИТЕЛЕМ БАЗАЛЬТОВОГО ВОЛОКНА (160 КГ/М3) ТОЛЩИНОЙ 100ММ | М2 | 202
64 | Е1201-009-02 | УСТРОЙСТВО ЖЕЛОБОВ ПОДВЕСНЫХ | 100М | 0.495
65 |  | ВОДОСТОЧНЫЙ ЛОТОК ИЗ ОЦИНКОВАННОЙ ОКРАШЕННОЙ КРОВЕЛЬНОЙ СТАЛИ | М | 49.5
66 | Е1201-008-03 | НАВЕСКА ВОДОСТОЧНЫХ ТРУБ ПО СТЕНАМ ИЗ КИРПИЧА ИЛИ ЛЕГКОГО БЕТОНА, ДИАМЕТРОМ ДО: 140 ММ | 100М ТРУБ | 0.72
67 |  | ТРУБА ВОДОСТОЧНАЯ ИЗ ОЦИНКОВАННОЙ СТАЛИ 150Х150ММ ОКРАШЕННАЯ | М | 72
68 |  | ВОРОНКА | ШТ | 8
69 |  | КОЛЕНО 120 ГРАДУС | ШТ | 24
70 |  | ХОМУТ | ШТ | 48
71 |  | СНЕГОДЕРЖАТЕЛЬ | М | 49.5
72 |  | КОНЕК | М | 25
73 | Е1501-094-03 ДОП. 10 | ОБЛИЦОВКА КОЗЫРЬКА ПАНЕЛЯМИ "ТУНУКАБОНД" С УСТРОЙСТВОМ КАРКАСА ИЗ ЖЕСТЯНОГО ПРОФИЛЯ | 100 М2 РАЗВЕРНУТОЙ ПРОЕКЦИИ ПОВЕРХНОСТИ ОБЛИЦОВКИ | 0.18
74 |  | ТУНУКАБОНД | М2 | 18
РАЗДЕЛ 10. МЕТАЛЛИЧЕСКАЯ ФЕРМА МФ1 (6ШТ)
75 | Е0903-012-01 | МОНТАЖ СТРОПИЛЬНЫХ И ПОДСТРОПИЛЬНЫХ ФЕРМ НА ВЫСОТЕ ДО 25 М ПРОЛЕТОМ ДО 24 М МАССОЙ ДО 3,0 | Т КОНСТРУКЦИЙ | 2.634
76 |  | МЕТАЛЛИЧЕСКИЕ КОНСРУКЦИИ ФЕРМ | Т | 2.634
77 | Е1303-002-02 | ОГРУНТОВКА МЕТАЛЛИЧЕСКИХ ПОВЕРХНОСТЕЙ ЗА ОДИН РАЗ ГРУНТОВКОЙ ФЛ-03К | 100 М2 ОКРАШИВАЕМОЙ ПОВЕРХНОСТИ | 1.0536
78 | Е1303-004-26 | ОКРАСКА МЕТАЛЛИЧЕСКИХ ОГРУНТОВАННЫХ ПОВЕРХНОСТЕЙ ЭМАЛЬЮ ПФ-115 | 100 М2 ОКРАШИВАЕМОЙ ПОВЕРХНОСТИ | 1.0536
ВЕРТИКАЛЬНЫЕ СВЯЗИ ВС1 (2ШТ)
79 | Е0903-013-01 | МОНТАЖ ВЕРТИКАЛЬНЫХ СВЯЗЕЙ В ВИДЕ ФЕРМ ДЛЯ ПРОЛЕТОВ ДО 24 М ПРИ ВЫСОТЕ ЗДАНИЯ ДО 25 М | Т КОНСТРУКЦИЙ | 0.214
80 |  | КОНСТРУКЦИИ МЕТАЛЛИЧЕСКИЕ ВЕРТИКАЛЬНЫЕ СВЯЗИ ВС1 | Т | 0.214
ВЕРТИКАЛЬНЫЕ СВЯЗИ ВС2 (1ШТ)
81 | Е0903-013-01 | МОНТАЖ ВЕРТИКАЛЬНЫХ СВЯЗЕЙ В ВИДЕ ФЕРМ ДЛЯ ПРОЛЕТОВ ДО 24 М ПРИ ВЫСОТЕ ЗДАНИЯ ДО 25 М | Т КОНСТРУКЦИЙ | 0.0932
82 |  | КОНСТРУКЦИИ МЕТАЛЛИЧЕСКИЕ ВЕРТИКАЛЬНЫЕ СВЯЗИ ВС1 | Т | 0.0932
ГОРИЗОНТАЛЬНЫЙ СВЯЗЬ ГС1 (16ШТ)
83 | Е0903-013-01 | МОНТАЖ ГОРИЗОНТАЛЬНЫХ СВЯЗЕЙ В ВИДЕ ФЕРМ ДЛЯ ПРОЛЕТОВ ДО 24 М ПРИ ВЫСОТЕ ЗДАНИЯ ДО 25 М | Т КОНСТРУКЦИЙ | 0.89632
84 |  | КОНСТРУКЦИИ МЕТАЛЛИЧЕСКИЕ ВЕРТИКАЛЬНЫЕ СВЯЗИ ГС1 | Т | 0.89632
ГОРИЗОНТАЛЬНЫЙ СВЯЗЬ ГС2 (4ШТ)
85 | Е0903-013-01 | МОНТАЖ ГОРИЗОНТАЛЬНЫХ СВЯЗЕЙ В ВИДЕ ФЕРМ ДЛЯ ПРОЛЕТОВ ДО 24 М ПРИ ВЫСОТЕ ЗДАНИЯ ДО 25 М | Т КОНСТРУКЦИЙ | 0.184
86 |  | КОНСТРУКЦИИ МЕТАЛЛИЧЕСКИЕ ВЕРТИКАЛЬНЫЕ СВЯЗИ ГС2 | Т | 0.184
РАСПОРКА РС1 (20ШТ)
87 | Е0903-014-01 | МОНТАЖ СВЯЗЕЙ И РАСПОРОК ИЗ ОДИНОЧНЫХ И ПАРНЫХ УГОЛКОВ, ГНУТОСВАРНЫХ ПРОФИЛЕЙ ДЛЯ ПРОЛЕТОВ ДО 24 М ПРИ ВЫСОТЕ ЗДАНИЯ ДО 25 М | Т КОНСТРУКЦИЙ | 1.08
88 |  | КОНСТРУКЦИИ МЕТАЛЛИЧЕСКИЕ РАСПОРКА РС1 | Т | 1.08
РАСПОРКА РС2 (5ШТ)
89 | Е0903-014-01 | МОНТАЖ СВЯЗЕЙ И РАСПОРОК ИЗ ОДИНОЧНЫХ И ПАРНЫХ УГОЛКОВ, ГНУТОСВАРНЫХ ПРОФИЛЕЙ ДЛЯ ПРОЛЕТОВ ДО 24 М ПРИ ВЫСОТЕ ЗДАНИЯ ДО 25 М | Т КОНСТРУКЦИЙ | 0.2155
90 |  | КОНСТРУКЦИИ МЕТАЛЛИЧЕСКИЕ РАСПОРКА РС1 | Т | 0.2155
ПРОГОН ПР-1
91 | Е0903-014-01 | МОНТАЖ СВЯЗЕЙ И РАСПОРОК ИЗ ОДИНОЧНЫХ И ПАРНЫХ УГОЛКОВ, ГНУТОСВАРНЫХ ПРОФИЛЕЙ ДЛЯ ПРОЛЕТОВ ДО 24 М ПРИ ВЫСОТЕ ЗДАНИЯ ДО 25 М | Т КОНСТРУКЦИЙ | 2.945
92 |  | ТРУБЫ СТАЛЬНЫЙ ПРЯМОУГОЛЬНЫЕ 120Х80Х5,0ММ | Т | 2.916
93 |  | УГОЛОК СТАЛЬНОЙ РАЗМЕРОМ 63Х40Х4,0ММ | Т | 0.029
94 | Е1303-002-02 | ОГРУНТОВКА МЕТАЛЛИЧЕСКИХ ПОВЕРХНОСТЕЙ ЗА ОДИН РАЗ ГРУНТОВКОЙ ФЛ-03К | 100 М2 ОКРАШИВАЕМОЙ ПОВЕРХНОСТИ | 0.78
95 | Е1303-004-26 | ОКРАСКА МЕТАЛЛИЧЕСКИХ ОГРУНТОВАННЫХ ПОВЕРХНОСТЕЙ ЭМАЛЬЮ ПФ-115 | 100 М2 ОКРАШИВАЕМОЙ ПОВЕРХНОСТИ | 0.78
РАЗДЕЛ 11. ФУНДАМЕНТ ФМ-1 (3 ШТ)
96 | Е0601-001-05 | УСТРОЙСТВО ЖЕЛЕЗОБЕТОННЫХ ФУНДАМЕНТОВ ОБЩЕГО НАЗНАЧЕНИЯ ПОД КОЛОННЫ ОБЪЕМОМ ДО 3 М3 | 100 М3 ЖЕЛЕЗОБЕТОНА В ДЕЛЕ | 0.009
97 |  | АРМАТУРА АIII ГОСТ 5781-82 ДИАМЕТРОМ Д-10ММ | Т | 0.006942
98 |  | АНКЕРНЫЙ БОЛТ М20 | ШТ | 18
РАЗДЕЛ 12. ФУНДАМЕНТ ФМ-2 (3 ШТ)
99 | Е0601-001-05 | УСТРОЙСТВО ЖЕЛЕЗОБЕТОННЫХ ФУНДАМЕНТОВ ОБЩЕГО НАЗНАЧЕНИЯ ПОД КОЛОННЫ ОБЪЕМОМ ДО 3 М3 | 100 М3 ЖЕЛЕЗОБЕТОНА В ДЕЛЕ | 0.108
100 |  | АРМАТУРА АIII ГОСТ 5781-82 ДИАМЕТРОМ Д-10ММ | Т | 0.084
101 |  | АНКЕРНЫЙ БОЛТ М20 | ШТ | 18
РАЗДЕЛ 13. ФУНДАМЕНТ ФМ-3 (1 ШТ)
102 | Е0601-001-05 | УСТРОЙСТВО ЖЕЛЕЗОБЕТОННЫХ ФУНДАМЕНТОВ ОБЩЕГО НАЗНАЧЕНИЯ ПОД КОЛОННЫ ОБЪЕМОМ ДО 3 М3 | 100 М3 ЖЕЛЕЗОБЕТОНА В ДЕЛЕ | 0.0756
103 |  | АРМАТУРА АIII ГОСТ 5781-82 ДИАМЕТРОМ Д-10ММ | Т | 0.05831
104 |  | АНКЕРНЫЙ БОЛТ М20 | ШТ | 12
РАЗДЕЛ 14. МОНОЛИТНЫЙ ЛОТОК
КАНАЛ
105 | Е0801-002-02 МИНСТРОЙИЖКХ 14.02.23 Г. N 30 | УСТРОЙСТВО ОСНОВАНИЯ ПОД ФУНДАМЕНТЫ ЩЕБЕНОЧНОГО ТОЛЩ. 100ММ | М3 ОСНОВАНИЯ | 3.3
106 | Е0601-001-22 | УСТРОЙСТВО ЛЕНТОЧНЫХ ФУНДАМЕНТОВ ЖЕЛЕЗОБЕТОННЫХ ПРИ ШИРИНЕ ПОВЕРХУ ДО 1000 ММ | 100 М3 ЖЕЛЕЗОБЕТОНА В ДЕЛЕ | 0.035
107 |  | АРМАТУРА АI РСТ УЗ866-98 ДИАМЕТРОМ Д-6ММ | Т | 0.14652
РЕШЕТКА
108 | Е0906-001-02 | МОНТАЖ РЕШЕТОК ИЗ СТАЛИ | Т КОНСТРУКЦИЙ | 0.32545
109 |  | УГОЛОК СТАЛЬНОЙ РАЗМЕРОМ 50Х50Х5,0ММ | Т | 0.31746
110 |  | АРМАТУРА АIII ГОСТ 5781-82 ДИАМЕТРОМ Д-10ММ | Т | 0.007992
111 | Е1303-002-02 | ОГРУНТОВКА МЕТАЛЛИЧЕСКИХ ПОВЕРХНОСТЕЙ ЗА ОДИН РАЗ ГРУНТОВКОЙ ФЛ-03К | 100 М2 ОКРАШИВАЕМОЙ ПОВЕРХНОСТИ | 0.07
112 | Е1303-004-26 | ОКРАСКА МЕТАЛЛИЧЕСКИХ ОГРУНТОВАННЫХ ПОВЕРХНОСТЕЙ ЭМАЛЬЮ ПФ-115 | 100 М2 ОКРАШИВАЕМОЙ ПОВЕРХНОСТИ | 0.07
РАЗДЕЛ 15. ПАНДУС
113 | Е0801-002-02 МИНСТРОЙИЖКХ 14.02.23 Г. N 30 | УСТРОЙСТВО ОСНОВАНИЯ ПОД ФУНДАМЕНТЫ ЩЕБЕНОЧНОГО ТОЛЩ. 100ММ | М3 ОСНОВАНИЯ | 0.5
114 | Е0601-157-05 ДОП. 14 | УСТРОЙСТВО МОНОЛИТНЫХ ЖЕЛЕЗОБЕТОННЫХ ПАНДУСОВ | М3 | 8
115 |  | АРМАТУРА АI ГОСТ 5781-82 ДИАМЕТРОМ Д-8ММ | Т | 0.33733
116 |  | АРМАТУРА АIII ГОСТ 5781-82 ДИАМЕТРОМ Д-12ММ | Т | 0.064384
117 |  | АРМАТУРА АI ГОСТ 5781-82 ДИАМЕТРОМ Д-6ММ | Т | 0.021461
РАЗДЕЛ 16. ЭКСПЛИКАЦИЯ ПОЛОВ
БЕТОН
118 | Е1101-002-03 | УСТРОЙСТВО ПОДСТИЛАЮЩИХ СЛОЕВ ГРАВИЙНЫХ ТОЛЩ. 100ММ | М3 | 17.32
119 | Е1101-002-09 | УСТРОЙСТВО ПОДСТИЛАЮЩИХ СЛОЕВ БЕТОННЫХ ТОЛЩ. 80ММ | М3 | 13.856
120 | Е0601-015-10 | АРМИРОВАНИЕ ПОДСТИЛАЮЩИХ СЛОЕВ И НАБЕТОНОК | Т | 0.68414
121 |  | АРМАТУРА АI ГОСТ 5781-82 ДИАМЕТРОМ Д-8ММ | Т | 0.68414
122 | Е1101-002-09 | УСТРОЙСТВО ПОЛОВ БЕТОННЫХ ТОЛЩ. 100ММ | М3 | 17.32
РАЗДЕЛ 17. ЗАПОЛНЕНИЕ ДВЕРНЫХ ПРОЕМОВ
123 | Е0904-014-01 ДОП. 4 | УСТАНОВКА МЕТАЛЛИЧЕСКИХ ДВЕРЕЙ С ПОДГОТОВКОЙ ПРОЕМА И УСТАНОВКОЙ НАКЛАДНЫХ И ЗАКЛАДНЫХ ДЕТАЛЕЙ ПЛОЩАДЬЮ ДВЕРНОГО ПРОЕМА: ДО 2,5 М2 | М2 | 73.89
124 |  | ДВЕРНЫЕ МЕТАЛЛИЧЕСКИЕ | М2 | 73.89
125 | Е1001-036-01ДОП. 11 ГОСАРХИТЕКТСТРОЙ РУЗ ПР. № 429 ОТ 15.12.17 Г. | УСТАНОВКА В ЖИЛЫХ И ОБЩЕСТВЕННЫХ ЗДАНИЯХ ОКОННЫХ БЛОКОВ ИЗ ДЕРЕВО АЛЮМИНИЯ, АЛЮМИНИЯ, МЕТАЛЛОПЛАСТИКА В КАМЕННЫХ СТЕНАХ, ОТКРЫВАЮЩИМИСЯ (ПОВОРОТНЫХ, ОТКИДНЫХ, ПОВОРОТНО-ОТКИДНЫХ): С ПЛОЩАДЬЮ ПРОЕМА ДО 2 М2 | 100 М2 | 0.192
126 |  | ОКОННЫЕ БЛОКИ АЛЮМИНИЕВЫЙ ПРОФИЛЯ (СТЕКЛОПАКЕТ) | М2 | 19.2
РАЗДЕЛ 18. ОТДЕЛКА ЦОКОЛЬ
127 | Е1502-001-01 | УЛУЧШЕННАЯ ШТУКАТУРКА ЦЕМЕНТНО-ИЗВЕСТКОВЫМ РАСТВОРОМ ПО КАМНЮ СТЕН ЦОКОЛЯ | 100М2 ОШТУКАТУРИВАЕМОЙ ПОВЕРХНОСТИ | 0.24
128 | Е1501-016-02 ДОП. 12 МИНСТРОЙ РУЗ N 519 ОТ 18.11.2019 Г. | НАРУЖНАЯ ОБЛИЦОВКА ПО БЕТОННОЙ ПОВЕРХНОСТИ КЕРАМИЧЕСКИМИ, БЕТОННЫМИ ИЛИ ЦЕМЕНТНЫМИ ОТДЕЛЬНЫМИ ПЛИТКАМИ НА ЦЕМЕНТНОМ РАСТВОРЕ СТЕН | 100М2 ПОВЕРХНОСТИ ОБЛИЦОВКИ | 0.24
129 |  | КЕРАМОГРАНИТ | М2 | 24
РАЗДЕЛ 19. ОТМОСТКА
130 | Е1101-002-04 | УСТРОЙСТВО ПОДСТИЛАЮЩИХ СЛОЕВ ЩЕБЕНОЧНЫХ ТОЛЩ. 100ММ | М3 | 10.5
131 | Е1101-002-09 | УСТРОЙСТВО ОТМОСТКИ БЕТОННЫХ ТОЛЩ. 60ММ | М3 | 6.3
, ВОЗДУХОДУВНАЯ СТАНЦИЯ.
РАЗДЕЛ 1. РАДИАТОРНОЕ ОТОПЛЕНИЕ
1 | Ц0803-602-02 | ПРИБОРЫ НАГРЕВАТЕЛЬНЫ | ШТ | 1
2 | СЦЕНА | КОТЕЛ ЭЛЕКТРИЧЕСКИЙ 16КВТ NY=16КВТ 380В | КОМП | 1
3 | Е1605-001-01 МИНСТРОЙИЖКХ 03.03.23 Г. N 42 | УСТАНОВКА ВЕНТИЛЕЙ, ЗАДВИЖЕК, ЗАТВОРОВ, КЛАПАНОВ ОБРАТНЫХ, КРАНОВ ПРОХОДНЫХ НА ТРУБОПРОВОДАХ ИЗ СТАЛЬНЫХ ТРУБ ДИАМЕТРОМ ДО 25 ММ | ШТ | 3
4 | СЦЕНА | ВЕНТИЛЬ ЗАПОРНЫЙ МУФТОВЫЙ ЛАТУННЫЙ DY20 15Б1БК ГОСТ 9086-74 | ШТ | 3
5 | Е1806-007-01 | УСТАНОВКА ФИЛЬТРОВ ДИАМЕТРОМ 25 ММ | 10 ШТ | 0.1
6 | СЦЕНА | ФИЛЬТР СЕТЧАТЫЙ ГРУБОЙ ОЧИСТКИ С КОСОЙ ВРЕЗКОЙ МУФТОВЫЙ ЛАТУННЫЙ DY20 | ШТ | 1
7 | Е1605-001-01 МИНСТРОЙИЖКХ 03.03.23 Г. N 42 | УСТАНОВКА ВЕНТИЛЕЙ, ЗАДВИЖЕК, ЗАТВОРОВ, КЛАПАНОВ ОБРАТНЫХ, КРАНОВ ПРОХОДНЫХ НА ТРУБОПРОВОДАХ ИЗ СТАЛЬНЫХ ТРУБ ДИАМЕТРОМ ДО 25 ММ | ШТ | 18
8 | СЦЕНА | МАЛОГАБАРИТНЫЙ ВОЗДУХОВЫПУСКНОЙ КРАН DY10 СТД 7073В ГОСТ 10944-75 | ШТ | 6
9 | СЦЕНА | РАДИАТОРНЫЙ ВЕНТИЛЬ УГЛОВОЙ Д=20 С РАЗЪЕМНЫМ СОЕДИНЕНИЕМ РЕЗЬБОЙ 1/2 | ШТ | 6
10 | СЦЕНА | РУЧНОЙ ЛАТУННЫЙ УГЛОВОЙ БАЛАНСИРОВОЧНЫЙ КРАН DY15 С РАЗЪЕМНЫМ СОЕДИНЕНИЕМ С РЕЗЬБОЙ 1/2 ДЛЯ СИСТЕМ ОТОПЛЕНИЯ | ШТ | 6
11 | Е1803-001-04 ДОП. 14 | УСТАНОВКА РАДИАТОРОВ БИМЕТАЛЛИЧЕСКИХ | 100КВТ | 0.1494
12 | СЦЕНА | РАДИАТОР БИМЕТАЛЛЕЧЕСКИЙ 1 СЕКЦИЯ 0,166 КВТ | СЕК | 90
13 | СЦЕНА | МУФТА (АМЕРИКАНКА) Д=25КОМБИНИРОВАННАЯ РАЗЪЕМНАЯ С ВНУТРЕН РЕЗЬБОЙ DY20 ГОСТ 32415-2013 | ШТ | 2
14 | СЦЕНА | МУФТА (АМЕРИКАНКА) Д=25 КОМБИНИРОВАННАЯ РАЗЪЕМНАЯ С ВНЕШНЕЙ РЕЗЬБОЙ DY20ГОСТ 32415-2013 | ШТ | 2
15 | СЦЕНА | МУФТА (АДАПТЕР) Д=25КОМБИНИРОВАННАЯ С ВНЕШНЕЙ РЕЗЬБОЙ DY20 ГОСТ 32415-2013 | ШТ | 2
16 | СЦЕНА | ШАРОВОЙ КРАН PPR Д=25 ДЛЯ СИСТЕМ ОТОПЛЕНИЯ PN25 ГОСТ 32415-2013 | ШТ | 2
17 | Е1604-006-03 МИНСТРОЙИЖКХ 03.03.23 Г. N 42 | ПРОКЛАДКА ВНУТРЕННИХ ТРУБОПРОВОДОВ ОТОПЛЕНИЯ ИЗ ПОЛИПРОПИЛЕНОВЫХ ТРУБ ДИАМЕТРОМ ДО: 32 ММ | 100 М ТРУБОПРОВОДА | 0.24
18 | СЦЕНА | ТРУБЫ АРМИРОВАННЫЕ PPRC С АЛЮМИНИЕВ. ПОКРЫТИЕМ Д=32Х5,4 ГОСТ 32415-2013 | М | 23.016
19 | Е1604-006-02 МИНСТРОЙИЖКХ 03.03.23 Г. N 42 | ПРОКЛАДКА ВНУТРЕННИХ ТРУБОПРОВОДОВ ОТОПЛЕНИЯ ИЗ ПОЛИПРОПИЛЕНОВЫХ ТРУБ ДИАМЕТРОМ ДО: 25 ММ | 100 М ТРУБОПРОВОДА | 0.24
20 | СЦЕНА | ТРУБЫ АРМИРОВАННЫЕ PPRC С АЛЮМИНИЕВ. ПОКРЫТИЕМ Д=25Х4,2 ГОСТ 32415-2013 | М | 23.016
21 | Е1604-006-01 МИНСТРОЙИЖКХ 03.03.23 Г. N 42 | ПРОКЛАДКА ВНУТРЕННИХ ТРУБОПРОВОДОВ ОТОПЛЕНИЯ ИЗ ПОЛИПРОПИЛЕНОВЫХ ТРУБ ДИАМЕТРОМ ДО: 20 ММ | 100 М ТРУБОПРОВОДА | 0.16
22 | СЦЕНА | ТРУБЫ АРМИРОВАННЫЕ PPRC С АЛЮМИНИЕВ. ПОКРЫТИЕМ Д=20Х3,4 ГОСТ 32415-2013 | М | 15.184
23 | СЦЕНА | ОБВОД PPRC ТРУБ ДИАМЕТРОМ 20 ММ ГОСТ 32415-2013 | ШТ | 4
24 | СЦЕНА | МУФТА Д=32 PPRC ДЛЯ СИСТЕМ ОТОПЛЕНИЯ PN25ГОСТ 32415-2013 | ШТ | 4
25 | СЦЕНА | МУФТА Д=25 PPRC ДЛЯ СИСТЕМ ОТОПЛЕНИЯ PN25ГОСТ 32415-2013 | ШТ | 4
26 | СЦЕНА | МУФТА Д=20 PPRC ДЛЯ СИСТЕМ ОТОПЛЕНИЯ PN25ГОСТ 32415-2013 | ШТ | 4
27 | СЦЕНА | КОЛЕНО 90 ГРАДУСОВ ДИАМЕТРОМ 32 PPRC ДЛЯ СИСТЕМ ОТОПЛЕНИЯ PN32ГОСТ 32415-2013 | ШТ | 4
28 | СЦЕНА | КОЛЕНО 90 ГРАДУСОВ ДИАМЕТРОМ 20 PPRC ДЛЯ СИСТЕМ ОТОПЛЕНИЯ PN32ГОСТ 32415-2013 | ШТ | 12
29 | СЦЕНА | КРЕСТОВИНА Т (ТРОЙНИК) 32-20-32 PPRC ДЛЯ СИСТЕМ ОТОПЛЕНИЯ PN25ГОСТ 32415-2013 | ШТ | 4
30 | СЦЕНА | КРЕСТОВИНА Т (ТРОЙНИК) 25-20-25 PPRC ДЛЯ СИСТЕМ ОТОПЛЕНИЯ PN25ГОСТ 32415-2013 | ШТ | 4
31 | СЦЕНА | ОПОРА (КЛИПСЫ) ПОЛИПРОПИЛЕНОВАЯ ДЛЯ ТРУБ Д=32ГОСТ 32415-2013 | ШТ | 40
32 | СЦЕНА | ОПОРА (КЛИПСЫ) ПОЛИПРОПИЛЕНОВАЯ ДЛЯ ТРУБ Д=25ГОСТ 32415-2013 | ШТ | 48
33 | СЦЕНА | ОПОРА (КЛИПСЫ) ПОЛИПРОПИЛЕНОВАЯ ДЛЯ ТРУБ Д=20ГОСТ 32415-2013 | ШТ | 20
34 | СЦЕНА | ПЕРЕХОДНИК 32-25 PPRC ДЛЯ СИСТЕМ ОТОПЛЕНИЯ PN25ГОСТ 32415-2013 | ШТ | 2
35 | СЦЕНА | ПЕРЕХОДНИК 25-20 PPRC ДЛЯ СИСТЕМ ОТОПЛЕНИЯ PN25ГОСТ 32415-2013 | ШТ | 2
РАЗДЕЛ 2. РАДИАТОРНОЕ ОТОПЛЕНИЕ. ОБЪЕМ РАБОТ.
36 | Е1607-005-01 МИНСТРОЙИЖКХ 03.03.23 Г. N 42 | ГИДРАВЛИЧЕСКОЕ ИСПЫТАНИЕ ТРУБОПРОВОДОВ СИСТЕМ ОТОПЛЕНИЯ, ВОДОПРОВОДА И ГОРЯЧЕГО ВОДОСНАБЖЕНИЯ ДИАМЕТРОМ ДО 50 ММ | 100 М ТРУБОПРОВОДА | 0.64
37 | Е2601-044-02 МИНСТРОЙИЖКХ РУЗ НОМ. 42 03.03.23 Г. | УСТРОЙСТВО ТЕПЛОИЗОЛЯЦИИ ТРУБ НА СТРОЙПЛОЩАДКЕ ИЛИ ЗАГОТОВИТЕЛЬНОМ УЧАСТКЕ ОБОЛОЧКАМИ ИЗ ВСПЕНЕННОГО ПОЛИЭТИЛЕНА НАРУЖНЫМ ДИАМЕТРОМ ДО 25 ММ | 100М ИЗОЛЯЦИИ ТРУБ | 0.48
38 | СЦЕНА | ТРУБКИ ИЗ ВСПЕНЕННОГО КАУЧУКА, ТОЛЩИНА 19 ММ, ДИАМЕТР 32Х5,4 ММ | М | 24
39 | СЦЕНА | ТРУБКИ ИЗ ВСПЕНЕННОГО КАУЧУКА, ТОЛЩИНА 19 ММ, ДИАМЕТР 25Х4,2 ММ | М | 24
40 | Е2601-044-01 МИНСТРОЙИЖКХ РУЗ НОМ. 42 03.03.23 Г. | УСТРОЙСТВО ТЕПЛОИЗОЛЯЦИИ ТРУБ НА СТРОЙПЛОЩАДКЕ ИЛИ ЗАГОТОВИТЕЛЬНОМ УЧАСТКЕ ОБОЛОЧКАМИ ИЗ ВСПЕНЕННОГО ПОЛИЭТИЛЕНА НАРУЖНЫМ ДИАМЕТРОМ ДО 20 ММ | 100М ИЗОЛЯЦИИ ТРУБ | 0.16
41 | СЦЕНА | ТРУБКИ ИЗ ВСПЕНЕННОГО КАУЧУКА, ТОЛЩИНА 19 ММ, ДИАМЕТР 20Х3,4ММ | М | 16
42 | СЦЕНА | КРОНШТЕЙН ДЛЯ МОНТАЖА ОТОПИТЕЛЬНЫХ ПРИБОРОВ С АНКЕРОМ ДИАМЕТРОМ 10 ММ(4 КОМПЛЕКТА НА ПРИБОР) | КОМП | 24
43 | СЦЕНА | МЕТАЛ РАЗНЫЙ ДЛЯ КРЕПЛЕНИЯ СИСТЕМ "ОВ" | КГ | 2
, ЗДАНИЕ ВОЗДУХОДУВНОЙ.
РАЗДЕЛ 1. ЗДАНИЕ ВОЗДУХОДУВНОЙ
РАЗДЕЛ 2. ТХ
1 | Е2003-002-02 ДОП. 3 | УСТАНОВКА ВЕНТИЛЯТОРОВ ОСЕВЫХ МАССОЙ ДО 0,05 Т | ВЕНТИЛЯТОР | 7
2 |  | ВЕНТИЛЯТОР ПРОИЗВОД. 500 М3/ЧАС МОЩНОСТЬ 0,37 КВТ | ШТ | 2
3 |  | ВЕНТИЛЯТОР ПРОИЗВОД. 3000 М3/ЧАС МОЩНОСТЬ 1,10 КВТ | ШТ | 5
4 | Е1605-001-08 МИНСТРОЙИЖКХ 03.03.23 Г. N 42 | УСТАНОВКА СТАЛЬНОЙ ФЛАНЦЕВОЙ АРМАТУРЫ, ВЕНТИЛЕЙ, ЗАДВИЖЕК, ЗАТВОРОВ, КЛАПАНОВ ОБРАТНЫХ, КРАНОВ ПРОХОДНЫХ НА ТРУБОПРОВОДАХ ИЗ СТАЛЬНЫХ ТРУБ ДИАМЕТРОМ ДО 300 ММ | ШТ | 8
5 |  | ОБРАТНЫЙ КЛАПАН ДИАМЕТРОМ Д=300 PN16 | ШТ | 3
6 |  | ВИБРОИЗОЛЯТОР ДИАМЕТРОМ Д=300 PN16 | ШТ | 3
7 |  | МУФТА ДИАМЕТРОМ Д=300 PN16 | ШТ | 5
8 |  | ДИСКОВЫЙ ЗАТВОР ЭЛЕКРИЧЕСКИЙ ДИАМЕТРОМ Д=300 PN16 | ШТ | 5
9 | Е1605-001-05 МИНСТРОЙИЖКХ 03.03.23 Г. N 42 | УСТАНОВКА СТАЛЬНОЙ ФЛАНЦЕВОЙ АРМАТУРЫ, ВЕНТИЛЕЙ, ЗАДВИЖЕК, ЗАТВОРОВ, КЛАПАНОВ ОБРАТНЫХ, КРАНОВ ПРОХОДНЫХ НА ТРУБОПРОВОДАХ ИЗ СТАЛЬНЫХ ТРУБ ДИАМЕТРОМ ДО 150 ММ | ШТ | 5
10 |  | МУФТА ДИАМЕТРОМ Д=150 PN16 | ШТ | 5
11 |  | ДИСКОВЫЙ ЗАТВОР ЭЛЕКРИЧЕСКИЙ ДИАМЕТРОМ Д=150 PN16 | ШТ | 5
12 | Е1605-001-03 МИНСТРОЙИЖКХ 03.03.23 Г. N 42 | УСТАНОВКА СТАЛЬНОЙ ФЛАНЦЕВОЙ АРМАТУРЫ, ВЕНТИЛЕЙ, ЗАДВИЖЕК, ЗАТВОРОВ, КЛАПАНОВ ОБРАТНЫХ, КРАНОВ ПРОХОДНЫХ НА ТРУБОПРОВОДАХ ИЗ СТАЛЬНЫХ ТРУБ ДИАМЕТРОМ ДО 100 ММ | ШТ | 5
13 |  | МУФТА ДИАМЕТРОМ Д=100 PN16 | ШТ | 2
14 |  | ДИСКОВЫЙ ЗАТВОР ЭЛЕКРИЧЕСКИЙ ДИАМЕТРОМ Д=100 PN16 | ШТ | 2
15 |  | МУФТА ДИАМЕТРОМ Д=80 PN16 | ШТ | 3
16 |  | ДИСКОВЫЙ ЗАТВОР ЭЛЕКРИЧЕСКИЙ ДИАМЕТРОМ Д=80 PN16 | ШТ | 3
17 | Е1602-005-10 МИНСТРОЙИЖКХ 03.03.23 Г. N 42 | ПРОКЛАДКА ТРУБОПРОВОДОВ ОТОПЛЕНИЯ И ВОДОСНАБЖЕНИЯ ИЗ СТАЛЬНЫХ ЭЛЕКТРОСВАРНЫХ ТРУБ ДИАМЕТРОМ 300 ММ | 100 М ТРУБОПРОВОДА | 0.3
18 |  | ТРУБА ИЗ НЕРЖАВЕЮЩЕЙ СТАЛИ SS316L ДИАМЕТРОМ 300ММ | М | 30
19 |  | ОТВОД 90ГР ИЗ НЕРЖАВЕЮЩЕЙ СТАЛИ Д=300 SS316L PN6 | ШТ | 7
20 | Е1602-005-07 МИНСТРОЙИЖКХ 03.03.23 Г. N 42 | ПРОКЛАДКА ТРУБОПРОВОДОВ ОТОПЛЕНИЯ И ВОДОСНАБЖЕНИЯ ИЗ СТАЛЬНЫХ ЭЛЕКТРОСВАРНЫХ ТРУБ ДИАМЕТРОМ 150 ММ | 100 М ТРУБОПРОВОДА | 0.12
21 |  | ТРУБА ИЗ НЕРЖАВЕЮЩЕЙ СТАЛИ SS316L ДИАМЕТРОМ 150ММ | М | 12
22 |  | ОТВОД 90ГР ИЗ НЕРЖАВЕЮЩЕЙ СТАЛИ Д=150 SS316L | ШТ | 4
23 | Е1602-007-06 МИНСТРОЙИЖКХ 03.03.23 Г. N 42 | УСТАНОВКА ФЛАНЦЕВЫХ СОЕДИНЕНИЙ НА СТАЛЬНЫХ ТРУБОПРОВОДАХ ДИАМЕТРОМ 150 ММ | 1 СОЕД. | 4
24 |  | ФЛАНЕЦ ИЗ НЕРЖАВЕЮЩЕЙ СТАЛИ Д=150 SS316L | ШТ | 2
25 |  | ФЛАНЦЕВАЯ ЗАГЛУШКА ИЗ НЕРЖАВЕЮЩЕЙ СТАЛИ Д=150 SS316L | ШТ | 2
26 | Е1602-005-04 МИНСТРОЙИЖКХ 03.03.23 Г. N 42 | ПРОКЛАДКА ТРУБОПРОВОДОВ ОТОПЛЕНИЯ И ВОДОСНАБЖЕНИЯ ИЗ СТАЛЬНЫХ ЭЛЕКТРОСВАРНЫХ ТРУБ ДИАМЕТРОМ 80 ММ | 100 М ТРУБОПРОВОДА | 0.03
27 |  | ТРУБА ИЗ НЕРЖАВЕЮЩЕЙ СТАЛИ SS316L ДИАМЕТРОМ 80ММ | М | 3
28 | Е1602-005-05 МИНСТРОЙИЖКХ 03.03.23 Г. N 42 | ПРОКЛАДКА ТРУБОПРОВОДОВ ОТОПЛЕНИЯ И ВОДОСНАБЖЕНИЯ ИЗ СТАЛЬНЫХ ЭЛЕКТРОСВАРНЫХ ТРУБ ДИАМЕТРОМ 100 ММ | 100 М ТРУБОПРОВОДА | 0.03
29 |  | ТРУБА ИЗ НЕРЖАВЕЮЩЕЙ СТАЛИ SS316L ДИАМЕТРОМ 100ММ | М | 3
30 |  | ОТВОД 90ГР ИЗ НЕРЖАВЕЮЩЕЙ СТАЛИ Д=100 SS316L | ШТ | 2
31 | Е1602-007-04 МИНСТРОЙИЖКХ 03.03.23 Г. N 42 | УСТАНОВКА ФЛАНЦЕВЫХ СОЕДИНЕНИЙ НА СТАЛЬНЫХ ТРУБОПРОВОДАХ ДИАМЕТРОМ 100 ММ | 1 СОЕД. | 4
32 |  | ФЛАНЕЦ ИЗ НЕРЖАВЕЮЩЕЙ СТАЛИ Д=100 SS316L | ШТ | 2
33 |  | ФЛАНЦЕВАЯ ЗАГЛУШКА ИЗ НЕРЖАВЕЮЩЕЙ СТАЛИ Д=100 SS316L | ШТ | 2
34 | Е1602-005-05 МИНСТРОЙИЖКХ 03.03.23 Г. N 42 | ПРОКЛАДКА ТРУБОПРОВОДОВ ОТОПЛЕНИЯ И ВОДОСНАБЖЕНИЯ ИЗ СТАЛЬНЫХ ЭЛЕКТРОСВАРНЫХ ТРУБ ДИАМЕТРОМ 100 ММ | 100 М ТРУБОПРОВОДА | 0.03
35 |  | ТРУБА ИЗ НЕРЖАВЕЮЩЕЙ СТАЛИ SS316L ДИАМЕТРОМ 100ММ | М | 3
36 |  | ОТВОД 90ГР ИЗ НЕРЖАВЕЮЩЕЙ СТАЛИ Д=100 SS316L | ШТ | 2
37 | Е1602-007-04 МИНСТРОЙИЖКХ 03.03.23 Г. N 42 | УСТАНОВКА ФЛАНЦЕВЫХ СОЕДИНЕНИЙ НА СТАЛЬНЫХ ТРУБОПРОВОДАХ ДИАМЕТРОМ 100 ММ | 1 СОЕД. | 4
38 |  | ФЛАНЕЦ ИЗ НЕРЖАВЕЮЩЕЙ СТАЛИ Д=100 SS316L | ШТ | 2
39 |  | ФЛАНЦЕВАЯ ЗАГЛУШКА ИЗ НЕРЖАВЕЮЩЕЙ СТАЛИ Д=100 SS316L | ШТ | 2
, ЗДАНИЕ ВОЗДУХОДУВНОЙ.
РАЗДЕЛ 1. ЗДАНИЕ ВОЗДУХОДУВНОЙ
РАЗДЕЛ 2. СИЛОВОЕ ЭЛЕКТРООБОРУДОВАНИЕ
1 | Ц0803-573-04 | ПУЛЬТЫ И ШКАФЫ УПРАВЛЕНИЯ. ШКАФ [ПУЛЬТ] УПРАВЛЕНИЯ НАВЕСНОЙ, ВЫСОТА, ШИРИНА И ГЛУБИНА, ММ, ДО 600Х600Х350 | ШТ | 1
2 |  | ЩИТ СИЛОВОЙ МЕТАЛЛИЧЕСКИЙ, НАВЕСНОЙ С ШИНАМИ PE И N. ТИПА ПР11-7108-54УЗ | ШТ | 1
3 | Ц0803-526-04 | ВЫКЛЮЧАТЕЛИ УСТАНОВОЧНЫЕ АВТОМАТИЧЕСКИЕ [АВТОМАТЫ] ИЛИ НЕАВТОМАТИЧЕСКИЕ. АВТОМАТ ОДНО-, ДВУХ-, ТРЕХПОЛЮСНЫЙ, УСТАНАВЛИВАЕМЫЙ НА КОНСТРУКЦИИ НА СТЕНЕ ИЛИ КОЛОННЕ, НА ТОК, А, ДО 400 | ШТ | 1
4 |  | АВТОМАТ НА ВВОДЕ IР=400А ВА88-37/3Р | ШТ | 1
5 | Ц0803-526-03 | ВЫКЛЮЧАТЕЛИ УСТАНОВОЧНЫЕ АВТОМАТИЧЕСКИЕ [АВТОМАТЫ] ИЛИ НЕАВТОМАТИЧЕСКИЕ. АВТОМАТ ОДНО-, ДВУХ-, ТРЕХПОЛЮСНЫЙ, УСТАНАВЛИВАЕМЫЙ НА КОНСТРУКЦИИ НА СТЕНЕ ИЛИ КОЛОННЕ, НА ТОК, А, ДО 250 | ШТ | 3
6 |  | АВТОМАТЫ НА ОТХОДЯЩИХ ЛИНИЯХ IР=160А ВА88-35/3Р | ШТ | 3
7 | Ц0803-526-02 | ВЫКЛЮЧАТЕЛИ УСТАНОВОЧНЫЕ АВТОМАТИЧЕСКИЕ [АВТОМАТЫ] ИЛИ НЕАВТОМАТИЧЕСКИЕ. АВТОМАТ ОДНО-, ДВУХ-, ТРЕХПОЛЮСНЫЙ, УСТАНАВЛИВАЕМЫЙ НА КОНСТРУКЦИИ НА СТЕНЕ ИЛИ КОЛОННЕ, НА ТОК, А, ДО 100 | ШТ | 4
8 |  | АВТОМАТЫ НА ОТХОДЯЩИХ ЛИНИЯХ IР=80А ВА88-35/3Р | ШТ | 1
9 |  | АВТОМАТЫ НА ОТХОДЯЩИХ ЛИНИЯХ IР=63А ВА88-35/3Р | ШТ | 3
10 | Ц0803-526-01 | ВЫКЛЮЧАТЕЛИ УСТАНОВОЧНЫЕ АВТОМАТИЧЕСКИЕ [АВТОМАТЫ] ИЛИ НЕАВТОМАТИЧЕСКИЕ. АВТОМАТ ОДНО-, ДВУХ-, ТРЕХПОЛЮСНЫЙ, УСТАНАВЛИВАЕМЫЙ НА КОНСТРУКЦИИ НА СТЕНЕ ИЛИ КОЛОННЕ, НА ТОК, А, ДО 25 | ШТ | 3
11 |  | АВТОМАТЫ НА ОТХОДЯЩИХ ЛИНИЯХ IР=25А ВА88-35/3Р | ШТ | 3
12 | Ц0803-524-01 | ЯЩИК С ОДНИМ ДВУХПОЛЮСНЫМ РУБИЛЬНИКОМ, ИЛИ С ДВУХПОЛЮСНЫМ РУБИЛЬНИКОМ И ДВУМЯ ПРЕДОХРАНИТЕЛЯМИ, ИЛИ С ДВУМЯ БЛОКАМИ "ПРЕДОХРАНИТЕЛЬ-ВЫКЛЮЧАТЕЛЬ", ИЛИ С ДВУМЯ ПРЕДОХРАНИТЕЛЯМИ, УСТАНАВЛИВАЕМЫЙ НА КОНСТРУКЦИИ НА ПОЛУ НА ТОК ДО 100 А | ШТ | 1
13 |  | ЯЩИК УПРАВЛЕНИЯ ДЛЯ КРАНОВ IТ.Р=16А КОМПЛЕКТНО С КРАНОМ | ШТ | 1
14 | Ц0802-403-03 | ПРОВОД В ЗАЩИТНОЙ ОБОЛОЧКЕ ИЛИ КАБЕЛЬ ДВУХ-ТРЕХЖИЛЬНЫЕ ПОД ШТУКАТУРКУ ПО СТЕНАМ ИЛИ В БОРОЗДАХ | 100М | 2.89
15 |  | КАБЕЛЬ МЕДНЫЙ С ПВХ ИЗОЛЯЦИЕЙ, НА 380 В МАРКИ ВВГНГ-660 СЕЧ. 5Х50ММ2 | М | 89
16 |  | КАБЕЛЬ МЕДНЫЙ С ПВХ ИЗОЛЯЦИЕЙ, НА 380 В МАРКИ ВВГНГ-660 СЕЧ. 5Х16ММ2 | М | 70
17 |  | КАБЕЛЬ МЕДНЫЙ С ПВХ ИЗОЛЯЦИЕЙ, НА 380 В МАРКИ ВВГНГ-660 СЕЧ. 5Х4ММ2 | М | 43
18 |  | КАБЕЛЬ МЕДНЫЙ С ПВХ ИЗОЛЯЦИЕЙ, НА 380 В МАРКИ ВВГНГ-660 СЕЧ. 5Х2,5ММ2 | М | 62
19 |  | КАБЕЛЬ МЕДНЫЙ ГИБКИЙ С ПВХ ИЗОЛЯЦИЕЙ, НА 660 В, СЕЧ. 5Х4ММ2 ТИПА КГ | М | 25
20 | Ц0802-411-01 | РУКАВ, НАРУЖНЫЙ ДИАМЕТР, ММ, ДО 48 | 100М | 0.25
21 |  | РУКАВ ГИБКИЙ, МЕТАЛЛИЧЕСКИЙ, ГЕРМЕТИЧНЫЙ Д=32 РЗ-Ц-Х-32 | М | 25
22 | Ц0802-165-02 | МУФТА ДЛЯ КАБЕЛЯ НАПРЯЖЕНИЕМ ДО 1 КВ, СЕЧЕНИЕ ОДНОЙ ЖИЛЫ, ММ2, ДО 70 | ШТ | 18
23 |  | КАБЕЛЬНАЯ МУФТА ДЛЯ СЕЧЕНИЯ 50ММ2 | ШТ | 9
24 |  | КАБЕЛЬНАЯ МУФТА ДЛЯ СЕЧЕНИЯ 16ММ2 | ШТ | 9
25 | Ц0802-168-05 | МУФТА ДЛЯ КАБЕЛЯ С МЕДНЫМИ ЖИЛАМИ СЕЧЕНИЕМ ОДНОЙ ЖИЛЫ ДО 6 ММ2, КОЛИЧЕСТВО ЖИЛ, ДО 10 | ШТ | 3
26 |  | КАБЕЛЬНАЯ МУФТА ДЛЯ СЕЧЕНИЯ 4ММ2 | ШТ | 3
27 |  | НАКОНЕЧНИКИ КАБЕЛЬНЫЙ ДЛЯ СЕЧЕНИЯ 5Х4ММ2 | ШТ | 20
28 |  | НАКОНЕЧНИКИ КАБЕЛЬНЫЙ ДЛЯ СЕЧЕНИЯ 5Х10ММ2 | ШТ | 10
РАЗДЕЛ 3. ОСВЕТИТЕЛЬНОЕ ЭЛЕКТРООБОРУДОВАНИЕ
29 | Ц0803-573-04 | ПУЛЬТЫ И ШКАФЫ УПРАВЛЕНИЯ. ШКАФ [ПУЛЬТ] УПРАВЛЕНИЯ НАВЕСНОЙ, ВЫСОТА, ШИРИНА И ГЛУБИНА, ММ, ДО 600Х600Х350 | ШТ | 1
30 |  | ЩИТ РАСПРЕДЕЛИТЕЛЬНЫЙ, НАВЕСНОЙ С ШИНАМИ PE И N. ТИПА ЩРН-12З-0 74 У2 | ШТ | 1
31 | Ц0803-526-02 | ВЫКЛЮЧАТЕЛИ УСТАНОВОЧНЫЕ АВТОМАТИЧЕСКИЕ [АВТОМАТЫ] ИЛИ НЕАВТОМАТИЧЕСКИЕ. АВТОМАТ ОДНО-, ДВУХ-, ТРЕХПОЛЮСНЫЙ, УСТАНАВЛИВАЕМЫЙ НА КОНСТРУКЦИИ НА СТЕНЕ ИЛИ КОЛОННЕ, НА ТОК, А, ДО 100 | ШТ | 1
32 |  | АВТОМАТ НА ВВОДЕ IР=20А ТИПА ВА 47-63N/3Р | ШТ | 1
33 | Ц0803-526-01 | ВЫКЛЮЧАТЕЛИ УСТАНОВОЧНЫЕ АВТОМАТИЧЕСКИЕ [АВТОМАТЫ] ИЛИ НЕАВТОМАТИЧЕСКИЕ. АВТОМАТ ОДНО-, ДВУХ-, ТРЕХПОЛЮСНЫЙ, УСТАНАВЛИВАЕМЫЙ НА КОНСТРУКЦИИ НА СТЕНЕ ИЛИ КОЛОННЕ, НА ТОК, А, ДО 25 | ШТ | 6
34 |  | АВТОМАТЫ НА ОТХОДЯЩИХ ЛИНИЯХ IР=16А ТИПА ВА47-29/1Р | ШТ | 3
35 |  | АВТОМАТЫ НА ОТХОДЯЩИХ ЛИНИЯХ IР=10А ТИПА ВА47-29/1Р | ШТ | 3
36 | Ц0803-603-01 | ЯЩИК | ШТ | 1
37 |  | ЯЩИК С ПОНИЖАЮЩИМ ТРАНСФОРМАТОРОМ 220/36В ТИПА ЯТП-0.25-23УЗ | ШТ | 1
38 | Ц0803-593-20 МИНСТРОЙ РУЗ 05.01.21 N 2 | СВЕТИЛЬНИК СВЕТОДИОДНЫЙ НАСТЕННЫЙ | 100 ШТ | 0.13
39 |  | СВЕТИЛЬНИК СО СВЕТОДИОДНЫМИ МОДУЛЯМИ (СВЕТОВОЙ ПОТОК 10000ЛМ) МОЩНОСТИ 100ВТ, НАПРЯЖЕНИЕ 220В, СТЕПЕНЬ ЗАЩИТЫ IP54, ПОДВЕСНОЙ, (300X300X350) ТИПА ДСП | ШТ | 2
40 |  | ПРОЖЕКТОР СО СВЕТОДИОДНЫМИ МОДУЛЯМИ (СВЕТОВОЙ ПОТОК 5400ЛМ) МОЩНОСТИ 60ВТ, НАПРЯЖЕНИЕ 220В, СТЕПЕНЬ ЗАЩИТЫ IP65 ТИПА ДО72У-60-01 У1 | ШТ | 8
41 |  | СВЕТИЛЬНИК СО СВЕТОДИОДНЫМИ МОДУЛЯМИ (СВЕТОВОЙ ПОТОК 1400ЛМ) МОЩНОСТИ 18ВТ, НАПРЯЖЕНИЕ 220В, СТЕПЕНЬ ЗАЩИТЫ IP55, НАСТЕННЫЙ, ( ДИАМЕТРОМ 255ММ) ТИПА ДБП19-100-220 | ШТ | 3
42 | Ц0802-403-03 | ПРОВОД В ЗАЩИТНОЙ ОБОЛОЧКЕ ИЛИ КАБЕЛЬ ДВУХ-ТРЕХЖИЛЬНЫЕ ПОД ШТУКАТУРКУ ПО СТЕНАМ ИЛИ В БОРОЗДАХ | 100М | 1.38
43 |  | КАБЕЛЬ С МЕДНЫМИ ЖИЛАМИ СЕЧ. 3Х1,5ММ2 ТИПА ВВГНГ-660 | М | 105
44 |  | КАБЕЛЬ С МЕДНЫМИ ЖИЛАМИ СЕЧ. 3Х2,5ММ2 ТИПА ВВГНГ-660 | М | 33
45 | Ц0803-591-02 | ВЫКЛЮЧАТЕЛИ, ПЕРЕКЛЮЧАТЕЛИ И ШТЕПСЕЛЬНЫЕ РОЗЕТКИ. ВЫКЛЮЧАТЕЛЬ ОДНОКЛАВИШНЫЙ УТОПЛЕННОГО ТИПА ПРИ СКРЫТОЙ ПРОВОДКЕ | 100ШТ | 0.04
46 |  | ВЫКЛЮЧАТЕЛЬ ДЛЯ ОТКРЫТОЙ УСТАНОВКИ ОДНО КЛАВИШНЫЙ НА 10А, 220В (ГЕРМЕТИЧНЫЙ) ТИПА ВС10-001-IР65 | ШТ | 4
47 | Ц0803-591-05 | ВЫКЛЮЧАТЕЛИ, ПЕРЕКЛЮЧАТЕЛИ И ШТЕПСЕЛЬНЫЕ РОЗЕТКИ. ВЫКЛЮЧАТЕЛЬ ДВУХКЛАВИШНЫЙ УТОПЛЕННОГО ТИПА ПРИ СКРЫТОЙ ПРОВОДКЕ | 100ШТ | 0.01
48 |  | ВЫКЛЮЧАТЕЛЬ ДВУКЛАВИШНЫЙ ДЛЯ ОТКРЫТОЙ УСТАНОВКИ ОДНО КЛАВИШНЫЙ НА 10А, 220В (ГЕРМЕТИЧНЫЙ) ТИПА ВС10-001-IР65 | ШТ | 1
49 | Ц0803-591-09 | ВЫКЛЮЧАТЕЛИ, ПЕРЕКЛЮЧАТЕЛИ И ШТЕПСЕЛЬНЫЕ РОЗЕТКИ. РОЗЕТКА ШТЕПСЕЛЬНАЯ УТОПЛЕННОГО ТИПА ПРИ СКРЫТОЙ ПРОВОДКЕ | 100ШТ | 0.03
50 |  | РОЗЕТКА НАСТЕННАЯ ОДНОМЕСТНАЯ С ЗАЗЕМЛЯЮЩИМ КОНТАКТОМ, ОТКРЫТОЙ УСТАНОВКИ, 16А, 250В, IP65 ТИПА РС16-003-IР65 | ШТ | 3
51 | Ц0802-409-09 МИНСТРОЙ РУЗ 05.01.21 N 2 | ТРУБА ГОФРИРОВАННАЯ ПВХ ДЛЯ ЗАЩИТЫ ПРОВОДОВ И КАБЕЛЕЙ ПО СТЕНАМ, КОЛОННАМ, ПОТОЛКАМ | 100 М | 1.38
52 |  | ТРУБА ГОФРИРОВАННАЯ ИЗ ПВХ ДИАМЕТРОМ 20ММ | М | 138
53 |  | КОРОБКА ОТВЕТВИТЕЛЬНАЯ ТИПА У194МУХЛ2 | ШТ | 5
54 |  | ЭЛЕКТРОМОНТАЖНЫЕ ИЗДЕЛИЯ И МАТЕРИАЛЫ(МЕТИЗЫ,ПОДВЕСЫ,СКОБЫ) | КГ | 5
РАЗДЕЛ 4. ЭЛЕКТРО-ОТОПЛЕНИЕ
55 | Ц0803-573-04 | ПУЛЬТЫ И ШКАФЫ УПРАВЛЕНИЯ. ШКАФ [ПУЛЬТ] УПРАВЛЕНИЯ НАВЕСНОЙ, ВЫСОТА, ШИРИНА И ГЛУБИНА, ММ, ДО 600Х600Х350 | ШТ | 1
56 |  | ЩИТ УЧЕТНО-РАСПРЕДЕЛИТЕЛЬНЫЙ, НАВЕСНОЙ ТИПА ЩУРН-3/36З-0 36 УХЛ3 | ШТ | 1
57 | Ц0803-526-02 | ВЫКЛЮЧАТЕЛИ УСТАНОВОЧНЫЕ АВТОМАТИЧЕСКИЕ [АВТОМАТЫ] ИЛИ НЕАВТОМАТИЧЕСКИЕ. АВТОМАТ ОДНО-, ДВУХ-, ТРЕХПОЛЮСНЫЙ, УСТАНАВЛИВАЕМЫЙ НА КОНСТРУКЦИИ НА СТЕНЕ ИЛИ КОЛОННЕ, НА ТОК, А, ДО 100 | ШТ | 4
58 |  | АВТОМАТ НА ВВОДЕ IР=63А ТИПА ВА88-32/3Р | ШТ | 1
59 |  | АВТОМАТЫ НА ОТХОДЯЩИХ ЛИНИЯХ IР=50А ТИПА ВА47-29/3Р | ШТ | 1
60 |  | АВТОМАТЫ НА ОТХОДЯЩИХ ЛИНИЯХ IР=25А ТИПА ВА47-29/3Р | ШТ | 2
61 | Ц0803-526-01 | ВЫКЛЮЧАТЕЛИ УСТАНОВОЧНЫЕ АВТОМАТИЧЕСКИЕ [АВТОМАТЫ] ИЛИ НЕАВТОМАТИЧЕСКИЕ. АВТОМАТ ОДНО-, ДВУХ-, ТРЕХПОЛЮСНЫЙ, УСТАНАВЛИВАЕМЫЙ НА КОНСТРУКЦИИ НА СТЕНЕ ИЛИ КОЛОННЕ, НА ТОК, А, ДО 25 | ШТ | 7
62 |  | АВТОМАТЫ НА ОТХОДЯЩИХ ЛИНИЯХ IР=16А ТИПА ВА47-29/3Р | ШТ | 7
63 | Ц0802-403-03 | ПРОВОД В ЗАЩИТНОЙ ОБОЛОЧКЕ ИЛИ КАБЕЛЬ ДВУХ-ТРЕХЖИЛЬНЫЕ ПОД ШТУКАТУРКУ ПО СТЕНАМ ИЛИ В БОРОЗДАХ | 100М | 4.39
64 |  | КАБЕЛЬ С МЕДНЫМИ ЖИЛАМИ СЕЧ. 5Х1,5 ММ2 ТИПА ВВГНГ-380 | М | 255
65 |  | КАБЕЛЬ С МЕДНЫМИ ЖИЛАМИ СЕЧ. 5Х2,5 ММ2 ТИПА ВВГНГ-380 | М | 174
66 |  | КАБЕЛЬ С МЕДНЫМИ ЖИЛАМИ СЕЧ. 5Х10 ММ2 ТИПА ВВГНГ-380 | М | 10
67 | Ц0802-409-09 МИНСТРОЙ РУЗ 05.01.21 N 2 | ТРУБА ГОФРИРОВАННАЯ ПВХ ДЛЯ ЗАЩИТЫ ПРОВОДОВ И КАБЕЛЕЙ ПО СТЕНАМ, КОЛОННАМ, ПОТОЛКАМ | 100 М | 4.4
68 |  | ТРУБА ГОФРИРОВАННАЯ ИЗ ПВХ ДИАМЕТРОМ 25ММ | М | 400
69 |  | ТРУБА ГОФРИРОВАННАЯ ИЗ ПВХ ДИАМЕТРОМ 40ММ | М | 40
70 | Ц0803-530-04 | ПУСКАТЕЛЬ МАГНИТНЫЙ ОБЩЕГО НАЗНАЧЕНИЯ ОТДЕЛЬНОСТОЯЩИЙ, УСТАНАВЛИВАЕМЫЙ НА КОНСТРУКЦИИ НА СТЕНЕ ИЛИ КОЛОННЕ, НА ТОК, А, ДО 40 | ШТ | 7
71 |  | ПУСКАТЕЛЬ МАГНИТНЫЙ СО ВСТРОЕННОЙ КНОПКОЙ "ПУСК" И "СТОП" С ТЕПЛОВЫМ РЕЛЕ, IТР= 7А - 10А ТИПА ПМЛ-1210 | ШТ | 2
72 |  | ПУСКАТЕЛЬ МАГНИТНЫЙ СО ВСТРОЕННОЙ КНОПКОЙ "ПУСК" И "СТОП" С ТЕПЛОВЫМ РЕЛЕ, IТР= 7А - 10А ТИПА ПМЛ-1220 | ШТ | 5
73 | Ц0803-603-01 | ЯЩИК | ШТ | 2
74 |  | ШКАФ УПРАВЛЕНИЕ ЗАТВОРАМИ ШУЗ 5-5,5 | ШТ | 2
75 |  | ЭЛЕКТРОМОНТАЖНЫЕ ИЗДЕЛИЯ И МАТЕРИАЛЫ(МЕТИЗЫ,ПОДВЕСЫ,СКОБЫ) | КГ | 5
РАЗДЕЛ 5. КОНТУР ЗАЗЕМЛЕНИЕ
76 | Ц0802-472-07 ДОП. 8 | ЗАЗЕМЛЯЮЩИЕ ПРОВОДНИКИ. ПРОВОДНИК ЗАЗЕМЛЯЮЩИЙ ОТКРЫТО ПО СТРОИТЕЛЬНЫМ ОСНОВАНИЯМ ИЗ ПОЛОСОВОЙ СТАЛИ, СЕЧЕНИЕ, ММ2 160 | 100М | 0.18
77 |  | 40X4 MM ОЦИНКОВАННЫЙ ПОЛОСОВОЙ ПРОВОДНИК | М | 18
78 | Ц0802-471-01 ДОП. 8 | ЗАЗЕМЛИТЕЛЬ ВЕРТИКАЛЬНЫЙ ИЗ УГЛОВОЙ СТАЛИ, РАЗМЕР, ММ 50Х50Х5 | 10ШТ | 0.5
79 |  | УГОЛОК СТАЛЬНОЙ УГЛОВОЙ ЗАЗЕМЛЯЮЩИЙ 50X50X4MM (L=3,5М) | ШТ | 5
80 | Ц0802-472-01 ДОП. 8 | ЗАЗЕМЛЯЮЩИЕ ПРОВОДНИКИ. ЗАЗЕМЛИТЕЛЬ ГОРИЗОНТАЛЬНЫЙ ИЗ СТАЛИ КРУГЛОЙ ДИАМЕТРОМ 12 ММ | 100М | 0.16
81 |  | ПОЛОСА КРУГЛАЯ D=6ММ | М | 12
82 |  | АСБЕСТОЦЕМЕНТНАЯ ТРУБА ДЛЯ ВВОДА КАБЕЛЯ И ЗАЗЕМЛЕНИЯ ДИАМЕТРОМ 100ММ | М | 2
, РЕАКТОР ПОСЛЕДОВАТЕЛЬНЫХ ПРОЦЕССОВ И ИЛОВЫХ РЕЗЕРВУАРОВ. №2
РАЗДЕЛ 1. РЕАКТОР ПОСЛЕДОВАТЕЛЬНЫХ ПРОЦЕССОВ И ИЛОВЫХ РЕЗЕРВУАРОВ
РАЗДЕЛ 2. ЗЕМЛЯНЫЕ РАБОТЫ
1 | Е0101-195-20 ДОП. 11 ГОСАРХИТЕКТСТРОЙ РУЗ ПР. № 429 ОТ 15.12.17 Г. | РАЗРАБОТКА ГРУНТА В ОТВАЛ ЭКСКАВАТОРАМИ ТИПА "ATLAS", "VOLVO", "KOMATSU", "HITACHI", "LIEBHER", HYUNDAI ROBEX, С КОВШОМ ВМЕСТИМОСТЬЮ 1,0 (1-1,24) М3, ГРУППА ГРУНТОВ 2 ГРУНТА | 1000М3 | 2.6
2 | Е0102-057-01 | РАЗРАБОТКА ГРУНТА ВРУЧНУЮ В ТРАНШЕЯХ ГЛУБИНОЙ ДО 2 М БЕЗ КРЕПЛЕНИЙ С ОТКОСАМИ, ГРУППА ГРУНТОВ 1 | 100М3 | 0.46
3 | Е2704-001-02 | УСТРОЙСТВО ПОДСТИЛАЮЩИХ И ВЫРАВНИВАЮЩИХ СЛОЕВ ОСНОВАНИЙ ИЗ ПЕСЧАНО-ГРАВИЙНОЙ СМЕСИ | 100М3 МАТЕРИАЛА ОСНОВАНИЯ (В ПЛОТНОМ ТЕЛЕ) | 3.27
4 |  | ГПС | М3 | 327
5 | Е0101-033-01 | ЗАСЫПКА ТРАНШЕЙ И КОТЛОВАНОВ С ПЕРЕМЕЩЕНИЕМ ГРУНТА ДО 5 М БУЛЬДОЗЕРАМИ МОЩНОСТЬЮ 59 [80] КВТ [Л.С.], 1 ГРУППА ГРУНТОВ | 1000М3 | 0.6
6 | Е0102-002-03 | УПЛОТНЕНИЕ ГРУНТА ПРИЦЕПНЫМИ КУЛАЧКОВЫМИ КАТКАМИ 8 Т НА ПЕРВЫЙ ПРОХОД ПО ОДНОМУ СЛЕДУ ПРИ ТОЛЩИНЕ СЛОЯ 20 СМ | 1000М3 | 0.6
7 | Е0102-002-06 | НА КАЖДЫЙ ПОСЛЕДУЮЩИЙ ПРОХОД ПО ОДНОМУ СЛЕДУ ДОБАВЛЯТЬ К НОРМЕ 01-02-002-3 | 1000М3 | 0.6
8 | Е0102-006-01 | ПОЛИВ ВОДОЙ УПЛОТНЯЕМОГО ГРУНТА НАСЫПЕЙ | 1000М3 | 0.6
9 | Е311-048-01 | ПОГРУЗОЧНО-РАЗГРУЗОЧНЫЕ РАБОТЫ ПРИ АВТОМОБИЛЬНЫХ ПЕРЕВОЗКАХ. ГРУНТ РАСТИТЕЛЬНОГО СЛОЯ (ЗЕМЛЯ, ПЕРЕГНОЙ): ПОГРУЗКА | Т | 523.2
10 | Е310-1005 . ШНК4.04.06-14 Р.3.Т.7 К=0,41 | ПЕРЕВОЗКА ГРУЗОВ АВТОМОБИЛЕМ, РАССТОЯНИЕ ПЕРЕВОЗКИ 5 КМ, КЛАСС ГРУЗА 1. ПРИ ПЕРЕВОЗКЕ АВТОСАМОСВАЛАМИ ГРУЗОПОДЪЕМНОСТЬЮ 25, ПРИМЕНЕН КОЭФФИЦИЕНТ К НОРМАМ ЗАТРАТ ТРУДА МАШИНИСТОВ И ЭКСПЛУАТАЦИИ МАШИН - 0,41 | Т | 523.2
РАЗДЕЛ 3. ОСНОВАНИЕ
11 | Е0601-001-01 ДОП. 3 | УСТРОЙСТВО БЕТОННОЙ ПОДГОТОВКИ | 100 М3 БЕТОНА | 0.686
12 | Е1101-047-01 | УСТРОЙСТВО ОКЛЕЕЧНОЙ ГИДРОИЗОЛЯЦИИ БИТУМНО-ПОЛИМЕРНЫМ МАТЕРИАЛАМИ ПЕРВЫЙ СЛОЙ ПОДКЛАДОЧНЫЙ | 100М2 | 2.55
13 | Е1101-047-02 | УСТРОЙСТВО ОКЛЕЕЧНОЙ ГИДРОИЗОЛЯЦИИ БИТУМНО-ПОЛИМЕРНЫМ МАТЕРИАЛАМИ, ВТОРОЙ СЛОЙ НАКРЫВОЧНЫЙ | 100М2 | 2.55
РАЗДЕЛ 4. ЖЕЛЕЗОБЕТОННОЕ ДНИЩЕ
14 | Е0601-062-04 | УСТРОЙСТВО СТЕН И ПЛОСКИХ ДНИЩ ПРИ ТОЛЩИНЕ БОЛЕЕ 150 ММ ПРЯМОУГОЛЬНЫХ СООРУЖЕНИЙ | 100 М3 ЖЕЛЕЗОБЕТОНА В ДЕЛЕ | 3.3206
15 | Е0602-011-03 ДОП. 9 | ИЗГОТОВЛЕНИЕ ПЛОСКИХ И ОБЪЕМНЫХ АРМАТУРНЫХ КАРКАСОВ МЕТОДОМ ВЯЗКИ НА СТРОЙПЛОЩАДКЕ (ЗАГОТОВИТЕЛЬНОМ УЧАСТКЕ) | Т АРМАТУРНЫХ КАРКАСОВ | 38.0302
16 | Е0601-097-01 | ВЫЧИТАЕТСЯ ПОЗИЦИЯ: УСТАНОВКА АРМАТУРЫ | Т АРМАТУРЫ | -38.0302
СТЕРЖНИ ПО ОСИ Х НИЖНЕЙ ГРАНИ
17 |  | АРМАТУРА АIII ГОСТ 34028-2016 ДИАМЕТРОМ Д-16ММ | Т | 9.2594
СТЕРЖНИ ПО ОСИ Y НИЖНЕЙ ГРАНИ
18 |  | АРМАТУРА АIII ГОСТ 34028-2016 ДИАМЕТРОМ Д-16ММ | Т | 5.2279
СТЕРЖНИ ПО ОСИ Х ВЕРХНЕЙ ГРАНИ
19 |  | АРМАТУРА АIII ГОСТ 34028-2016 ДИАМЕТРОМ Д-18ММ | Т | 11.7208
СТЕРЖНИ ПО ОСИ Y ВЕРХНЕЙ ГРАНИ
20 |  | АРМАТУРА АIII ГОСТ 34028-2016 ДИАМЕТРОМ Д-18ММ | Т | 6.3616
ДОПОЛНИТЕЛЬНАЯ СЕТКА СГ-1
21 |  | АРМАТУРА АIII ГОСТ 34028-2016 ДИАМЕТРОМ Д-16ММ | Т | 5.4605
ФИКСАТОРЫ Ф1 И Ф2
22 |  | АРМАТУРА АIII ГОСТ 34028-2016 ДИАМЕТРОМ Д-12ММ | Т | 0.79576
ВЫПУСКИ ФУНДАМЕНТНОЙ ПЛИТЫ ФПМ1
23 | Е0602-011-03 ДОП. 9 | ИЗГОТОВЛЕНИЕ ПЛОСКИХ И ОБЪЕМНЫХ АРМАТУРНЫХ КАРКАСОВ МЕТОДОМ ВЯЗКИ НА СТРОЙПЛОЩАДКЕ (ЗАГОТОВИТЕЛЬНОМ УЧАСТКЕ) | Т АРМАТУРНЫХ КАРКАСОВ | 22.9909
24 | Е0601-097-01 | ВЫЧИТАЕТСЯ ПОЗИЦИЯ: УСТАНОВКА АРМАТУРЫ | Т АРМАТУРЫ | -22.9909
25 |  | АРМАТУРА АIII ГОСТ 34028-2016 ДИАМЕТРОМ Д-18ММ | Т | 21.9964
26 |  | АРМАТУРА АI ГОСТ 34028-2016 ДИАМЕТРОМ Д-8ММ | Т | 0.99445
СЦЕЦИФИКАЦИЯ ЭЛЕМЕНТОВ САЛЬНИКА
27 | Е4603-002-10 ДОП. 3 | СВЕРЛЕНИЕ КОЛЬЦЕВЫМИ АЛМАЗНЫМИ СВЕРЛАМИ В ЖЕЛЕЗОБЕТОННЫХ КОНСТРУКЦИЯХ С ПРИМЕНЕНИЕМ ОХЛАЖДАЮЩЕЙ ЖИДКОСТИ (ВОДЫ) ГОРИЗОНТАЛЬНЫХ ОТВЕРСТИЙ. СВЕРЛЕНИЕ КОЛЬЦЕВЫМИ АЛМАЗНЫМИ СВЕРЛАМИ В ЖЕЛЕЗОБЕТОННЫХ КОНСТРУКЦИЯХ С ПРИМЕНЕНИЕМ ОХЛАЖДАЮЩЕЙ ЖИДКОСТИ (ВОДЫ) ГОРИЗОНТАЛЬНЫХ ОТВЕРСТИЙ ГЛУБИНОЙ 200 ММ ДИАМЕТРОМ: 80 ММ | 100 ОТВЕРСТИЙ | 0.1
28 |  | САЛЬНИК НАБИВНОЙ Д=426 L=500 СЕРИЯ 5.900-2, | Т | 0.051
29 |  | САЛЬНИК НАБИВНОЙ Д=114 L=500 СЕРИЯ 5.900-2, | Т | 0.008
30 |  | САЛЬНИК НАБИВНОЙ Д=325 L=500 СЕРИЯ 5.900-2, | Т | 0.1164
31 | Е1311-004-01 ДОП. 5 | ГИДРОИЗОЛЯЦИЯ БЕТОННЫХ ПОВЕРХНОСТЕЙ И ПОВЕРХНОСТИ ШТУКАТУРКИ МАТЕРИАЛАМИ ПРОНИКАЮЩЕГО ДЕЙСТВИЯ СИСТЕМЫ "ПЕНИТРОН" | М2 | 544
РАЗДЕЛ 5. ЖЕЛЕЗОБЕТОННЫЕ СТЕНЫ
ЗАКЛАДНАЯ ДЕТАЛЬ ЗД-1 (2 ШТ)
32 | Е0601-015-08 | УСТАНОВКА ЗАКЛАДНЫХ ДЕТАЛЕЙ ВЕСОМ ДО 20 КГ | Т | 0.02676
33 |  | ЛИСТ СТАЛЬНОЙ ТОЛЩ. 10ММ | Т | 0.0173
34 |  | АРМАТУРА АI ГОСТ 34028-2016 ДИАМЕТРОМ Д-16ММ | Т | 0.00946
35 | Е0601-024-04 | УСТРОЙСТВО СТЕН ПОДВАЛОВ И ПОДПОРНЫХ СТЕН ЖЕЛЕЗОБЕТОННЫХ ВЫСОТОЙ ДО 3 М, ТОЛЩИНОЙ ДО 500 ММ | 100 М3 ЖЕЛЕЗОБЕТОНА В ДЕЛЕ | 2.7299
36 | Е0602-011-03 ДОП. 9 | ИЗГОТОВЛЕНИЕ ПЛОСКИХ И ОБЪЕМНЫХ АРМАТУРНЫХ КАРКАСОВ МЕТОДОМ ВЯЗКИ НА СТРОЙПЛОЩАДКЕ (ЗАГОТОВИТЕЛЬНОМ УЧАСТКЕ) | Т АРМАТУРНЫХ КАРКАСОВ | 31.6225
37 | Е0601-097-01 | ВЫЧИТАЕТСЯ ПОЗИЦИЯ: УСТАНОВКА АРМАТУРЫ | Т АРМАТУРЫ | -31.6225
СЕТКА С-1 (1284 М2)
38 |  | АРМАТУРА АIII ГОСТ 5781-82 ДИАМЕТРОМ Д-18ММ | Т | 25.636
ОТДЕЛЬНЫЕ СТЕРЖНИ (ОС-1,9)
39 |  | АРМАТУРА АI ГОСТ 5781-82 ДИАМЕТРОМ Д-8ММ | Т | 0.62899
40 |  | АРМАТУРА АIII ГОСТ 5781-82 ДИАМЕТРОМ Д-20ММ | Т | 5.3575
41 | Е1202-002-04 | УСТРОЙСТВО ГИДРОИЗОЛЯЦИЙ ВЕРТИКАЛЬНЫХ ПОВЕРХНОСТЕЙ. ОКЛЕЕЧНАЯ В ДВА СЛОЯ ПО ВЫРОВНЕННОЙ ПОВЕРХНОСТИ КИРПИЧА И БЕТОНА | 100М2 | 2.227
42 | Е1311-004-01 ДОП. 5 | ГИДРОИЗОЛЯЦИЯ БЕТОННЫХ ПОВЕРХНОСТЕЙ И ПОВЕРХНОСТИ ШТУКАТУРКИ МАТЕРИАЛАМИ ПРОНИКАЮЩЕГО ДЕЙСТВИЯ СИСТЕМЫ "ПЕНИТРОН" | М2 | 1944.23
43 | Е1502-001-01 | УЛУЧШЕННАЯ ШТУКАТУРКА ЦЕМЕНТНО-ИЗВЕСТКОВЫМ РАСТВОРОМ ПО КАМНЮ СТЕН | 100М2 ОШТУКАТУРИВАЕМОЙ ПОВЕРХНОСТИ | 5.784
44 | Е1504-012-01 | ОКРАСКА СТЕН С ПОДГОТОВКОЙ ПОВЕРХНОСТИ ПЕРХЛОРВИНИЛОВАЯ | 100М2 ОКРАШИВАЕМОЙ ПОВЕРХНОСТИ | 5.784
РАЗДЕЛ 6. БАЛКИ И КОЛОНЫ
45 | Е0601-001-01 ДОП. 3 | УСТРОЙСТВО БЕТОННОЙ ПОДГОТОВКИ | 100 М3 БЕТОНА | 0.242
46 | Е0602-011-03 ДОП. 9 | ИЗГОТОВЛЕНИЕ ПЛОСКИХ И ОБЪЕМНЫХ АРМАТУРНЫХ КАРКАСОВ МЕТОДОМ ВЯЗКИ НА СТРОЙПЛОЩАДКЕ (ЗАГОТОВИТЕЛЬНОМ УЧАСТКЕ) | Т АРМАТУРНЫХ КАРКАСОВ | 16.9638
47 | Е0601-097-01 | ВЫЧИТАЕТСЯ ПОЗИЦИЯ: УСТАНОВКА АРМАТУРЫ | Т АРМАТУРЫ | -16.9638
СЕТКА С-1 (44 П.М.)
48 |  | АРМАТУРА АIII ГОСТ 5781-82 ДИАМЕТРОМ Д-12ММ | Т | 0.41756
СЕТКА С-2 (64 П.М.)
49 |  | АРМАТУРА АIII ГОСТ 5781-82 ДИАМЕТРОМ Д-12ММ | Т | 0.93824
СЕТКА С-3 (64 П.М.)
50 |  | АРМАТУРА АIII ГОСТ 5781-82 ДИАМЕТРОМ Д-12ММ | Т | 0.55104
СЕТКА С-4 (22 П.М.)
51 |  | АРМАТУРА АIII ГОСТ 5781-82 ДИАМЕТРОМ Д-12ММ | Т | 0.2739
ОС-1
52 |  | АРМАТУРА АIII ГОСТ 5781-82 ДИАМЕТРОМ Д-12ММ | Т | 0.13577
53 |  | АРМАТУРА АI ГОСТ 5781-82 ДИАМЕТРОМ Д-8ММ | Т | 0.843
Б-1
54 | Е0903-003-01 | МОНТАЖ БАЛОК НА ОТМЕТКЕ ДО 25 М МАССОЙ ДО 1,0 | Т КОНСТРУКЦИЙ | 0.3726
55 |  | ДВУТАВР 35Б1 СТО АСЧМ 20-93 | Т | 0.3726
ПОЗ.-1
56 | Е0903-015-01 | МОНТАЖ ПРОГОНОВ ПРИ ШАГЕ ФЕРМ ДО 12 М ПРИ ВЫСОТЕ ЗДАНИЯ ДО 25 М | Т КОНСТРУКЦИЙ | 0.12439
57 |  | ТРУБА СТАЛЬНАЯ КВАДРАТНАЯ РАЗМЕРОМ 60Х60Х5,0ММ ГОСТ 30245-2003 | Т | 0.12439
ЗАКЛАДНАЯ ДЕТАЛЬ ЗД-1 (30 ШТ)
58 | Е0601-015-07 | УСТАНОВКА ЗАКЛАДНЫХ ДЕТАЛЕЙ ВЕСОМ ДО 4 КГ | Т | 0.0498
59 |  | ЛИСТ СТАЛЬНОЙ ТОЛЩ. 8,0ММ | Т | 0.0423
60 |  | АРМАТУРА АI ГОСТ 5781-82 ДИАМЕТРОМ Д-10ММ | Т | 0.0075
РАЗДЕЛ 7. ЛЕСТНИЦА ОГ-1 (НЕРЖАВЕЮЩАЯ) (216 П.М.)
61 | Е0705-016-04 | УСТРОЙСТВО МЕТАЛЛИЧЕСКИХ ОГРАЖДЕНИЙ (НЕРЖАВЕЮЩАЯ) | 100М ОГРАЖДЕНИЙ | 2.16
62 |  | ТРУБА ИЗ НЕРЖАВЕЮЩЕЙ СТАЛИ АISI304 ГОСТ 9941-81 ДИАМЕТРОМ 50Х2,0ММ | Т | 1.0044
63 |  | ТРУБА ИЗ НЕРЖАВЕЮЩЕЙ СТАЛИ АISI304 ГОСТ 9941-81 ДИАМЕТРОМ 20Х2,0ММ | Т | 0.2981
64 |  | ЛИСТ ИЗ НЕРЖАВЕЮЩЕЙ СТАЛИ АISI304 ГОСТ 9941-81 ТОЛЩ. 10,0ММ | Т | 0.1685
65 |  | ЗАГЛУШКА | ШТ | 210
66 |  | ДЮБЕЛЬ-ВТУЛКА | ШТ | 840
РАЗДЕЛ 8. БАЛКИ И СВЯЗИ
Б-1
67 | Е0903-003-01 | МОНТАЖ БАЛОК НА ОТМЕТКЕ ДО 25 М МАССОЙ ДО 1,0 | Т КОНСТРУКЦИЙ | 1.0394
68 |  | ДВУТАВР СТО АСЧМ 20-93 С255 ГОСТ 27772-88 | Т | 1.0394
СВ-1
69 | Е0903-013-01 | МОНТАЖ ВЕРТИКАЛЬНЫХ СВЯЗЕЙ СВ-1В ВИДЕ ФЕРМ ДЛЯ ПРОЛЕТОВ ДО 24 М ПРИ ВЫСОТЕ ЗДАНИЯ ДО 25 М | Т КОНСТРУКЦИЙ | 0.79178
70 |  | ТРУБА СТАЛЬНАЯ КВАДРАТНАЯ РАЗМЕРОМ 60Х60Х4,0ММ ГОСТ 30245-2003 | Т | 0.79179
71 |  | ЛИСТ СТАЛЬНОЙ ТОЛЩ. 5,0ММ | Т | 0.78024
72 |  | СТАЛЬ КВАДРАТНАЯ РАЗМЕРОМ 40Х40ММ ГОСТ 2591-2006 | Т | 0.6028
РАЗДЕЛ 9. КОЛОННЫЙ К-1 И К-2
ЗАКЛАДНАЯ ДЕТАЛЬ ЗД-1 (16 ШТ)
73 | Е0601-015-08 | УСТАНОВКА ЗАКЛАДНЫХ ДЕТАЛЕЙ ВЕСОМ ДО 20 КГ | Т | 0.27872
74 |  | ЛИСТ СТАЛЬНОЙ ТОЛЩ. 15ММ | Т | 0.23072
75 |  | АРМАТУРА АI ГОСТ 5781-82 ДИАМЕТРОМ Д-16ММ | Т | 0.048
ТР-1
76 | Е0903-012-12 | МОНТАЖ ОПОРНЫХ СТОЕК ДЛЯ ПРОЛЕТОВ ДО 24 М | Т КОНСТРУКЦИЙ | 0.6818
77 |  | ТРУБА СТАЛЬНАЯ КВАДРАТНАЯ РАЗМЕРОМ 120Х120Х5,0ММ ГОСТ 30245-2003 | Т | 0.6818
ТР-2
78 | Е0903-012-12 | МОНТАЖ ОПОРНЫХ СТОЕК ДЛЯ ПРОЛЕТОВ ДО 24 М | Т КОНСТРУКЦИЙ | 0.1676
79 |  | ТРУБА СТАЛЬНАЯ КВАДРАТНАЯ РАЗМЕРОМ 120Х120Х5,0ММ ГОСТ 30245-2003 | Т | 0.1676
80 |  | ЛИСТ СТАЛЬНОЙ ТОЛЩ. 12ММ | Т | 0.09024
81 |  | ЛИСТ СТАЛЬНОЙ ТОЛЩ. 10ММ | Т | 0.01607
82 |  | ШАЙБА ГОСТ 19903-74 | ШТ | 16
РАЗДЕЛ 10. МОНОЛИТНАЯ ЛЕСТНИЦА Л1 (3 ШТ)
ЛЕСТНИЧНЫЕ МАРШ-ПЛОЩАДКИ
83 | Е0601-005-04 | УСТРОЙСТВО ЖЕЛЕЗОБЕТОННЫХ ЛЕСНИЧНЫХ МАРШ-ПЛОЩАДКИ | 100 М3 ЖЕЛЕЗОБЕТОНА В ДЕЛЕ | 0.0516
84 |  | АРМАТУРА АIII ГОСТ 23279-2012 ДИАМЕТРОМ Д-20ММ | Т | 0.4446
85 |  | АРМАТУРА АIII ГОСТ 23279-2012 ДИАМЕТРОМ Д-16ММ | Т | 1.92
86 |  | АРМАТУРА 5ВР-1 ГОСТ 23279-2012 ДИАМЕТРОМ Д-5ММ | Т | 0.05184
87 |  | АРМАТУРА АI ГОСТ 5781-82 ДИАМЕТРОМ Д-8ММ | Т | 0.0054
ИЗДЕЛИЯ ЗАКЛАДНОЕ ЗД-1 (10 ШТ)
88 | Е0601-015-07 | УСТАНОВКА ЗАКЛАДНЫХ ДЕТАЛЕЙ ВЕСОМ ДО 4 КГ | Т | 0.03673
89 |  | ЛИСТ СТАЛЬНОЙ ТОЛЩ. 10,0ММ | Т | 0.0314
90 |  | АРМАТУРА АIII ГОСТ 5781-82 ДИАМЕТРОМ Д-12ММ | Т | 0.00533
МЕТАЛЛИЧЕСКИЕ ПЕРИЛЛА ОГ-1 L-12,2 П.М.
91 | Е0705-016-04 | УСТРОЙСТВО МЕТАЛЛИЧЕСКИХ ОГРАЖДЕНИЙ | 100М ОГРАЖДЕНИЙ | 0.122
92 |  | ТРУБА СТАЛЬНАЯ КВАДРАТНАЯ РАЗМЕРОМ 50Х50Х5,0ММ ГОСТ 8478-81 | Т | 0.082106
93 |  | ТРУБА СТАЛЬНАЯ КВАДРАТНАЯ РАЗМЕРОМ 50Х50Х3,0ММ ГОСТ 8478-81 | Т | 0.052582
94 |  | ТРУБА СТАЛЬНАЯ КВАДРАТНАЯ РАЗМЕРОМ 20Х20Х1,5ММ ГОСТ 8478-81 | Т | 0.020496
95 | Е1303-002-04 | ОГРУНТОВКА МЕТАЛЛИЧЕСКИХ ПОВЕРХНОСТЕЙ ЗА ОДИН РАЗ ГРУНТОВКОЙ ГФ-021 | 100 М2 ОКРАШИВАЕМОЙ ПОВЕРХНОСТИ | 0.05856
96 | Е1303-003-21 | ОКРАСКА ОГРУНТОВАННЫХ БЕТОННЫХ И ОШТУКАТУРЕННЫХ ПОВЕРХНОСТЕЙ ЭМАЛЬЮ ПФ-133 | 100 М2 ОКРАШИВАЕМОЙ ПОВЕРХНОСТИ | 0.05856
, РЕАКТОР ПОСЛЕДОВАТЕЛЬНЫХ ПРОЦЕССОВ И ИЛОВЫХ РЕЗЕРВУАРОВ.
РАЗДЕЛ 1. РЕАКТОР ПОСЛЕДОВАТЕЛЬНЫХ ПРОЦЕССОВ И ИЛОВЫХ РЕЗЕРВУАРОВ
РАЗДЕЛ 2. ЗЕМЛЯНЫЕ РАБОТЫ
1 | Е0101-195-20 ДОП. 11 ГОСАРХИТЕКТСТРОЙ РУЗ ПР. № 429 ОТ 15.12.17 Г. | РАЗРАБОТКА ГРУНТА В ОТВАЛ ЭКСКАВАТОРАМИ ТИПА "ATLAS", "VOLVO", "KOMATSU", "HITACHI", "LIEBHER", HYUNDAI ROBEX, С КОВШОМ ВМЕСТИМОСТЬЮ 1,0 (1-1,24) М3, ГРУППА ГРУНТОВ 2 ГРУНТА | 1000М3 | 2.6
2 | Е0102-057-01 | РАЗРАБОТКА ГРУНТА ВРУЧНУЮ В ТРАНШЕЯХ ГЛУБИНОЙ ДО 2 М БЕЗ КРЕПЛЕНИЙ С ОТКОСАМИ, ГРУППА ГРУНТОВ 1 | 100М3 | 0.46
3 | Е2704-001-02 | УСТРОЙСТВО ПОДСТИЛАЮЩИХ И ВЫРАВНИВАЮЩИХ СЛОЕВ ОСНОВАНИЙ ИЗ ПЕСЧАНО-ГРАВИЙНОЙ СМЕСИ | 100М3 МАТЕРИАЛА ОСНОВАНИЯ (В ПЛОТНОМ ТЕЛЕ) | 3.27
4 |  | ГПС | М3 | 327
5 | Е0101-033-01 | ЗАСЫПКА ТРАНШЕЙ И КОТЛОВАНОВ С ПЕРЕМЕЩЕНИЕМ ГРУНТА ДО 5 М БУЛЬДОЗЕРАМИ МОЩНОСТЬЮ 59 [80] КВТ [Л.С.], 1 ГРУППА ГРУНТОВ | 1000М3 | 0.6
6 | Е0102-002-03 | УПЛОТНЕНИЕ ГРУНТА ПРИЦЕПНЫМИ КУЛАЧКОВЫМИ КАТКАМИ 8 Т НА ПЕРВЫЙ ПРОХОД ПО ОДНОМУ СЛЕДУ ПРИ ТОЛЩИНЕ СЛОЯ 20 СМ | 1000М3 | 0.6
7 | Е0102-002-06 | НА КАЖДЫЙ ПОСЛЕДУЮЩИЙ ПРОХОД ПО ОДНОМУ СЛЕДУ ДОБАВЛЯТЬ К НОРМЕ 01-02-002-3 | 1000М3 | 0.6
8 | Е0102-006-01 | ПОЛИВ ВОДОЙ УПЛОТНЯЕМОГО ГРУНТА НАСЫПЕЙ | 1000М3 | 0.6
9 | Е311-048-01 | ПОГРУЗОЧНО-РАЗГРУЗОЧНЫЕ РАБОТЫ ПРИ АВТОМОБИЛЬНЫХ ПЕРЕВОЗКАХ. ГРУНТ РАСТИТЕЛЬНОГО СЛОЯ (ЗЕМЛЯ, ПЕРЕГНОЙ): ПОГРУЗКА | Т | 523.2
10 | Е310-1005 . ШНК4.04.06-14 Р.3.Т.7 К=0,41 | ПЕРЕВОЗКА ГРУЗОВ АВТОМОБИЛЕМ, РАССТОЯНИЕ ПЕРЕВОЗКИ 5 КМ, КЛАСС ГРУЗА 1. ПРИ ПЕРЕВОЗКЕ АВТОСАМОСВАЛАМИ ГРУЗОПОДЪЕМНОСТЬЮ 25, ПРИМЕНЕН КОЭФФИЦИЕНТ К НОРМАМ ЗАТРАТ ТРУДА МАШИНИСТОВ И ЭКСПЛУАТАЦИИ МАШИН - 0,41 | Т | 523.2
РАЗДЕЛ 3. ОСНОВАНИЕ
11 | Е0601-001-01 ДОП. 3 | УСТРОЙСТВО БЕТОННОЙ ПОДГОТОВКИ | 100 М3 БЕТОНА | 0.686
12 | Е1101-047-01 | УСТРОЙСТВО ОКЛЕЕЧНОЙ ГИДРОИЗОЛЯЦИИ БИТУМНО-ПОЛИМЕРНЫМ МАТЕРИАЛАМИ ПЕРВЫЙ СЛОЙ ПОДКЛАДОЧНЫЙ | 100М2 | 2.55
13 | Е1101-047-02 | УСТРОЙСТВО ОКЛЕЕЧНОЙ ГИДРОИЗОЛЯЦИИ БИТУМНО-ПОЛИМЕРНЫМ МАТЕРИАЛАМИ, ВТОРОЙ СЛОЙ НАКРЫВОЧНЫЙ | 100М2 | 2.55
РАЗДЕЛ 4. ЖЕЛЕЗОБЕТОННОЕ ДНИЩЕ
14 | Е0601-062-04 | УСТРОЙСТВО СТЕН И ПЛОСКИХ ДНИЩ ПРИ ТОЛЩИНЕ БОЛЕЕ 150 ММ ПРЯМОУГОЛЬНЫХ СООРУЖЕНИЙ | 100 М3 ЖЕЛЕЗОБЕТОНА В ДЕЛЕ | 3.3206
15 | Е0602-011-03 ДОП. 9 | ИЗГОТОВЛЕНИЕ ПЛОСКИХ И ОБЪЕМНЫХ АРМАТУРНЫХ КАРКАСОВ МЕТОДОМ ВЯЗКИ НА СТРОЙПЛОЩАДКЕ (ЗАГОТОВИТЕЛЬНОМ УЧАСТКЕ) | Т АРМАТУРНЫХ КАРКАСОВ | 38.0302
16 | Е0601-097-01 | ВЫЧИТАЕТСЯ ПОЗИЦИЯ: УСТАНОВКА АРМАТУРЫ | Т АРМАТУРЫ | -38.0302
СТЕРЖНИ ПО ОСИ Х НИЖНЕЙ ГРАНИ
17 |  | АРМАТУРА АIII ГОСТ 34028-2016 ДИАМЕТРОМ Д-16ММ | Т | 9.2594
СТЕРЖНИ ПО ОСИ Y НИЖНЕЙ ГРАНИ
18 |  | АРМАТУРА АIII ГОСТ 34028-2016 ДИАМЕТРОМ Д-16ММ | Т | 5.2279
СТЕРЖНИ ПО ОСИ Х ВЕРХНЕЙ ГРАНИ
19 |  | АРМАТУРА АIII ГОСТ 34028-2016 ДИАМЕТРОМ Д-18ММ | Т | 11.7208
СТЕРЖНИ ПО ОСИ Y ВЕРХНЕЙ ГРАНИ
20 |  | АРМАТУРА АIII ГОСТ 34028-2016 ДИАМЕТРОМ Д-18ММ | Т | 6.3616
ДОПОЛНИТЕЛЬНАЯ СЕТКА СГ-1
21 |  | АРМАТУРА АIII ГОСТ 34028-2016 ДИАМЕТРОМ Д-16ММ | Т | 5.4605
ФИКСАТОРЫ Ф1 И Ф2
22 |  | АРМАТУРА АIII ГОСТ 34028-2016 ДИАМЕТРОМ Д-12ММ | Т | 0.79576
ВЫПУСКИ ФУНДАМЕНТНОЙ ПЛИТЫ ФПМ1
23 | Е0602-011-03 ДОП. 9 | ИЗГОТОВЛЕНИЕ ПЛОСКИХ И ОБЪЕМНЫХ АРМАТУРНЫХ КАРКАСОВ МЕТОДОМ ВЯЗКИ НА СТРОЙПЛОЩАДКЕ (ЗАГОТОВИТЕЛЬНОМ УЧАСТКЕ) | Т АРМАТУРНЫХ КАРКАСОВ | 22.9909
24 | Е0601-097-01 | ВЫЧИТАЕТСЯ ПОЗИЦИЯ: УСТАНОВКА АРМАТУРЫ | Т АРМАТУРЫ | -22.9909
25 |  | АРМАТУРА АIII ГОСТ 34028-2016 ДИАМЕТРОМ Д-18ММ | Т | 21.9964
26 |  | АРМАТУРА АI ГОСТ 34028-2016 ДИАМЕТРОМ Д-8ММ | Т | 0.99445
СЦЕЦИФИКАЦИЯ ЭЛЕМЕНТОВ САЛЬНИКА
27 | Е4603-002-10 ДОП. 3 | СВЕРЛЕНИЕ КОЛЬЦЕВЫМИ АЛМАЗНЫМИ СВЕРЛАМИ В ЖЕЛЕЗОБЕТОННЫХ КОНСТРУКЦИЯХ С ПРИМЕНЕНИЕМ ОХЛАЖДАЮЩЕЙ ЖИДКОСТИ (ВОДЫ) ГОРИЗОНТАЛЬНЫХ ОТВЕРСТИЙ. СВЕРЛЕНИЕ КОЛЬЦЕВЫМИ АЛМАЗНЫМИ СВЕРЛАМИ В ЖЕЛЕЗОБЕТОННЫХ КОНСТРУКЦИЯХ С ПРИМЕНЕНИЕМ ОХЛАЖДАЮЩЕЙ ЖИДКОСТИ (ВОДЫ) ГОРИЗОНТАЛЬНЫХ ОТВЕРСТИЙ ГЛУБИНОЙ 200 ММ ДИАМЕТРОМ: 80 ММ | 100 ОТВЕРСТИЙ | 0.1
28 |  | САЛЬНИК НАБИВНОЙ Д=426 L=500 СЕРИЯ 5.900-2, | Т | 0.051
29 |  | САЛЬНИК НАБИВНОЙ Д=114 L=500 СЕРИЯ 5.900-2, | Т | 0.008
30 |  | САЛЬНИК НАБИВНОЙ Д=325 L=500 СЕРИЯ 5.900-2, | Т | 0.1164
31 | Е1311-004-01 ДОП. 5 | ГИДРОИЗОЛЯЦИЯ БЕТОННЫХ ПОВЕРХНОСТЕЙ И ПОВЕРХНОСТИ ШТУКАТУРКИ МАТЕРИАЛАМИ ПРОНИКАЮЩЕГО ДЕЙСТВИЯ СИСТЕМЫ "ПЕНИТРОН" | М2 | 544
РАЗДЕЛ 5. ЖЕЛЕЗОБЕТОННЫЕ СТЕНЫ
ЗАКЛАДНАЯ ДЕТАЛЬ ЗД-1 (2 ШТ)
32 | Е0601-015-08 | УСТАНОВКА ЗАКЛАДНЫХ ДЕТАЛЕЙ ВЕСОМ ДО 20 КГ | Т | 0.02676
33 |  | ЛИСТ СТАЛЬНОЙ ТОЛЩ. 10ММ | Т | 0.0173
34 |  | АРМАТУРА АI ГОСТ 34028-2016 ДИАМЕТРОМ Д-16ММ | Т | 0.00946
35 | Е0601-024-04 | УСТРОЙСТВО СТЕН ПОДВАЛОВ И ПОДПОРНЫХ СТЕН ЖЕЛЕЗОБЕТОННЫХ ВЫСОТОЙ ДО 3 М, ТОЛЩИНОЙ ДО 500 ММ | 100 М3 ЖЕЛЕЗОБЕТОНА В ДЕЛЕ | 2.7299
36 | Е0602-011-03 ДОП. 9 | ИЗГОТОВЛЕНИЕ ПЛОСКИХ И ОБЪЕМНЫХ АРМАТУРНЫХ КАРКАСОВ МЕТОДОМ ВЯЗКИ НА СТРОЙПЛОЩАДКЕ (ЗАГОТОВИТЕЛЬНОМ УЧАСТКЕ) | Т АРМАТУРНЫХ КАРКАСОВ | 31.6225
37 | Е0601-097-01 | ВЫЧИТАЕТСЯ ПОЗИЦИЯ: УСТАНОВКА АРМАТУРЫ | Т АРМАТУРЫ | -31.6225
СЕТКА С-1 (1284 М2)
38 |  | АРМАТУРА АIII ГОСТ 5781-82 ДИАМЕТРОМ Д-18ММ | Т | 25.636
ОТДЕЛЬНЫЕ СТЕРЖНИ (ОС-1,9)
39 |  | АРМАТУРА АI ГОСТ 5781-82 ДИАМЕТРОМ Д-8ММ | Т | 0.62899
40 |  | АРМАТУРА АIII ГОСТ 5781-82 ДИАМЕТРОМ Д-20ММ | Т | 5.3575
41 | Е1202-002-04 | УСТРОЙСТВО ГИДРОИЗОЛЯЦИЙ ВЕРТИКАЛЬНЫХ ПОВЕРХНОСТЕЙ. ОКЛЕЕЧНАЯ В ДВА СЛОЯ ПО ВЫРОВНЕННОЙ ПОВЕРХНОСТИ КИРПИЧА И БЕТОНА | 100М2 | 2.227
42 | Е1311-004-01 ДОП. 5 | ГИДРОИЗОЛЯЦИЯ БЕТОННЫХ ПОВЕРХНОСТЕЙ И ПОВЕРХНОСТИ ШТУКАТУРКИ МАТЕРИАЛАМИ ПРОНИКАЮЩЕГО ДЕЙСТВИЯ СИСТЕМЫ "ПЕНИТРОН" | М2 | 1944.23
43 | Е1502-001-01 | УЛУЧШЕННАЯ ШТУКАТУРКА ЦЕМЕНТНО-ИЗВЕСТКОВЫМ РАСТВОРОМ ПО КАМНЮ СТЕН | 100М2 ОШТУКАТУРИВАЕМОЙ ПОВЕРХНОСТИ | 5.784
44 | Е1504-012-01 | ОКРАСКА СТЕН С ПОДГОТОВКОЙ ПОВЕРХНОСТИ ПЕРХЛОРВИНИЛОВАЯ | 100М2 ОКРАШИВАЕМОЙ ПОВЕРХНОСТИ | 5.784
РАЗДЕЛ 6. БАЛКИ И КОЛОНЫ
45 | Е0601-001-01 ДОП. 3 | УСТРОЙСТВО БЕТОННОЙ ПОДГОТОВКИ | 100 М3 БЕТОНА | 0.242
46 | Е0602-011-03 ДОП. 9 | ИЗГОТОВЛЕНИЕ ПЛОСКИХ И ОБЪЕМНЫХ АРМАТУРНЫХ КАРКАСОВ МЕТОДОМ ВЯЗКИ НА СТРОЙПЛОЩАДКЕ (ЗАГОТОВИТЕЛЬНОМ УЧАСТКЕ) | Т АРМАТУРНЫХ КАРКАСОВ | 3.1595
47 | Е0601-097-01 | ВЫЧИТАЕТСЯ ПОЗИЦИЯ: УСТАНОВКА АРМАТУРЫ | Т АРМАТУРЫ | -3.1595
СЕТКА С-1 (44 П.М.)
48 |  | АРМАТУРА АIII ГОСТ 5781-82 ДИАМЕТРОМ Д-12ММ | Т | 0.41756
СЕТКА С-2 (64 П.М.)
49 |  | АРМАТУРА АIII ГОСТ 5781-82 ДИАМЕТРОМ Д-12ММ | Т | 0.93824
СЕТКА С-3 (64 П.М.)
50 |  | АРМАТУРА АIII ГОСТ 5781-82 ДИАМЕТРОМ Д-12ММ | Т | 0.55104
СЕТКА С-4 (22 П.М.)
51 |  | АРМАТУРА АIII ГОСТ 5781-82 ДИАМЕТРОМ Д-12ММ | Т | 0.2739
ОС-1
52 |  | АРМАТУРА АIII ГОСТ 5781-82 ДИАМЕТРОМ Д-12ММ | Т | 0.13577
53 |  | АРМАТУРА АI ГОСТ 5781-82 ДИАМЕТРОМ Д-8ММ | Т | 0.843
Б-1
54 | Е0903-003-01 | МОНТАЖ БАЛОК НА ОТМЕТКЕ ДО 25 М МАССОЙ ДО 1,0 | Т КОНСТРУКЦИЙ | 0.3726
55 |  | ДВУТАВР 35Б1 СТО АСЧМ 20-93 | Т | 0.3726
ПОЗ.-1
56 | Е0903-015-01 | МОНТАЖ ПРОГОНОВ ПРИ ШАГЕ ФЕРМ ДО 12 М ПРИ ВЫСОТЕ ЗДАНИЯ ДО 25 М | Т КОНСТРУКЦИЙ | 0.12439
57 |  | ТРУБА СТАЛЬНАЯ КВАДРАТНАЯ РАЗМЕРОМ 60Х60Х5,0ММ ГОСТ 30245-2003 | Т | 0.12439
ЗАКЛАДНАЯ ДЕТАЛЬ ЗД-1 (30 ШТ)
58 | Е0601-015-07 | УСТАНОВКА ЗАКЛАДНЫХ ДЕТАЛЕЙ ВЕСОМ ДО 4 КГ | Т | 0.0498
59 |  | ЛИСТ СТАЛЬНОЙ ТОЛЩ. 8,0ММ | Т | 0.0423
60 |  | АРМАТУРА АI ГОСТ 5781-82 ДИАМЕТРОМ Д-10ММ | Т | 0.0075
РАЗДЕЛ 7. ЛЕСТНИЦА ОГ-1 (НЕРЖАВЕЮЩАЯ) (216 П.М.)
61 | Е0705-016-04 | УСТРОЙСТВО МЕТАЛЛИЧЕСКИХ ОГРАЖДЕНИЙ (НЕРЖАВЕЮЩАЯ) | 100М ОГРАЖДЕНИЙ | 2.16
62 |  | ТРУБА ИЗ НЕРЖАВЕЮЩЕЙ СТАЛИ АISI304 ГОСТ 9941-81 ДИАМЕТРОМ 50Х2,0ММ | Т | 1.0044
63 |  | ТРУБА ИЗ НЕРЖАВЕЮЩЕЙ СТАЛИ АISI304 ГОСТ 9941-81 ДИАМЕТРОМ 20Х2,0ММ | Т | 0.2981
64 |  | ЛИСТ ИЗ НЕРЖАВЕЮЩЕЙ СТАЛИ АISI304 ГОСТ 9941-81 ТОЛЩ. 10,0ММ | Т | 0.1685
65 |  | ЗАГЛУШКА | ШТ | 210
66 |  | ДЮБЕЛЬ-ВТУЛКА | ШТ | 840
РАЗДЕЛ 8. БАЛКИ И СВЯЗИ
Б-1
67 | Е0903-003-01 | МОНТАЖ БАЛОК НА ОТМЕТКЕ ДО 25 М МАССОЙ ДО 1,0 | Т КОНСТРУКЦИЙ | 1.0394
68 |  | ДВУТАВР СТО АСЧМ 20-93 С255 ГОСТ 27772-88 | Т | 1.0394
СВ-1
69 | Е0903-013-01 | МОНТАЖ ВЕРТИКАЛЬНЫХ СВЯЗЕЙ СВ-1В ВИДЕ ФЕРМ ДЛЯ ПРОЛЕТОВ ДО 24 М ПРИ ВЫСОТЕ ЗДАНИЯ ДО 25 М | Т КОНСТРУКЦИЙ | 2.1748
70 |  | ТРУБА СТАЛЬНАЯ КВАДРАТНАЯ РАЗМЕРОМ 60Х60Х4,0ММ ГОСТ 30245-2003 | Т | 0.79179
71 |  | ЛИСТ СТАЛЬНОЙ ТОЛЩ. 5,0ММ | Т | 0.78024
72 |  | СТАЛЬ КВАДРАТНАЯ РАЗМЕРОМ 40Х40ММ ГОСТ 2591-2006 | Т | 0.6028
РАЗДЕЛ 9. КОЛОННЫЙ К-1 И К-2
ЗАКЛАДНАЯ ДЕТАЛЬ ЗД-1 (16 ШТ)
73 | Е0601-015-08 | УСТАНОВКА ЗАКЛАДНЫХ ДЕТАЛЕЙ ВЕСОМ ДО 20 КГ | Т | 0.27872
74 |  | ЛИСТ СТАЛЬНОЙ ТОЛЩ. 15ММ | Т | 0.23072
75 |  | АРМАТУРА АI ГОСТ 5781-82 ДИАМЕТРОМ Д-16ММ | Т | 0.048
ТР-1
76 | Е0903-012-12 | МОНТАЖ ОПОРНЫХ СТОЕК ДЛЯ ПРОЛЕТОВ ДО 24 М | Т КОНСТРУКЦИЙ | 0.6818
77 |  | ТРУБА СТАЛЬНАЯ КВАДРАТНАЯ РАЗМЕРОМ 120Х120Х5,0ММ ГОСТ 30245-2003 | Т | 0.6818
ТР-2
78 | Е0903-012-12 | МОНТАЖ ОПОРНЫХ СТОЕК ДЛЯ ПРОЛЕТОВ ДО 24 М | Т КОНСТРУКЦИЙ | 0.27391
79 |  | ТРУБА СТАЛЬНАЯ КВАДРАТНАЯ РАЗМЕРОМ 120Х120Х5,0ММ ГОСТ 30245-2003 | Т | 0.1676
80 |  | ЛИСТ СТАЛЬНОЙ ТОЛЩ. 12ММ | Т | 0.09024
81 |  | ЛИСТ СТАЛЬНОЙ ТОЛЩ. 10ММ | Т | 0.01607
82 |  | ШАЙБА ГОСТ 19903-74 | ШТ | 16
РАЗДЕЛ 10. МОНОЛИТНАЯ ЛЕСТНИЦА Л1 (3 ШТ)
ЛЕСТНИЧНЫЕ МАРШ-ПЛОЩАДКИ
83 | Е0601-005-04 | УСТРОЙСТВО ЖЕЛЕЗОБЕТОННЫХ ЛЕСНИЧНЫХ МАРШ-ПЛОЩАДКИ | 100 М3 ЖЕЛЕЗОБЕТОНА В ДЕЛЕ | 0.0516
84 |  | АРМАТУРА АIII ГОСТ 23279-2012 ДИАМЕТРОМ Д-20ММ | Т | 0.4446
85 |  | АРМАТУРА АIII ГОСТ 23279-2012 ДИАМЕТРОМ Д-16ММ | Т | 1.92
86 |  | АРМАТУРА 5ВР-1 ГОСТ 23279-2012 ДИАМЕТРОМ Д-5ММ | Т | 0.05184
87 |  | АРМАТУРА АI ГОСТ 5781-82 ДИАМЕТРОМ Д-8ММ | Т | 0.0054
ИЗДЕЛИЯ ЗАКЛАДНОЕ ЗД-1 (10 ШТ)
88 | Е0601-015-07 | УСТАНОВКА ЗАКЛАДНЫХ ДЕТАЛЕЙ ВЕСОМ ДО 4 КГ | Т | 0.03673
89 |  | ЛИСТ СТАЛЬНОЙ ТОЛЩ. 10,0ММ | Т | 0.0314
90 |  | АРМАТУРА АIII ГОСТ 5781-82 ДИАМЕТРОМ Д-12ММ | Т | 0.00533
МЕТАЛЛИЧЕСКИЕ ПЕРИЛЛА ОГ-1 L-12,2 П.М.
91 | Е0705-016-04 | УСТРОЙСТВО МЕТАЛЛИЧЕСКИХ ОГРАЖДЕНИЙ | 100М ОГРАЖДЕНИЙ | 0.122
92 |  | ТРУБА СТАЛЬНАЯ КВАДРАТНАЯ РАЗМЕРОМ 50Х50Х5,0ММ ГОСТ 8478-81 | Т | 0.082106
93 |  | ТРУБА СТАЛЬНАЯ КВАДРАТНАЯ РАЗМЕРОМ 50Х50Х3,0ММ ГОСТ 8478-81 | Т | 0.052582
94 |  | ТРУБА СТАЛЬНАЯ КВАДРАТНАЯ РАЗМЕРОМ 20Х20Х1,5ММ ГОСТ 8478-81 | Т | 0.020496
95 | Е1303-002-04 | ОГРУНТОВКА МЕТАЛЛИЧЕСКИХ ПОВЕРХНОСТЕЙ ЗА ОДИН РАЗ ГРУНТОВКОЙ ГФ-021 | 100 М2 ОКРАШИВАЕМОЙ ПОВЕРХНОСТИ | 0.05856
96 | Е1303-003-21 | ОКРАСКА ОГРУНТОВАННЫХ БЕТОННЫХ И ОШТУКАТУРЕННЫХ ПОВЕРХНОСТЕЙ ЭМАЛЬЮ ПФ-133 | 100 М2 ОКРАШИВАЕМОЙ ПОВЕРХНОСТИ | 0.05856
, РЕАКТОР ПОСЛЕДОВАТЕЛЬНЫХ ПРОЦЕССОВ И ИЛОВЫХ РЕЗЕРВУАРОВ №1 ТХ
1 | Е1605-002-01 МИНСТРОЙИЖКХ 03.03.23 Г. N 42 | УСТАНОВКА ЧУГУННЫХ ФЛАНЦЕВЫХ ВЕНТИЛЕЙ, ЗАДВИЖЕК, ЗАТВОРОВ, КЛАПАНОВ ОБРАТНЫХ, КРАНОВ ПРОХОДНЫХ НА ТРУБОПРОВОДАХ ИЗ ЧУГУННЫХ НАПОРНЫХ ФЛАНЦЕВЫХ ТРУБ ДИАМЕТРОМ ДО 65 ММ | ШТ | 28
2 |  | ШАРОВЫЙ КРАН Д= 25 РУЧНОЕ УПРАВЛЕНИЕ PN16 | ШТ | 20
3 |  | ШАРОВЫЙ КРАН Д= 20 РУЧНОЕ УПРАВЛЕНИЕ PN10 | ШТ | 8
4 | Е1605-002-04 МИНСТРОЙИЖКХ 03.03.23 Г. N 42 | УСТАНОВКА ЧУГУННЫХ ФЛАНЦЕВЫХ ВЕНТИЛЕЙ, ЗАДВИЖЕК, ЗАТВОРОВ, КЛАПАНОВ ОБРАТНЫХ, КРАНОВ ПРОХОДНЫХ НА ТРУБОПРОВОДАХ ИЗ ЧУГУННЫХ НАПОРНЫХ ФЛАНЦЕВЫХ ТРУБ ДИАМЕТРОМ ДО 150 ММ | ШТ | 20
5 |  | ШАРОВЫЙ КРАН Д= 150 РУЧНОЕ УПРАВЛЕНИЕ PN16 | ШТ | 20
6 | Е1605-002-02 МИНСТРОЙИЖКХ 03.03.23 Г. N 42 | УСТАНОВКА ЧУГУННЫХ ФЛАНЦЕВЫХ ВЕНТИЛЕЙ, ЗАДВИЖЕК, ЗАТВОРОВ, КЛАПАНОВ ОБРАТНЫХ, КРАНОВ ПРОХОДНЫХ НА ТРУБОПРОВОДАХ ИЗ ЧУГУННЫХ НАПОРНЫХ ФЛАНЦЕВЫХ ТРУБ ДИАМЕТРОМ ДО 100 ММ | ШТ | 6
7 |  | ШАРОВЫЙ КРАН Д= 100 РУЧНОЕ УПРАВЛЕНИЕ PN16 | ШТ | 6
8 | Е2203-006-01 | УСТАНОВКА ЗАДВИЖЕК ИЛИ КЛАПАНОВ ОБРАТНЫХ ЧУГУННЫХ ДИАМЕТРОМ 50/20 ММ | ЗАДВИЖКА | 20
9 |  | ОБРАТНЫЙ КЛАПАНД= 50 РУЧНОЙ PN10 | ШТ | 4
10 |  | НОЖЕВОЙ ЗАДВИЖНОЙ КЛАПАНД= 50 ЭЛЕКТРИЧЕСКИЙ PN10 | ШТ | 8
11 |  | ОБРАТНЫЙ КЛАПАНД= 20 РУЧНОЙ PN10 | ШТ | 8
12 | Е2203-006-02 | УСТАНОВКА ЗАДВИЖЕК ИЛИ КЛАПАНОВ ОБРАТНЫХ ЧУГУННЫХ ДИАМЕТРОМ 80 ММ | ЗАДВИЖКА | 24
13 |  | ЗАПОРНЫЙ КЛАПАН ТИПА «БАБОЧКА»Д= 80 ПРОПОРЦИОНАЛЬНЫЙ PN10 | ШТ | 24
14 | Е2203-005-01МИНСТРОЙ РУЗ 05.01.21 N 2 | УСТАНОВКА СТАЛЬНЫХ ОБЖИМНЫХ, СОЕДИНИТЕЛЬНЫХ И РЕГУЛИРОВОЧНЫХ МУФТ ДО 400 ММ | 10 ШТ | 1
15 |  | МУФТА Д= 50 PN10 | ШТ | 2
16 |  | МУФТА Д= 200 PN10 | ШТ | 8
17 | Е2203-006-03 | УСТАНОВКА ЗАДВИЖЕК ИЛИ КЛАПАНОВ ОБРАТНЫХ ЧУГУННЫХ ДИАМЕТРОМ 100 ММ | ЗАДВИЖКА | 2
18 |  | ОБРАТНЫЙ КЛАПАНД= 100 PN6 | ШТ | 2
19 | Е2203-006-06 | УСТАНОВКА ЗАДВИЖЕК ИЛИ КЛАПАНОВ ОБРАТНЫХ ЧУГУННЫХ ДИАМЕТРОМ 200 ММ | ЗАДВИЖКА | 8
20 |  | ОБРАТНЫЙ КЛАПАНД= 200 PN10 | ШТ | 8
21 |  | ЗАПОРНЫЙ КЛАПАН ТИПА «БАБОЧКА» Д= 200 ЭЛЕКТРИЧЕСКИЙ PN10 | ШТ | 8
22 | Е2201-021-09 ДОП. 6 | УКЛАДКА ТРУБОПРОВОДОВ ИЗ ПОЛИЭТИЛЕНОВЫХ ТРУБ ДИАМЕТРОМ 400/350 ММ | КМ | 0.192
23 |  | ТРУБЫ ПОЛИЭТИЛЕНОВЫЕ Д=350 PE100 | М | 193.92
24 |  | УПЛОТНИТЕЛЬНОЕ КОЛЬЦО Д= 180 PN6 HDPE | ШТ | 2
25 | Е2201-011-08 | УКЛАДКА СТАЛЬНЫХ ВОДОПРОВОДНЫХ ТРУБ С ГИДРАВЛИЧЕСКИМ ИСПЫТАНИЕМ ДИАМЕТРОМ 300 ММ | КМ | 0.022
26 |  | ТРУБЫ ИЗ НЕРЖАВЕЮЩЕЙ СТАЛИ Д=300 SS316L PN10 | М | 22
27 |  | ПЕРЕХОД ИЗ НЕРЖАВЕЮЩЕЙ СТАЛИ Д=300Х250 SS316L PN10 | ШТ | 2
28 | Е2201-011-07 | УКЛАДКА СТАЛЬНЫХ ВОДОПРОВОДНЫХ ТРУБ С ГИДРАВЛИЧЕСКИМ ИСПЫТАНИЕМ ДИАМЕТРОМ 250 ММ | КМ | 0.012
29 |  | ТРУБЫ ИЗ НЕРЖАВЕЮЩЕЙ СТАЛИ Д=250 SS316L PN10 | М | 12
30 |  | ПЕРЕХОД ИЗ НЕРЖАВЕЮЩЕЙ СТАЛИ Д=250Х200 SS316L PN10 | ШТ | 2
31 | Е2201-011-06 | УКЛАДКА СТАЛЬНЫХ ВОДОПРОВОДНЫХ ТРУБ С ГИДРАВЛИЧЕСКИМ ИСПЫТАНИЕМ ДИАМЕТРОМ 200 ММ | КМ | 0.032
32 |  | ТРУБЫ ИЗ НЕРЖАВЕЮЩЕЙ СТАЛИ Д=200 SS316L PN10 | М | 32
33 |  | ПЕРЕХОД ИЗ НЕРЖАВЕЮЩЕЙ СТАЛИ Д=200Х150 SS316L PN10 | ШТ | 1
34 | Е2201-011-05 | УКЛАДКА СТАЛЬНЫХ ВОДОПРОВОДНЫХ ТРУБ С ГИДРАВЛИЧЕСКИМ ИСПЫТАНИЕМ ДИАМЕТРОМ 150 ММ | КМ | 0.057
35 |  | ТРУБЫ ИЗ НЕРЖАВЕЮЩЕЙ СТАЛИ Д=150 SS316L PN10 | М | 57
36 | Ц1219-007-11 | ФАСОННЫЕ ДЕТАЛИ ИЗ УГЛЕРОДИСТОЙ И НИЗКОЛЕГИРОВАННОЙ СТАЛИ ТЕХНОЛОГИЧЕСКОГО ТРУБОПРОВОДА, НА УСЛОВНОЕ ДАВЛЕНИЕ НЕ БОЛЕЕ 2,5 МПА. ОТВОД, ДИАМЕТР НАРУЖНЫЙ, ММ: 159 | 10 ШТ. | 7.4
37 |  | ОТВОД 90ГР ИЗ НЕРЖАВЕЮЩЕЙ СТАЛИ Д=150 SS316L PN10 | ШТ | 34
38 |  | ОТВОД 45ГР ИЗ НЕРЖАВЕЮЩЕЙ СТАЛИ Д=150 SS316L PN10 | ШТ | 40
39 |  | АДАПТЕРД=150 SS/PE PN10 | ШТ | 20
40 | Е2201-021-03 | УКЛАДКА ТРУБОПРОВОДОВ ИЗ ПОЛИЭТИЛЕНОВЫХ ТРУБ ДИАМЕТРОМ 100/110 ММ | КМ | 0.4
41 |  | ТРУБЫ ПОЛИЭТИЛЕНОВЫЕ Д=110 PE100 | М | 404
42 | Е2201-021-01 | УКЛАДКА ТРУБОПРОВОДОВ ИЗ ПОЛИЭТИЛЕНОВЫХ ТРУБ ДИАМЕТРОМ 50/25 ММ | КМ | 0.1
43 |  | ТРУБЫ ПОЛИЭТИЛЕНОВЫЕ Д=25 PE100 | М | 101
44 | Е2201-011-03 | УКЛАДКА СТАЛЬНЫХ ВОДОПРОВОДНЫХ ТРУБ С ГИДРАВЛИЧЕСКИМ ИСПЫТАНИЕМ ДИАМЕТРОМ 100 ММ | КМ | 0.14
45 |  | ТРУБЫ ИЗ НЕРЖАВЕЮЩЕЙ СТАЛИ Д=100 SS316L PN10 | М | 140
46 |  | УПЛОТНИТЕЛЬНОЕ КОЛЬЦО Д= 100 PN10 SS316L | ШТ | 12
47 | Е2201-021-03 | УКЛАДКА ТРУБОПРОВОДОВ ИЗ ПОЛИЭТИЛЕНОВЫХ ТРУБ ДИАМЕТРОМ 100 ММ | КМ | 0.024
48 |  | ТРУБЫ ПОЛИЭТИЛЕНОВЫЕ Д=100 PE100 | М | 24.24
49 |  | УПЛОТНИТЕЛЬНОЕ КОЛЬЦО Д= 80 PN10 PE100 | ШТ | 12
50 | Е2201-021-06 | УКЛАДКА ТРУБОПРОВОДОВ ИЗ ПОЛИЭТИЛЕНОВЫХ ТРУБ ДИАМЕТРОМ 200/180 ММ | КМ | 0.04
51 |  | ТРУБЫ ПОЛИЭТИЛЕНОВЫЕ Д=180 PE100 | М | 40.4
52 |  | УПЛОТНИТЕЛЬНОЕ КОЛЬЦО Д=180 PN6 PE100 | ШТ | 8
53 | Е2201-021-03 | УКЛАДКА ТРУБОПРОВОДОВ ИЗ ПОЛИЭТИЛЕНОВЫХ ТРУБ ДИАМЕТРОМ 100/110 ММ | КМ | 0.004
54 |  | ТРУБЫ ПОЛИЭТИЛЕНОВЫЕ Д=110 PE100 | М | 4.04
55 |  | ПЕРЕХОД PE100 Д=180Х110 PN6 | ШТ | 4
56 |  | ПЕРЕХОД ИЗ НЕРЖАВЕЮЩЕЙ СТАЛИ Д=200Х100 SS316L PN10 | ШТ | 8
57 |  | УПЛОТНИТЕЛЬНОЕ КОЛЬЦО Д= 200 PN10 SS316L | ШТ | 16
58 | Е2203-014-08 | ПРИВАРКА ФЛАНЦЕВ К СТАЛЬНЫМ ТРУБОПРОВОДАМ ДИАМЕТРОМ 300 ММ | ФЛАНЕЦ | 4
59 |  | ФЛАНЕЦ ИЗ НЕРЖАВЕЮЩЕЙ СТАЛИ Д=300 ММ SS316L PN10 | ШТ | 2
60 |  | ГЛУХОЙ ФЛАНЕЦ ИЗ НЕРЖАВЕЮЩЕЙ СТАЛИ Д=300 ММ SS316L PN10 | ШТ | 2
61 |  | АДАПТЕР Д=350SS/PE PN10 | ШТ | 2
62 |  | УПЛОТНИТЕЛЬНОЕ КОЛЬЦО Д= 300 PN10 HDPE | ШТ | 2
63 | Е2201-011-09 | УКЛАДКА СТАЛЬНЫХ ВОДОПРОВОДНЫХ ТРУБ С ГИДРАВЛИЧЕСКИМ ИСПЫТАНИЕМ ДИАМЕТРОМ 350 ММ | КМ | 0.002
64 |  | ТРУБЫ ПОЛИЭТИЛЕНОВЫЕ Д=355 PE100 | М | 2.02
65 |  | ПЕРЕХОД ИЗ НЕРЖАВЕЮЩЕЙ СТАЛИ Д=50Х40 SS316L PN10 | ШТ | 4
66 | Е2201-011-01 | УКЛАДКА СТАЛЬНЫХ ВОДОПРОВОДНЫХ ТРУБ С ГИДРАВЛИЧЕСКИМ ИСПЫТАНИЕМ ДИАМЕТРОМ 50 ММ | КМ | 0.06
67 |  | ТРУБЫ ИЗ НЕРЖАВЕЮЩЕЙ СТАЛИ Д=50 SS316L PN10 | М | 60
68 |  | УПЛОТНИТЕЛЬНОЕ КОЛЬЦО Д= 50 PN10 SS316L | ШТ | 8
69 | Е2203-014-01 | ПРИВАРКА ФЛАНЦЕВ К СТАЛЬНЫМ ТРУБОПРОВОДАМ ДИАМЕТРОМ 50 ММ | ФЛАНЕЦ | 8
70 |  | ФЛАНЕЦ ИЗ НЕРЖАВЕЮЩЕЙ СТАЛИ Д=50 ММ SS316L PN10 | ШТ | 4
71 |  | ГЛУХОЙ ФЛАНЕЦ (ЗАГЛУШКА)ИЗ НЕРЖАВЕЮЩЕЙ СТАЛИ Д=50 SS316L PN10 | ШТ | 4
72 |  | АДАПТЕР Д=50SS/PE PN10 | ШТ | 1
73 |  | УПЛОТНИТЕЛЬНОЕ КОЛЬЦО Д= 63 PN10HDPE | ШТ | 1
74 | Е2201-011-02 | УКЛАДКА СТАЛЬНЫХ ВОДОПРОВОДНЫХ ТРУБ С ГИДРАВЛИЧЕСКИМ ИСПЫТАНИЕМ ДИАМЕТРОМ 75/63 ММ | КМ | 0.07
75 |  | ТРУБЫ ПОЛИЭТИЛЕНОВЫЕ Д=63 PE100 | М | 70.7
76 | Е2201-021-01 | УКЛАДКА ТРУБОПРОВОДОВ ИЗ ПОЛИЭТИЛЕНОВЫХ ТРУБ ДИАМЕТРОМ 50 ММ | КМ | 0.01
77 |  | ТРУБЫ ПОЛИЭТИЛЕНОВЫЕ Д=50 PE100 | М | 10.1
, БАРАБАННЫЕ ПЕРФОРИРОВАННЫЕ РЕШЕТКИ.
РАЗДЕЛ 1. ЗЕМЛЯНЫЕ РАБОТЫ
1 | Е0101-195-20 ДОП. 11 ГОСАРХИТЕКТСТРОЙ РУЗ ПР. № 429 ОТ 15.12.17 Г. | РАЗРАБОТКА ГРУНТА В ОТВАЛ ЭКСКАВАТОРАМИ ТИПА "ATLAS", "VOLVO", "KOMATSU", "HITACHI", "LIEBHER", HYUNDAI ROBEX, С КОВШОМ ВМЕСТИМОСТЬЮ 1,0 (1-1,24) М3, ГРУППА ГРУНТОВ 2 ГРУНТА | 1000М3 | 0.1578
2 | Е2704-001-02 | УСТРОЙСТВО ПОДСТИЛАЮЩИХ И ВЫРАВНИВАЮЩИХ СЛОЕВ ОСНОВАНИЙ ИЗ ПЕСЧАНО-ГРАВИЙНОЙ СМЕСИ | 100М3 МАТЕРИАЛА ОСНОВАНИЯ (В ПЛОТНОМ ТЕЛЕ) | 0.311
3 |  | ГПС | М3 | 31.1
4 | Е0101-033-01 | ЗАСЫПКА ТРАНШЕЙ И КОТЛОВАНОВ С ПЕРЕМЕЩЕНИЕМ ГРУНТА ДО 5 М БУЛЬДОЗЕРАМИ МОЩНОСТЬЮ 59 [80] КВТ [Л.С.], 1 ГРУППА ГРУНТОВ | 1000М3 | 0.0542
5 | Е0102-002-03 | УПЛОТНЕНИЕ ГРУНТА ПРИЦЕПНЫМИ КУЛАЧКОВЫМИ КАТКАМИ 8 Т НА ПЕРВЫЙ ПРОХОД ПО ОДНОМУ СЛЕДУ ПРИ ТОЛЩИНЕ СЛОЯ 20 СМ | 1000М3 | 0.0542
6 | Е0102-002-06 | НА КАЖДЫЙ ПОСЛЕДУЮЩИЙ ПРОХОД ПО ОДНОМУ СЛЕДУ ДОБАВЛЯТЬ К НОРМЕ 01-02-002-3 | 1000М3 | 0.0542
7 | Е0102-006-01 | ПОЛИВ ВОДОЙ УПЛОТНЯЕМОГО ГРУНТА НАСЫПЕЙ | 1000М3 | 0.0542
8 | Е311-048-01 | ПОГРУЗОЧНО-РАЗГРУЗОЧНЫЕ РАБОТЫ ПРИ АВТОМОБИЛЬНЫХ ПЕРЕВОЗКАХ. ГРУНТ РАСТИТЕЛЬНОГО СЛОЯ (ЗЕМЛЯ, ПЕРЕГНОЙ): ПОГРУЗКА | Т | 165.76
9 | Е310-1005 . ШНК4.04.06-14 Р.3.Т.7 К=0,41 | ПЕРЕВОЗКА ГРУЗОВ АВТОМОБИЛЕМ, РАССТОЯНИЕ ПЕРЕВОЗКИ 5 КМ, КЛАСС ГРУЗА 1. ПРИ ПЕРЕВОЗКЕ АВТОСАМОСВАЛАМИ ГРУЗОПОДЪЕМНОСТЬЮ 25, ПРИМЕНЕН КОЭФФИЦИЕНТ К НОРМАМ ЗАТРАТ ТРУДА МАШИНИСТОВ И ЭКСПЛУАТАЦИИ МАШИН - 0,41 | Т | 165.76
РАЗДЕЛ 2. ОСНОВАНИЕ
10 | Е0601-001-01 ДОП. 3 | УСТРОЙСТВО БЕТОННОЙ ПОДГОТОВКИ | 100 М3 БЕТОНА | 0.058
11 | Е1101-047-01 | УСТРОЙСТВО ОКЛЕЕЧНОЙ ГИДРОИЗОЛЯЦИИ БИТУМНО-ПОЛИМЕРНЫМ МАТЕРИАЛАМИ ПЕРВЫЙ СЛОЙ ПОДКЛАДОЧНЫЙ | 100М2 | 0.579
12 | Е1101-047-02 | УСТРОЙСТВО ОКЛЕЕЧНОЙ ГИДРОИЗОЛЯЦИИ БИТУМНО-ПОЛИМЕРНЫМ МАТЕРИАЛАМИ, ВТОРОЙ СЛОЙ НАКРЫВОЧНЫЙ | 100М2 | 0.579
РАЗДЕЛ 3. ЖЕЛЕЗОБЕТОННОЕ ДНИЩЕ
13 | Е0601-062-04 | УСТРОЙСТВО СТЕН И ПЛОСКИХ ДНИЩ ПРИ ТОЛЩИНЕ БОЛЕЕ 150 ММ ПРЯМОУГОЛЬНЫХ СООРУЖЕНИЙ | 100 М3 ЖЕЛЕЗОБЕТОНА В ДЕЛЕ | 0.22
14 | Е0602-011-03 ДОП. 9 | ИЗГОТОВЛЕНИЕ ПЛОСКИХ И ОБЪЕМНЫХ АРМАТУРНЫХ КАРКАСОВ МЕТОДОМ ВЯЗКИ НА СТРОЙПЛОЩАДКЕ (ЗАГОТОВИТЕЛЬНОМ УЧАСТКЕ) | Т АРМАТУРНЫХ КАРКАСОВ | 2.1848
15 | Е0601-097-01 | ВЫЧИТАЕТСЯ ПОЗИЦИЯ: УСТАНОВКА АРМАТУРЫ | Т АРМАТУРЫ | -2.1848
СТЕРЖНИ ПО ОСИ Х И Y НИЖНЕЙ ГРАНИ
16 |  | АРМАТУРА АIII ГОСТ 34028-2016 ДИАМЕТРОМ Д-16ММ | Т | 0.87911
СТЕРЖНИ ПО ОСИ Х И Y ВЕРХНЕЙ ГРАНИ
17 |  | АРМАТУРА АIII ГОСТ 34028-2016 ДИАМЕТРОМ Д-18ММ | Т | 0.87911
ДОПОЛНИТЕЛЬНАЯ СЕТКА СГ-1
18 |  | АРМАТУРА АIII ГОСТ 34028-2016 ДИАМЕТРОМ Д-16ММ | Т | 0.3472
ФИКСАТОРЫ Ф1 И Ф2
19 |  | АРМАТУРА АIII ГОСТ 34028-2016 ДИАМЕТРОМ Д-12ММ | Т | 0.07938
ВЫПУСКИ ФУНДАМЕНТНОЙ ПЛИТЫ ФПМ1
20 | Е0602-011-03 ДОП. 9 | ИЗГОТОВЛЕНИЕ ПЛОСКИХ И ОБЪЕМНЫХ АРМАТУРНЫХ КАРКАСОВ МЕТОДОМ ВЯЗКИ НА СТРОЙПЛОЩАДКЕ (ЗАГОТОВИТЕЛЬНОМ УЧАСТКЕ) | Т АРМАТУРНЫХ КАРКАСОВ | 2.1945
21 | Е0601-097-01 | ВЫЧИТАЕТСЯ ПОЗИЦИЯ: УСТАНОВКА АРМАТУРЫ | Т АРМАТУРЫ | -2.1945
22 |  | АРМАТУРА АIII ГОСТ 34028-2016 ДИАМЕТРОМ Д-18ММ | Т | 2.0479
23 |  | АРМАТУРА АI ГОСТ 34028-2016 ДИАМЕТРОМ Д-8ММ | Т | 0.14666
24 | Е1311-004-01 ДОП. 5 | ГИДРОИЗОЛЯЦИЯ БЕТОННЫХ ПОВЕРХНОСТЕЙ И ПОВЕРХНОСТИ ШТУКАТУРКИ МАТЕРИАЛАМИ ПРОНИКАЮЩЕГО ДЕЙСТВИЯ СИСТЕМЫ "ПЕНИТРОН" | М2 | 179
РАЗДЕЛ 4. ЖЕЛЕЗОБЕТОННЫЕ СТЕНЫ
25 | Е0601-024-04 | УСТРОЙСТВО СТЕН ПОДВАЛОВ И ПОДПОРНЫХ СТЕН ЖЕЛЕЗОБЕТОННЫХ ВЫСОТОЙ ДО 3 М, ТОЛЩИНОЙ ДО 500 ММ | 100 М3 ЖЕЛЕЗОБЕТОНА В ДЕЛЕ | 0.782
26 | Е0602-011-03 ДОП. 9 | ИЗГОТОВЛЕНИЕ ПЛОСКИХ И ОБЪЕМНЫХ АРМАТУРНЫХ КАРКАСОВ МЕТОДОМ ВЯЗКИ НА СТРОЙПЛОЩАДКЕ (ЗАГОТОВИТЕЛЬНОМ УЧАСТКЕ) | Т АРМАТУРНЫХ КАРКАСОВ | 9.7058
27 | Е0601-097-01 | ВЫЧИТАЕТСЯ ПОЗИЦИЯ: УСТАНОВКА АРМАТУРЫ | Т АРМАТУРЫ | -9.7058
28 |  | АРМАТУРА АIII ГОСТ 34028-2016 ДИАМЕТРОМ Д-18ММ | Т | 9.4948
29 |  | АРМАТУРА АI ГОСТ 34028-2016 ДИАМЕТРОМ Д-8ММ | Т | 0.21095
30 |  | ВОДОНЕПРОНИЦАЕМАЯ ЛЕНТА WATERSTOP B=310 ММ | М | 31.4
31 | Е1202-002-04 | УСТРОЙСТВО ГИДРОИЗОЛЯЦИЙ ВЕРТИКАЛЬНЫХ ПОВЕРХНОСТЕЙ. ОКЛЕЕЧНАЯ В ДВА СЛОЯ ПО ВЫРОВНЕННОЙ ПОВЕРХНОСТИ КИРПИЧА И БЕТОНА | 100М2 | 0.417
32 | Е1311-004-01 ДОП. 5 | ГИДРОИЗОЛЯЦИЯ БЕТОННЫХ ПОВЕРХНОСТЕЙ И ПОВЕРХНОСТИ ШТУКАТУРКИ МАТЕРИАЛАМИ ПРОНИКАЮЩЕГО ДЕЙСТВИЯ СИСТЕМЫ "ПЕНИТРОН" | М2 | 214.7
РАЗДЕЛ 5. МОНОЛИТНЫЙ УЧАСТОК УМ1 (37 М2)
33 | Е0601-041-01 ДОП. 11 ГОСАРХИТЕКТСТРОЙ РУЗ ПР. № 429 ОТ 15.12.17 Г. | УСТРОЙСТВО МОНОЛИТНОЙ УЧАСТКИ УМ-1, НА ВЫСОТЕ ОТ ОПОРНОЙ ПЛОЩАДИ ДО 6 М | 100 М3 ЖЕЛЕЗОБЕТОНА В ДЕЛЕ | 0.074
34 | Е0602-011-03 ДОП. 9 | ИЗГОТОВЛЕНИЕ ПЛОСКИХ И ОБЪЕМНЫХ АРМАТУРНЫХ КАРКАСОВ МЕТОДОМ ВЯЗКИ НА СТРОЙПЛОЩАДКЕ (ЗАГОТОВИТЕЛЬНОМ УЧАСТКЕ) | Т АРМАТУРНЫХ КАРКАСОВ | 0.7992
35 | Е0601-097-01 | ВЫЧИТАЕТСЯ ПОЗИЦИЯ: УСТАНОВКА АРМАТУРЫ | Т АРМАТУРЫ | -0.7992
36 |  | АРМАТУРА АIII ГОСТ 23279-85 ДИАМЕТРОМ Д-12ММ | Т | 0.7881
37 |  | АРМАТУРА АI ГОСТ 5781-82 ДИАМЕТРОМ Д-8ММ | Т | 0.0111
РАЗДЕЛ 6. ЛЕСТНИЦА ОГ-1 (НЕРЖАВЕЮЩАЯ) 59,3 П.М.)
38 | Е0705-016-04 | УСТРОЙСТВО МЕТАЛЛИЧЕСКИХ ОГРАЖДЕНИЙ (НЕРЖАВЕЮЩАЯ) | 100М ОГРАЖДЕНИЙ | 0.593
39 |  | ТРУБА ИЗ НЕРЖАВЕЮЩЕЙ СТАЛИ АISI304 ГОСТ 9941-81 ДИАМЕТРОМ 50Х2,0ММ | Т | 0.27732
40 |  | ТРУБА ИЗ НЕРЖАВЕЮЩЕЙ СТАЛИ АISI304 ГОСТ 9941-81 ДИАМЕТРОМ 20Х1,5ММ | Т | 0.08183
41 |  | ЛИСТ ИЗ НЕРЖАВЕЮЩЕЙ СТАЛИ АISI304 ГОСТ 9941-81 ТОЛЩ. 10,0ММ | Т | 0.0468
42 |  | ЗАГЛУШКА | ШТ | 60
43 |  | ДЮБЕЛЬ-ВТУЛКА | ШТ | 240
РАЗДЕЛ 7. МЕТАЛЛИЧЕСКАЯ ЛЕСТНИЦА ЛМ
ФУНДАМЕНТ ФМ1 300Х300Х600 (8 ШТ)
44 | Е0601-001-01 ДОП. 3 | УСТРОЙСТВО БЕТОННОЙ ФУНДАМЕНТ ФМ1 | 100 М3 БЕТОНА | 0.00432
ФУНДАМЕНТ ФМ2 800Х300Х600 (2 ШТ)
45 | Е0601-001-01 ДОП. 3 | УСТРОЙСТВО БЕТОННОЙ ФУНДАМЕНТ ФМ2 | 100 М3 БЕТОНА | 0.00288
ЗАКЛАДНАЯ ДЕТАЛЬ ЗД1 (8 ШТ)
46 | Е0601-015-07 | УСТАНОВКА ЗАКЛАДНЫХ ДЕТАЛЕЙ ВЕСОМ ДО 4 КГ | Т | 0.224
47 |  | ЛИСТ СТАЛЬНОЙ ТОЛЩ. 10,0ММ | Т | 0.20096
48 |  | АРМАТУРА АI ГОСТ 5781-82 ДИАМЕТРОМ Д-10ММ | Т | 0.02304
ЗАКЛАДНАЯ ДЕТАЛЬ ЗД2 (2 ШТ)
49 | Е0601-015-07 | УСТАНОВКА ЗАКЛАДНЫХ ДЕТАЛЕЙ ВЕСОМ ДО 4 КГ | Т | 0.04612
50 |  | ЛИСТ СТАЛЬНОЙ ТОЛЩ. 10,0ММ | Т | 0.04396
51 |  | АРМАТУРА АI ГОСТ 5781-82 ДИАМЕТРОМ Д-10ММ | Т | 0.00216
52 | Ц3801-003-01 ДОП. 4 | ИЗГОТОВЛЕНИЕ МЕТАЛЛИЧЕСКОЙ ЛЕСТНИЦЫ (СТОЙКИ, ОПОРЫ, ФЕРМЫ И ПР.), СБОРКА С ПОМОЩЬЮ КРАНА НА АВТОМОБИЛЬНОМ ХОДУ | Т | 2.2662
53 |  | КОНСТРУКЦИЯ ЛЕСТНИЦА МЕТАЛЛИЧЕСКОЙ | Т | 2.2662
54 | Е0903-029-01 | МОНТАЖ ЛЕСТНИЦ ПРЯМОЛИНЕЙНЫХ И КРИВОЛИНЕЙНЫХ, ПОЖАРНЫХ С ОГРАЖДЕНИЕМ | Т КОНСТРУКЦИЙ | 2.2662
55 | Е1303-002-04 | ОГРУНТОВКА МЕТАЛЛИЧЕСКИХ ПОВЕРХНОСТЕЙ ЗА ОДИН РАЗ ГРУНТОВКОЙ ГФ-021 | 100 М2 ОКРАШИВАЕМОЙ ПОВЕРХНОСТИ | 0.90647
56 | Е1303-003-21 | ОКРАСКА ОГРУНТОВАННЫХ БЕТОННЫХ И ОШТУКАТУРЕННЫХ ПОВЕРХНОСТЕЙ ЭМАЛЬЮ ПФ-133 | 100 М2 ОКРАШИВАЕМОЙ ПОВЕРХНОСТИ | 0.90647
ТХ., БАРАБАННЫЕ ПЕРФОРИРОВАННЫЕ РЕШЕТКИ.
РАЗДЕЛ 1. БАРАБАННЫЕ ПЕРФОРИРОВАННЫЕ РЕШЕТКИ
РАЗДЕЛ 2. ТХ
1 | Е1605-001-07 МИНСТРОЙИЖКХ 03.03.23 Г. N 42 | УСТАНОВКА СТАЛЬНОЙ ФЛАНЦЕВОЙ АРМАТУРЫ, ВЕНТИЛЕЙ, ЗАДВИЖЕК, ЗАТВОРОВ, КЛАПАНОВ ОБРАТНЫХ, КРАНОВ ПРОХОДНЫХ НА ТРУБОПРОВОДАХ ИЗ СТАЛЬНЫХ ТРУБ ДИАМЕТРОМ ДО 250 ММ | ШТ | 20
2 |  | НОЖЕВОЙ ЗАДВИЖЕЧНЫЙ КЛАПАН ДИАМЕТРОМ 250ММ | ШТ | 4
3 |  | СВЯЗЬ ДИАМЕТРОМ 250ММ | ШТ | 4
4 | Е1604-002-11 МИНСТРОЙИЖКХ 03.03.23 Г. N 42 | ПРОКЛАДКА ТРУБОПРОВОДОВ ВОДОСНАБЖЕНИЯ ИЗ НАПОРНЫХ ПОЛИЭТИЛЕНОВЫХ ТРУБ НИЗКОГО ДАВЛЕНИЯ СРЕДНЕГО ТИПА НАРУЖНЫМ ДИАМЕТРОМ 160 ММ | 100 М ТРУБОПРОВОДА | 0.16
5 |  | ТРУБА ПОЛИЭТИЛЕНОВАЯ PE100 ДИАМЕТРОМ 250ММ | М | 16
6 |  | ОТВОД 90ГР ПОЛИЭТИЛЕНОВАЯ PE100 ДИАМЕТРОМ 250ММ | ШТ | 9
7 |  | ТРОЙНИК ПОЛИЭТИЛЕНОВАЯ PE100 ДИАМЕТРОМ 250ММ | М | 1
8 | Е1604-002-06 МИНСТРОЙИЖКХ 03.03.23 Г. N 42 | ПРОКЛАДКА ТРУБОПРОВОДОВ ВОДОСНАБЖЕНИЯ ИЗ НАПОРНЫХ ПОЛИЭТИЛЕНОВЫХ ТРУБ НИЗКОГО ДАВЛЕНИЯ СРЕДНЕГО ТИПА НАРУЖНЫМ ДИАМЕТРОМ 63 ММ | 100 М ТРУБОПРОВОДА | 0.07
9 |  | ТРУБА ПОЛИЭТИЛЕНОВАЯ PE100 ДИАМЕТРОМ 63ММ | М | 7
10 |  | ОТВОД 90ГР ПОЛИЭТИЛЕНОВАЯ PE100 ДИАМЕТРОМ 63ММ | ШТ | 3
11 | Е1604-002-11 МИНСТРОЙИЖКХ 03.03.23 Г. N 42 | ПРОКЛАДКА ТРУБОПРОВОДОВ ВОДОСНАБЖЕНИЯ ИЗ НАПОРНЫХ ПОЛИЭТИЛЕНОВЫХ ТРУБ НИЗКОГО ДАВЛЕНИЯ СРЕДНЕГО ТИПА НАРУЖНЫМ ДИАМЕТРОМ 160 ММ | 100 М ТРУБОПРОВОДА | 0.15
12 |  | ТРУБА ПОЛИЭТИЛЕНОВАЯ PE100 ДИАМЕТРОМ 355ММ | М | 15
13 |  | ОТВОД 90ГР ПОЛИЭТИЛЕНОВАЯ PE100 ДИАМЕТРОМ 355ММ | ШТ | 6
14 | Е1604-002-11 МИНСТРОЙИЖКХ 03.03.23 Г. N 42 | ПРОКЛАДКА ТРУБОПРОВОДОВ ВОДОСНАБЖЕНИЯ ИЗ НАПОРНЫХ ПОЛИЭТИЛЕНОВЫХ ТРУБ НИЗКОГО ДАВЛЕНИЯ СРЕДНЕГО ТИПА НАРУЖНЫМ ДИАМЕТРОМ 160 ММ | 100 М ТРУБОПРОВОДА | 0.02
15 |  | ТРУБА ПОЛИЭТИЛЕНОВАЯ PE100 ДИАМЕТРОМ 180ММ | М | 2
16 |  | УПЛОТНИТЕЛЬНОЕ КОЛЬЦО HDPE ДИАМЕТРОМ 180ММ | ШТ | 2
Распределительная камера, решетки и песколовки АС
РАЗДЕЛ 1. ЗЕМЛЯНЫЕ РАБОТЫ
РАЗДЕЛ 2. КАМЕРЫ ВПУСКНОЙ РЕШЕТКИ И ПЕСКОЛОВКИ
ПЛАН КОТЛОВАНА
1 | Е0101-006-04 ДОП. 3 | РАЗРАБОТКА ГРУНТА В ОТВАЛ В КОТЛОВАНАХ ОБЪЕМОМ ДО 500 М3, ЭКСКАВАТОРАМИ С КОВШОМ ВМЕСТИМОСТЬЮ 0,25 М3, ГРУППА ГРУНТОВ: 1 | 1000М3 | 1.59
2 | Е0102-057-01 ТЧ П.3.187 КЗТР=1,2 | РАЗРАБОТКА ГРУНТА ВРУЧНУЮ В ТРАНШЕЯХ ГЛУБИНОЙ ДО 2 М БЕЗ КРЕПЛЕНИЙ С ОТКОСАМИ, ГРУППА ГРУНТОВ 1. ДОРАБОТКА ВРУЧНУЮ, ЗАЧИСТКА ДНА И СТЕНОК С ВЫКИДКОЙ ГРУНТА В КОТЛОВАНАХ И ТРАНШЕЯХ, РАЗРАБОТАННЫХ МЕХАНИЗИРОВАННЫМ СПОСОБОМ, ПРИМЕНЕН КОЭФФИЦИЕНТ К НОРМАМ ЗАТРАТ ТРУДА - 1,2 | 100М3 | 0.28
3 | Е0101-033-01 | ЗАСЫПКА ТРАНШЕЙ И КОТЛОВАНОВ С ПЕРЕМЕЩЕНИЕМ ГРУНТА ДО 5 М БУЛЬДОЗЕРАМИ МОЩНОСТЬЮ 59 [80] КВТ [Л.С.], 1 ГРУППА ГРУНТОВ | 1000М3 | 1.17
4 | Е311-048-01 | ПОГРУЗОЧНО-РАЗГРУЗОЧНЫЕ РАБОТЫ ПРИ АВТОМОБИЛЬНЫХ ПЕРЕВОЗКАХ. ГРУНТ РАСТИТЕЛЬНОГО СЛОЯ (ЗЕМЛЯ, ПЕРЕГНОЙ): ПОГРУЗКА | Т | 132
5 | Е310-1001 ШНК4.04.06-14 Р.3.Т.7 К=0,41 | ПЕРЕВОЗКА ГРУЗОВ АВТОМОБИЛЕМ, РАССТОЯНИЕ ПЕРЕВОЗКИ 1 КМ, КЛАСС ГРУЗА 1. ПРИ ПЕРЕВОЗКЕ АВТОСАМОСВАЛАМИ ГРУЗОПОДЪЕМНОСТЬЮ 25, ПРИМЕНЕН КОЭФФИЦИЕНТ К НОРМАМ ЗАТРАТ ТРУДА МАШИНИСТОВ И ЭКСПЛУАТАЦИИ МАШИН - 0,41 | Т | 132
6 | Е0102-005-01 | УПЛОТНЕНИЕ ГПС ПНЕВМАТИЧЕСКИМИ ТРАМБОВКАМИ, ГРУППА ГРУНТОВ 1, 2 | 100М3 | 0.8
7 |  | ГПС | М3 | 80
8 | Е0101-031-02 | РАЗРАБОТКА ГРУНТА С ПЕРЕМЕЩЕНИЕМ ДО 10 М БУЛЬДОЗЕРАМИ МОЩНОСТЬЮ 96 [130] КВТ [Л.С.], 2 ГРУППА ГРУНТОВ | 1000М3 | 0.37
РАЗДЕЛ 3.МОНОЛИТНАЯ ДНИЩА ИЗ БЕТОНА
9 | Е0601-001-01 ДОП. 3 | УСТРОЙСТВО БЕТОННОЙ ПОДГОТОВКИ | 100 М3 БЕТОНА | 0.18
10 | Е1101-004-01 МИНСТРОЙ РУЗ 05.01.21 N 9 | УСТРОЙСТВО ГИДРОИЗОЛЯЦИИ ОКЛЕЕЧНОЙ РУЛОННЫМИ МАТЕРИАЛАМИ НА МАСТИКЕ БИТУМИНОЛЬ ПЕРВЫЙ СЛОЙ | 100М2 | 1.8
11 | Е1101-004-02 МИНСТРОЙ РУЗ 05.01.21 N 9 | УСТРОЙСТВО ГИДРОИЗОЛЯЦИИ ОКЛЕЕЧНОЙ РУЛОННЫМИ МАТЕРИАЛАМИ НА МАСТИКЕ БИТУМИНОЛЬ ПОСЛЕДУЮЩИЙ СЛОЙ | 100М2 | 1.8
12 | Е0601-001-16 ДОП. 3 | УСТРОЙСТВО ФУНДАМЕНТНЫХ ПЛИТ ЖЕЛЕЗОБЕТОННЫХ ПЛОСКИХ | 100 М3 ЖЕЛЕЗОБЕТОНА В ДЕЛЕ | 0.74
13 | Е0602-011-03 ДОП. 9 | ИЗГОТОВЛЕНИЕ ПЛОСКИХ И ОБЪЕМНЫХ АРМАТУРНЫХ КАРКАСОВ МЕТОДОМ ВЯЗКИ НА СТРОЙПЛОЩАДКЕ (ЗАГОТОВИТЕЛЬНОМ УЧАСТКЕ) | Т АРМАТУРНЫХ КАРКАСОВ | 6.0152
14 | Е0601-097-01 | ВЫЧИТАЕТСЯ ПОЗИЦИЯ: УСТАНОВКА АРМАТУРЫ | Т АРМАТУРЫ | -6.0152
15 |  | АРМАТУРА АIII КАРКАС ГОСТ 34028-2016 ДИАМЕТРОМ Д-14ММ | Т | 4.477
16 |  | АРМАТУРА АI ГОСТ 34028-2016 ДИАМЕТРОМ Д-8ММ | Т | 0.26425
17 |  | АРМАТУРА АIII ГОСТ 34028-2016 ДИАМЕТРОМ Д-16ММ | Т | 1.274
18 |  | ФИКСАТОР | ШТ | 220
РАЗДЕЛ 4. МОНОЛИТНАЯ СТЕНА ИЗ БЕТОНА
19 | Е0601-024-06 | УСТРОЙСТВО СТЕН ПОДВАЛОВ И ПОДПОРНЫХ СТЕН ЖЕЛЕЗОБЕТОННЫХ ВЫСОТОЙ ДО 6 М, ТОЛЩИНОЙ ДО 300 ММ | 100 М3 ЖЕЛЕЗОБЕТОНА В ДЕЛЕ | 2.63
20 | Е0602-011-03 ДОП. 9 | ИЗГОТОВЛЕНИЕ ПЛОСКИХ И ОБЪЕМНЫХ АРМАТУРНЫХ КАРКАСОВ МЕТОДОМ ВЯЗКИ НА СТРОЙПЛОЩАДКЕ (ЗАГОТОВИТЕЛЬНОМ УЧАСТКЕ) | Т АРМАТУРНЫХ КАРКАСОВ | 29.4385
21 | Е0601-097-01 | ВЫЧИТАЕТСЯ ПОЗИЦИЯ: УСТАНОВКА АРМАТУРЫ | Т АРМАТУРЫ | -29.4385
22 |  | АРМАТУРА АIII КАРКАС ГОСТ 34028-2016 ДИАМЕТРОМ Д-14ММ | Т | 17.4845
23 |  | АРМАТУРА АI ГОСТ 34028-2016 ДИАМЕТРОМ Д-8ММ | Т | 0.96432
24 |  | АРМАТУРА АIII КАРКАС ГОСТ 34028-2016 ДИАМЕТРОМ Д-20ММ | Т | 10.9897
РАЗДЕЛ 5. МОНОЛИТНАЯ ДНИЩА ИЗ БЕТОНА
25 | Е0601-001-01 ДОП. 3 | УСТРОЙСТВО БЕТОННОЙ ПОДГОТОВКИ | 100 М3 БЕТОНА | 0.024
26 | Е0602-011-03 ДОП. 9 | ИЗГОТОВЛЕНИЕ ПЛОСКИХ И ОБЪЕМНЫХ АРМАТУРНЫХ КАРКАСОВ МЕТОДОМ ВЯЗКИ НА СТРОЙПЛОЩАДКЕ (ЗАГОТОВИТЕЛЬНОМ УЧАСТКЕ) | Т АРМАТУРНЫХ КАРКАСОВ | 0.2534
27 | Е0601-097-01 | ВЫЧИТАЕТСЯ ПОЗИЦИЯ: УСТАНОВКА АРМАТУРЫ | Т АРМАТУРЫ | -0.2534
28 |  | АРМАТУРА АIII КАРКАС ГОСТ 34028-2016 ДИАМЕТРОМ Д-14ММ | Т | 0.242
29 |  | АРМАТУРА АI ГОСТ 34028-2016 ДИАМЕТРОМ Д-8ММ | Т | 0.0114
РАЗДЕЛ 6. МОНОЛИТНОЕ ПЕРЕКРЫТИЕ
30 | Е0601-041-01 ДОП. 11 ГОСАРХИТЕКТСТРОЙ РУЗ ПР. № 429 ОТ 15.12.17 Г. | УСТРОЙСТВО ПЕРЕКРЫТИЙ БЕЗБАЛОЧНЫХ ТОЛЩИНОЙ ДО 200 ММ, НА ВЫСОТЕ ОТ ОПОРНОЙ ПЛОЩАДИ ДО 6 М | 100 М3 ЖЕЛЕЗОБЕТОНА В ДЕЛЕ | 0.082
31 | Е0602-011-03 ДОП. 9 | ИЗГОТОВЛЕНИЕ ПЛОСКИХ И ОБЪЕМНЫХ АРМАТУРНЫХ КАРКАСОВ МЕТОДОМ ВЯЗКИ НА СТРОЙПЛОЩАДКЕ (ЗАГОТОВИТЕЛЬНОМ УЧАСТКЕ) | Т АРМАТУРНЫХ КАРКАСОВ | 0.7684
32 | Е0601-097-01 | ВЫЧИТАЕТСЯ ПОЗИЦИЯ: УСТАНОВКА АРМАТУРЫ | Т АРМАТУРЫ | -0.7684
33 | СЦЕНА | АРМАТУРА КЛАССА АIII, ДИАМЕТРОМ 12 ММ | Т | 0.7282
34 | СЦЕНА | АРМАТУРА КЛАССА АI, ДИАМЕТРОМ 6 ММ | Т | 0.0402
РАЗДЕЛ 7. ГИДРОШПОНКА ГИДРОКОНТУР СТЕН И ДНИЩА
РАСХОД МАТЕРИАЛОВ НА ВНУТРЕННИХ ПОЛЫ СТЕНА КОЛОННЫ
35 | Е1311-004-01 ДОП. 5 К=2 | ГИДРОИЗОЛЯЦИЯ БЕТОННЫХ ПОВЕРХНОСТЕЙ И ПОВЕРХНОСТИ ШТУКАТУРКИ МАТЕРИАЛАМИ ПРОНИКАЮЩЕГО ДЕЙСТВИЯ СИСТЕМЫ "ПЕНИТРОН" | М2 | 850
36 | Е0601-001-01 ДОП. 3 | УСТРОЙСТВО БЕТОНА ДЛЯ СОЗДАНИЯ УКЛОНА | 100 М3 БЕТОНА | 0.18
РАСХОД МАТЕРИАЛОВ НА НАРУЖНЫЕ СТЕНА
37 | Е1202-002-04 МИНСТРОЙ РУЗ 05.01.21 N 3 | УСТРОЙСТВО ГИДРОИЗОЛЯЦИЙ ВЕРТИКАЛЬНЫХ ПОВЕРХНОСТЕЙ. ОКЛЕЕЧНАЯ В ДВА СЛОЯ ПО ВЫРОВНЕННОЙ ПОВЕРХНОСТИ КИРПИЧА И БЕТОНА | 100М2 | 4.3
ОТВОДЯЩИЙ ТРУБОПРОВОД ДИАМЕТРОМ 400ММ
38 |  | ТРУБА СТАЛЬНАЯ ДИАМЕТРОМ 1220Х9,0ММ L=800ММ ГОСТ 8732-78 | Т | 0.21503
39 |  | ЛИСТ СТАЛЬНОЙ ТОЛЩ.10ММ ГОСТ 19903-90 | Т | 0.177
ВОДОНЕПРОНИЦАЕМАЯ ЛЕНТА WATERSTOP
40 |  | ВОДОНЕПРОНИЦАЕМАЯ ЛЕНТА WATERSTOP ШИРИНА ГИДРОШПОНКИ 320 ММ | М | 113
41 | Ц3801-003-04 ДОП. 4 | ИЗГОТОВЛЕНИЕ РЕШЕТЧАТЫХ КОНСТРУКЦИИ ВРУЧНУЮ (МЕЛКИХ ДЕТАЛЕЙ) | Т | 0.072646
42 |  | УГОЛОК СТАЛЬНОЙ РАЗМЕРОМ 63Х63Х5,0ММ ГОСТ 8509-86 | Т | 0.0613
43 |  | АРМАТУРА АIII КАРКАС Д=16ГОСТ 8509-86 | Т | 0.01035
44 |  | АНКЕРНЫЙ РАСПОРНЫЙ БОЛТ М12-16Х150 | Т | 0.000996
РАЗДЕЛ 8. ПЛАН МЕТАЛЛИЧЕСКОЙ ОГРАЖДЕНИИ
НЕРЖАВЕЮЩАЯ РЕШЕТКА L=100 П.М.
45 | Ц3801-003-04 ДОП. 4 | ИЗГОТОВЛЕНИЕ РЕШЕТЧАТЫХ КОНСТРУКЦИИ ВРУЧНУЮ (МЕЛКИХ ДЕТАЛЕЙ) | Т | 0.681
46 |  | ТРУБА НЕРЖАВЕЮЩАЯ 50Х2 ГОСТ 9941-81Т |  | 0.465
47 |  | ТРУБА НЕРЖАВЕЮЩАЯ РАЗМЕРОМ 20Х20Х1,5ММ ГОСТ 9941-81 | Т | 0.138
48 |  | ПОЛОСА СТАЛЬНАЯ ТОЛЩ. 10ММ | Т | 0.078
49 |  | ЗАГЛУШКА | ШТ | 100
50 |  | ДЮБЕЛЬ-ВТУЛКА | ШТ | 400
51 | Е1303-002-04 К=2 | ОГРУНТОВКА МЕТАЛЛИЧЕСКИХ ПОВЕРХНОСТЕЙ ЗА ОДИН РАЗ ГРУНТОВКОЙ ГФ-021 | 100 М2 ОКРАШИВАЕМОЙ ПОВЕРХНОСТИ | 0.4132
52 | Е1303-004-26 К=2 | ОКРАСКА МЕТАЛЛИЧЕСКИХ ОГРУНТОВАННЫХ ПОВЕРХНОСТЕЙ ЭМАЛЬЮ ПФ-115 | 100 М2 ОКРАШИВАЕМОЙ ПОВЕРХНОСТИ | 0.4132
, РАСПРЕДЕЛИТЕЛЬНАЯ КАМЕРА, РЕШЕТКИ И ПЕСКОЛОВКИ ТХ
1 | Е2203-006-01 | УСТАНОВКА ЗАДВИЖЕК ИЛИ КЛАПАНОВ ОБРАТНЫХ ЧУГУННЫХ ДИАМЕТРОМ 50 ММ | ЗАДВИЖКА | 18
2 |  | ШАРОВЫЙ КЛАПАН Д= 50 РУЧНОЙ PN10 | ШТ | 14
3 |  | ШАРОВЫЙ КЛАПАН Д= 50 РУЧНОЙ PN16 | ШТ | 4
4 |  | ЭЛЕКТРОМАГНИТНЫЙ КЛАПАН Д= 32 РУЧНОЙ PN16 | ШТ | 4
5 | Е2203-006-05 | УСТАНОВКА ЗАДВИЖЕК ИЛИ КЛАПАНОВ ОБРАТНЫХ ЧУГУННЫХ ДИАМЕТРОМ 150 ММ | ЗАДВИЖКА | 3
6 |  | ОБРАТНЫЙ КЛАПАН Д= 150 РУЧНОЙ PN10 | ШТ | 3
7 | Е2203-005-01МИНСТРОЙ РУЗ 05.01.21 N 2 | УСТАНОВКА СТАЛЬНЫХ ОБЖИМНЫХ, СОЕДИНИТЕЛЬНЫХ И РЕГУЛИРОВОЧНЫХ МУФТ ДО 400 ММ | 10 ШТ | 0.5
8 |  | МУФТА Д= 150 РУЧНОЙ PN10 | ШТ | 3
9 |  | МУФТА Д= 250 РУЧНОЙ PN10 | ШТ | 1
10 |  | МУФТА Д= 400 РУЧНОЙ PN16 | ШТ | 1
11 |  | ПОВОРОТНЫЙ ДИСКОВЫЙ ЗАТВОР Д= 150 ЭЛЕКТРИЧЕСКИЙ PN10 | ШТ | 3
12 | Е2203-006-07 | УСТАНОВКА ЗАДВИЖЕК ИЛИ КЛАПАНОВ ОБРАТНЫХ ЧУГУННЫХ ДИАМЕТРОМ 250 ММ | ЗАДВИЖКА | 1
13 |  | ОБРАТНЫЙ КЛАПАН Д= 250 РУЧНОЙ PN10 | ШТ | 1
14 |  | ПОВОРОТНЫЙ ДИСКОВЫЙ ЗАТВОР Д= 250 ЭЛЕКТРИЧЕСКИЙ PN10 | ШТ | 1
15 | Е1806-007-02 | УСТАНОВКА ФИЛЬТРОВ ДИАМЕТРОМ 32 ММ | 10 ШТ | 0.4
16 |  | ФИЛЬТР Д= 32 PN16 | ШТ | 4
17 | Е2203-006-03 | УСТАНОВКА ЗАДВИЖЕК ИЛИ КЛАПАНОВ ОБРАТНЫХ ЧУГУННЫХ ДИАМЕТРОМ 100 ММ | ЗАДВИЖКА | 1
18 |  | ШАРОВЫЙ КЛАПАН Д= 90 РУЧНОЙ PN16 | ШТ | 1
19 |  | УПЛОТНИТЕЛЬНОЕ КОЛЬЦО Д= 600 PN6 HDPE | ШТ | 1
20 | Е2201-011-03 | УКЛАДКА СТАЛЬНЫХ ВОДОПРОВОДНЫХ ТРУБ С ГИДРАВЛИЧЕСКИМ ИСПЫТАНИЕМ ДИАМЕТРОМ 100 ММ | КМ | 0.075
21 |  | ТРУБЫ ИЗ НЕРЖАВЕЮЩЕЙ СТАЛИ Д=100 SS316L PN10 | М | 75
22 | Е2201-011-01 | УКЛАДКА СТАЛЬНЫХ ВОДОПРОВОДНЫХ ТРУБ С ГИДРАВЛИЧЕСКИМ ИСПЫТАНИЕМ ДИАМЕТРОМ 50/40 ММ | КМ | 0.04
23 |  | ТРУБЫ ИЗ НЕРЖАВЕЮЩЕЙ СТАЛИ Д=40 SS316L PN10 | М | 40
24 | Е2201-011-08 | УКЛАДКА СТАЛЬНЫХ ВОДОПРОВОДНЫХ ТРУБ С ГИДРАВЛИЧЕСКИМ ИСПЫТАНИЕМ ДИАМЕТРОМ 300 ММ | КМ | 0.005
25 |  | ТРУБЫ ИЗ НЕРЖАВЕЮЩЕЙ СТАЛИ Д=300 SS316L PN6 | М | 5
26 | Е2201-011-05 | УКЛАДКА СТАЛЬНЫХ ВОДОПРОВОДНЫХ ТРУБ С ГИДРАВЛИЧЕСКИМ ИСПЫТАНИЕМ ДИАМЕТРОМ 150 ММ | КМ | 0.0405
27 |  | ТРУБЫ ИЗ НЕРЖАВЕЮЩЕЙ СТАЛИ Д=150 SS316L PN10 | М | 40.5
28 | Е2201-011-07 | УКЛАДКА СТАЛЬНЫХ ВОДОПРОВОДНЫХ ТРУБ С ГИДРАВЛИЧЕСКИМ ИСПЫТАНИЕМ ДИАМЕТРОМ 250 ММ | КМ | 0.0075
29 |  | ТРУБЫ ИЗ НЕРЖАВЕЮЩЕЙ СТАЛИ Д=250 SS316L PN10 | М | 7.5
30 | Ц1219-007-07 | ФАСОННЫЕ ДЕТАЛИ ИЗ УГЛЕРОДИСТОЙ И НИЗКОЛЕГИРОВАННОЙ СТАЛИ ТЕХНОЛОГИЧЕСКОГО ТРУБОПРОВОДА, НА УСЛОВНОЕ ДАВЛЕНИЕ НЕ БОЛЕЕ 2,5 МПА. ОТВОД, ДИАМЕТР НАРУЖНЫЙ, ММ: 102 | 10 ШТ. | 1.1
31 |  | ОТВОД 90ГР ИЗ НЕРЖАВЕЮЩЕЙ СТАЛИ Д=100 SS316L PN10 | ШТ | 11
32 | Ц1219-007-03 | ФАСОННЫЕ ДЕТАЛИ ИЗ УГЛЕРОДИСТОЙ И НИЗКОЛЕГИРОВАННОЙ СТАЛИ ТЕХНОЛОГИЧЕСКОГО ТРУБОПРОВОДА, НА УСЛОВНОЕ ДАВЛЕНИЕ НЕ БОЛЕЕ 2,5 МПА. ОТВОД, ДИАМЕТР НАРУЖНЫЙ, ММ: 45 | 10 ШТ. | 1.2
33 |  | ОТВОД 90ГР ИЗ НЕРЖАВЕЮЩЕЙ СТАЛИ Д=40 SS316L PN10 | ШТ | 12
34 | Ц1219-007-15 | ФАСОННЫЕ ДЕТАЛИ ИЗ УГЛЕРОДИСТОЙ И НИЗКОЛЕГИРОВАННОЙ СТАЛИ ТЕХНОЛОГИЧЕСКОГО ТРУБОПРОВОДА, НА УСЛОВНОЕ ДАВЛЕНИЕ НЕ БОЛЕЕ 2,5 МПА. ОТВОД, ДИАМЕТР НАРУЖНЫЙ, ММ: 325 | 10 ШТ. | 0.3
35 |  | ОТВОД 90ГР ИЗ НЕРЖАВЕЮЩЕЙ СТАЛИ Д=300 SS316L PN6 | ШТ | 3
36 | Ц1219-007-11 | ФАСОННЫЕ ДЕТАЛИ ИЗ УГЛЕРОДИСТОЙ И НИЗКОЛЕГИРОВАННОЙ СТАЛИ ТЕХНОЛОГИЧЕСКОГО ТРУБОПРОВОДА, НА УСЛОВНОЕ ДАВЛЕНИЕ НЕ БОЛЕЕ 2,5 МПА. ОТВОД, ДИАМЕТР НАРУЖНЫЙ, ММ: 159 | 10 ШТ. | 0.6
37 |  | ОТВОД 90ГР ИЗ НЕРЖАВЕЮЩЕЙ СТАЛИ Д=150 SS316L PN10 | ШТ | 6
38 |  | УПЛОТНИТЕЛЬНОЕ КОЛЬЦО Д= 150 PN10 HDPE | ШТ | 6
39 |  | УПЛОТНИТЕЛЬНОЕ КОЛЬЦО Д= 250 PN10 HDPE | ШТ | 1
40 | Е2203-014-07 | ПРИВАРКА ФЛАНЦЕВ К СТАЛЬНЫМ ТРУБОПРОВОДАМ ДИАМЕТРОМ 250 ММ | ФЛАНЕЦ | 4
41 |  | ФЛАНЕЦ ИЗ НЕРЖАВЕЮЩЕЙ СТАЛИ Д=250 ММ SS316L PN10 | ШТ | 2
42 |  | ГЛУХОЙ ФЛАНЕЦ (ЗАГЛУШКА)ИЗ НЕРЖАВЕЮЩЕЙ СТАЛИ Д=250 SS316L PN10 | ШТ | 2
43 |  | АДАПТЕР Д=250SS/PE PN10 | ШТ | 2
ИТОГО