## Лист1
Олтинкўл тумани "Мадияробод" оилавий поликлиникаси биносини реконструкция қилиш (1-тип)
ЛОКАЛЬНЫЙ СМЕТНЫЙ РАСЧЕТ
№ п/п | Шифр номера нормативов и коды ресурсов | Тип работы | Единица измерения | Объем работ по проекту | Стоимость
[5 empty] | на единицу измерения | сумма
1 | 2 | 3 | 4 | 5 | 6 | 7
ЗЕМЛЯНЫЕ РАБОТЫ
1 | Е01-01-195-32 | РАЗРАБОТКА ГРУНТА В ОТВАЛ ЭКСКАВАТОРАМИ ТИПА "ATLAS", "VOLVO", "KOMATSU", "HITACHI", "LIEBHER" С КОВШОМ ВМЕСТИМОСТЬЮ 0,5 (0,46-0,64) М3, ГРУППА ГРУНТОВ: 2 | 1000 М3 ГРУНТА | 0,1735
2 | Е01-01-033-1 | ЗАСЫПКА ТРАНШЕЙ И КОТЛОВАНОВ С ПЕРЕМЕЩЕНИЕМ ГРУНТА ДО 5 М БУЛЬДОЗЕРАМИ МОЩНОСТЬЮ: 59 (80) КВТ (Л.С.), 1 ГРУППА ГРУНТОВ | 1000 М3 | 0,0712
ФУНДАМЕНТЫ
3 | Е08-01-002-03 | УСТРОЙСТВО ОСНОВАНИЯ ПОД ФУНДАМЕНТЫ: ГРАВИЙНОГО | 1 М3 ОСНОВАНИЯ | 28,1
4 | Е06-01-001-01 | УСТРОЙСТВО БЕТОННОЙ ПОДГОТОВКИ | 100 М3 | 0,094
5 | Е06-01-001-22 | УСТРОЙСТВО ЛЕНТОЧНЫХ ФУНДАМЕНТОВ Ж/БЕТОННЫХ ПРИ ШИРИНЕ ПОВЕРХУ ДО 1000 ММ | 100 М3 | 0,648
6 | 03502 | ГОРЯЧЕКАТАННАЯ АРМАТУРНАЯ СТАЛЬ ГЛАДКАЯ КЛАССА А-1, ДИАМЕТРОМ 6 ММ | ТН | 0,168
7 | 03504 | ГОРЯЧЕКАТАННАЯ АРМАТУРНАЯ СТАЛЬ ГЛАДКАЯ КЛАССА А-1, ДИАМЕТРОМ 8 ММ | ТН | 0,175
8 | 03566 | ГОРЯЧЕКАТАННАЯ АРМАТУРНАЯ СТАЛЬ ПЕРИОДИЧЕСКОГО ПРОФИЛЯ КЛАССА А-III ДИАМЕТРОМ 12 ММ | ТН | 0,311
9 | Е06-01-015-09 | УСТАНОВКА ЗАКЛАДНЫХ: БОЛЕЕ 20 КГ | 1 Т | 0,162
10 | 03568 | ГОРЯЧЕКАТАННАЯ АРМАТУРНАЯ СТАЛЬ ПЕРИОДИЧЕСКОГО ПРОФИЛЯ КЛАССА А-III ДИАМЕТРОМ 16-18 ММ | ТН | 0,115
11 | 50572 | ЛИСТ СТАЛЬНОЙ ТОЛЩ 4ММ | ТН | 0,047
12 | Е12-02-002-02 | ОБМАЗОЧНАЯ БИТУМНАЯ В ОДИН СЛОЙ ПО ВЫРОВНЕННОЙ ПОВЕРХНОСТИ КИРПИЧА И БЕТОНА | 100 М2 ИЗОЛИРУЕМОЙ ПОВЕРХНОСТИ | 3,487
13 | Е12-02-002-03 | ОБМАЗОЧНАЯ БИТУМНАЯ НА КАЖДЫЙ СЛОЙ ДОБАВЛЯЕТСЯ | 100 М2 ИЗОЛИРУЕМОЙ ПОВЕРХНОСТИ | 3,487
СТЕНЫ
14 | Е09-03-012-12 | МОНТАЖ МЕТАЛЛЧЕСКИХ СТОЕК ИЗ ПРОФИЛЬНОЙ СТАЛИ | 1 Т КОНСТРУКЦИИ | 1,534
15 | 50573 | ПРОФИЛЬ 100Х4 | ТН | 1,309
16 | 50574 | ЛИСТ СТАЛЬНОЙ ТОЛЩ 8ММ | ТН | 0,225
17 | Е15-04-030-2 | МАСЛЯНАЯ ОКРАСКА МЕТАЛЛОКОНСТРУКЦИЙ | 100 М2 | 0,54
18 | Е09-03-002-12 | МОНТАЖ РИГЕЛЕЙ ИЗ ПРОФИЛЬНОЙ СТАЛИ | 1 Т КОНСТРУКЦИИ | 1,37
19 | 50573 | ПРОФИЛЬ 100Х4 | ТН | 1,37
20 | Е15-04-030-2 | МАСЛЯНАЯ ОКРАСКА МЕТАЛЛОКОНСТРУКЦИЙ | 100 М2 | 0,584
21 | Е09-03-002-12 | МОНТАЖ РИГЕЛЕЙ ИЗ ПРОФИЛЬНОЙ СТАЛИ ДЛЯ КРЕПЛЕНИЯ ПАНЕЛЕЙ СЭНДВИЧ | 1 Т КОНСТРУКЦИИ | 2,042
22 | 50576 | ПРОФИЛЬ 60Х40Х2,5 | ТН | 2,042
23 | Е15-04-030-2 | МАСЛЯНАЯ ОКРАСКА МЕТАЛЛОКОНСТРУКЦИЙ | 100 М2 | 1,058
24 | Е09-03-012-12 | МОНТАЖ МЕТАЛЛЧЕСКИХ СТОЕК ИЗ ПРОФИЛЬНОЙ СТАЛИ ДЛЯ КРЕПЛЕНИЯ ПАНЕЛЕЙ СЭНДВИЧ | 1 Т КОНСТРУКЦИИ | 1,217
25 | 50577 | ПРОФИЛЬ 60Х3 | ТН | 1,217
26 | Е15-04-030-2 | МАСЛЯНАЯ ОКРАСКА МЕТАЛЛОКОНСТРУКЦИЙ | 100 М2 | 0,564
27 | Е09-04-006-4 | МОНТАЖ ОГРАЖДАЮЩИХ КОНСТРУКЦИЙ СТЕН: ИЗ МНОГОСЛОЙНЫХ ПАНЕЛЕЙ ЗАВОДСКОЙ ГОТОВНОСТИ ПРИ ВЫСОТЕ ЗДАНИЯ ДО 50 М | 100 М2 | 6,628
28 | 30038 | СТОИМОСТЬ ПАНЕЛЕЙ СЕНДВИЧ С УТЕПЛЕНИЕМ ИЗ БАЗАЛЬТА ТОЛЩ 100ММ КАТАЛОГ 2 КВ 2026 Г | М2 | 662,8
29 | 50561 | УГОЛКОВЫЙ ЦОКОЛЬНЫЕ И ОКОННЫЕ АКСЕСУАРЫ ИЗ СТАЛЬНОГО ЛИСТА СПОЛИМЕРНЫМ ПОКРЫТИМ | ТН | 0,36
ВНУТРЕННЯЯ ОТДЕЛКА
30 | Е15-07-016-01 | ОБЛИЦОВКА ГИПСОВЫМИ И ГИПСОВОЛОКНИСТЫМИ ЛИСТАМИ СТЕН ПРИ ОТДЕЛКЕ ПОД ОКРАСКУ И ПОД КЕРАМИЧЕСКУЮ ПЛИТКУ С КРЕПЛЕНИЕМ НА ПРИСТЕННЫЙ МЕТАЛЛИЧЕСКИЙ КАРКАС С ЕГО УСТРОЙСТВОМ | 100 М2 ОТДЕЛЫВАЕМОЙ ПОВЕРХНОСТИ | 2,02
31 | Е15-01-019-5 | ГЛАДКАЯ ОБЛИЦОВКА СТЕН, СТОЛБОВ, ПИЛЯСТР И ОТКОСОВ (БЕЗ КАРНИЗНЫХ, ПЛИНТУСНЫХ И УГЛОВЫХ ПЛИТОК) БЕЗ УСТАНОВКИ ПЛИТОК ТУАЛЕТНОГО ГАРНИТУРА НА КЛЕЕ ИЗ СУХИХ СМЕСЕЙ | 100 М2 | 2,02
ПОТОЛКИ
32 | Е15-01-052-1 | ПОДВЕСНОЙ ПОТОЛОК, ПРОСТОЙ СЛОЖНОСТИ | 100 М2 | 3,169
33 | Е15-02-019-08 | СПЛОШНОЕ ВЫРАВНИВАНИЕ ПОВЕРХНОСТЕЙ (ОДНОСЛОЙНАЯ ШТУКАТУРКА) ГИПСОВЫМИ СУХИМИ СМЕСЯМИ ТОЛЩИНОЙ ДО 2 ММ: ПОТОЛКОВ | 100М2 | 3,169
34 | Е15-02-019-12 | НА КАЖДЫЙ ММ ИЗМЕНЕНИЯ ТОЛЩИНЫ ДОБАВЛЯЕТСЯ ИЛИ ИСКЛЮЧАЕТСЯ: ПОТОЛКОВ К НОРМЕ 15-02-19-08 | 100М2 | 3,169
35 | Е15-04-005-6 | УЛУЧШЕННАЯ ОКРАСКА ПО СБОРНЫМ КОНСТРУКЦИЯМ, ПОДГОТОВЛЕННЫМ ПОД ОКРАСКУ ПОТОЛКОВ ПОЛИВИНИЛАЦЕТАТНЫМИ ВОДОЭМУЛЬСИОННЫМИ СОСТАВАМИ | 100 М2 | 3,169
36 | Е15-07-17-04 | ОБЛИЦОВКА КАРКАСОВ ПАНЕЛЯМИ: ДЕКОРАТИВНЫМИ ПЛАСТИКОВЫМИ С УСТРОЙСТВОМ КАРКАСА БЕЗ ОТНОСА ОТ ПОТОЛКА | 100 М2 ПОВЕРХНОСТИ | 0,088
ПОЛЫ ИЗ КЕРАМИЧЕСКОЦ ПЛИТКИ ПО ГРУНТУ
37 | Е11-01-001-02 | УПЛОТНЕНИЕ ГРУНТА: ЩЕБНЕМ | 100 М2 ПЛОЩАДИ УПЛОТНЕНИЯ | 0,8282
38 | 30046 | ПЛЕНКА ПОЛИЭТИЛЕНОВАЯ | М2 | 82,82
39 | Е11-01-009-01 | УСТРОЙСТВО УТЕПЛЕНИЯ ИЗ ПЕНОПЛЕКСА ТОЛЩ 30 ММ | 100 М2 | 0,8282
40 | 30045 | СТОИМОСТЬ ПЕНОПЛЕКСА ТОЛЩ 30ММ | М2 | 82,82
41 | Е11-01-004-01 | УСТРОЙСТВО ГИДРОИЗОЛЯЦИИ ОКЛЕЕЧНОЙ РУЛОННЫМИ МАТЕРИАЛАМИ: НА МАСТИКЕ БИТУМИНОЛЬ ПЕРВЫЙ СЛОЙ | 100 М2 ИЗОЛИРУЕМОЙ ПОВЕРХНОСТИ | 0,8282
42 | 30040 | ПОЛИИЗОЛ ТПП-3 | М2 | 96,07
43 | Е11-01-004-02 | УСТРОЙСТВО ГИДРОИЗОЛЯЦИИ ОКЛЕЕЧНОЙ РУЛОННЫМИ МАТЕРИАЛАМИ: НА МАСТИКЕ БИТУМИНОЛЬ ПОСЛЕДУЮЩИЙ СЛОЙ | 100 М2 ИЗОЛИРУЕМОЙ ПОВЕРХНОСТИ | 0,8282
44 | 30040 | ПОЛИИЗОЛ ТПП-3 | М2 | 96,07
45 | Е11-01-011-01 | УСТРОЙСТВО СТЯЖЕК: ЦЕМЕНТНЫХ ТОЛЩИНОЙ 50 ММ | 100 М2 СТЯЖКИ | 0,8282
46 | Е11-01-011-02 | УСТРОЙСТВО СТЯЖЕК: ЦЕМЕНТНЫХ НА КАЖДЫЕ 5 ММ ИЗМЕНЕНИЯ ТОЛЩИНЫ СТЯЖКИ ДОБАВЛЯТЬ ИЛИ ИСКЛЮЧАТЬ К НОРМЕ 11-01-011-01 | 100 М2 СТЯЖКИ | 0,8282
47 | 30042 | СЕТКА АРМАТУРНАЯ 150Х150 Д4ММ | М2 | 82,82
48 | Е11-01-027-03 | УСТРОЙСТВО ПОКРЫТИЙ НА ЦЕМЕНТНОМ РАСТВОРЕ ИЗ ПЛИТОК: КЕРАМИЧЕСКИХ ДЛЯ ПОЛОВ ОДНОЦВЕТНЫХ С КРАСИТЕЛЕМ | 100 М2 ПОКРЫТИЯ | 0,8282
49 | Е11-01-039-04 | УСТРОЙСТВО ПЛИНТУСОВ: ИЗ ПЛИТОК КЕРАМИЧЕСКИХ | 100 М ПЛИНТУСОВ | 1,019
ПОЛЫ ИЗ РЕЛИНА ТОЛЩ 1,6ММ ПО ГРУНТУ
50 | Е11-01-001-02 | УПЛОТНЕНИЕ ГРУНТА: ЩЕБНЕМ | 100 М2 ПЛОЩАДИ УПЛОТНЕНИЯ | 1,267
51 | 30046 | ПЛЕНКА ПОЛИЭТИЛЕНОВАЯ | М2 | 126,7
52 | Е11-01-009-01 | УСТРОЙСТВО УТЕПЛЕНИЯ ИЗ ПЕНОПЛЕКСА ТОЛЩ 30 ММ | 100 М2 | 1,267
53 | 30045 | СТОИМОСТЬ ПЕНОПЛЕКСА ТОЛЩ 30ММ | М2 | 126,7
54 | Е11-01-011-01 | УСТРОЙСТВО СТЯЖЕК: ЦЕМЕНТНЫХ ТОЛЩИНОЙ 50 ММ | 100 М2 СТЯЖКИ | 1,267
55 | Е11-01-011-02 | УСТРОЙСТВО СТЯЖЕК: ЦЕМЕНТНЫХ НА КАЖДЫЕ 5 ММ ИЗМЕНЕНИЯ ТОЛЩИНЫ СТЯЖКИ ДОБАВЛЯТЬ ИЛИ ИСКЛЮЧАТЬ К НОРМЕ 11-01-011-01 | 100 М2 СТЯЖКИ | 1,267
56 | 30042 | СЕТКА АРМАТУРНАЯ 150Х150 Д4ММ | М2 | 126,7
57 | Е11-01-037-01 | УСТРОЙСТВО ПОКРЫТИЙ ИЗ РЕЛИНА НА КЛЕЕ: БУСТИЛАТ | 100 М2 ПОКРЫТИЯ | 1,267
58 | 32037 | СТОИМОСТЬ РЕЛИНА ТОЛЩ 1,6ММ | М2 | 129,23
59 | Е11-01-040-03 | УСТРОЙСТВО ПЛИНТУСОВ ПЛАСТИКОВЫХ НА ВИНТАХ САМОНАРЕЗАЮЩИХ | 100 М ПЛИНТУСОВ | 1,525
ПОЛЫ МРАМОРНЫЕ ПО ГРУНТУ
60 | Е11-01-001-02 | УПЛОТНЕНИЕ ГРУНТА: ЩЕБНЕМ | 100 М2 ПЛОЩАДИ УПЛОТНЕНИЯ | 1,178
61 | 30046 | ПЛЕНКА ПОЛИЭТИЛЕНОВАЯ | М2 | 117,8
62 | Е11-01-002-09 | УСТРОЙСТВО ПОДСТИЛАЮЩИХ СЛОЕВ: БЕТОННЫХ | 1 М3 ПОДСТИЛАЮЩЕГО СЛОЯ | 9,42
63 | Е11-01-031-03 | УСТРОЙСТВО ПОКРЫТИЙ ИЗ МРАМОРНЫХ ПЛИТ ПРИ КОЛИЧЕСТВЕ ПЛИТ НА 1 М2: ДО 4 ШТ. | 100 М2 ПОКРЫТИЯ | 1,178
64 | Е11-01-041-01 | УСТАНОВКА ПЛИНТУСОВ ИЗ МРАМОРНЫХ ПЛИТ | 1 М2 ПЛИНТУСОВ (ОБЛИЦОВАННОЙ ПОВЕРХНОСТИ) | 7,97
ПРОЕМЫ
65 | Е10-01-036-02 | УСТАНОВКА В ЖИЛЫХ И ОБЩЕСТВЕННЫХ ЗДАНИЯХ ОКОННЫХ БЛОКОВ ИЗ ДЕРЕВО АЛЮМИНИЯ, АЛЮМИНИЯ, МЕТАЛЛОПЛАСТИКА В КАМЕННЫХ СТЕНАХ, ОТКРЫВАЮЩИМИСЯ (ПОВОРОТНЫХ, ОТКИДНЫХ, ПОВОРОТНО-ОТКИДНЫХ): С ПЛОЩАДЬЮ ПРОЕМА ДО 3 М2 | 100 М2 ПРОЁМОВ | 0,5112
66 | 50873 | СТОИМОСТЬ ОКОННЫХ БЛОКОВ ИЗ ПВХ | М2 | 51,12
67 | Е10-01-035-1 | УСТАНОВКА ПОДОКОННЫХ ДОСОК ИЗ ПВХ: В КАМЕННЫХ СТЕНАХ ТОЛЩИНОЙ ДО 0,51 М. | 100 М.П. | 0,252
68 | 44103 | СТОИМОСТЬ ПОДОКОННЫХ ДОСОК ПВХ | М | 25,2
69 | Е10-01-037-01 | УСТАНОВКА БЛОКОВ В НАРУЖНЫХ И ВНУТРЕННИХ ДВЕРНЫХ ПРОЕМАХ: В КАМЕННЫХ СТЕНАХ ПЛОЩАДЬЮ ПРОЕМА ДО 3 М2 | 100 М2 ПРОЁМОВ | 0,3201
70 | 50883 | СТОИМОСТЬ ДВЕРНЫХ БЛОКОВ ИЗ ПВХ | М2 | 32,01
71 | Е10-01-039-1 | УСТАНОВКА БЛОКОВ В НАРУЖНЫХ И ВНУТРЕННИХ ДВЕРНЫХ ПРОЕМАХ: В КАМЕННЫХ СТЕНАХ ПЛОЩАДЬЮ ПРОЕМА ДО 3 М2 | 100 М2 | 0,264
72 | 51300 | СТОИМОСТЬ ДВЕРНЫХ БЛОКОВ ТИПА МДФ | М2 | 26,4
ВИТРАЖИ
73 | Е10-01-036-04 | УСТАНОВКА ВИТРАЖЕЙ ИЗ АЛЮМИНЕВОГО ПРОФИЛЯ | 100 М2 ПРОЁМОВ | 0,336
74 | 50872 | СТОИМОСТЬ ВИТРАЖЕЙ ИЗ АЛЮМИНЕВОГО ПРОФИЛЯ | М2 | 33,6
КРОВЛЯ
75 | Е09-03-012-1 | МОНТАЖ МЕТАЛЛИЧЕСКИХ ФЕРМ ИЗ МТАЛЛИЧЕСКОГО ПРОФИЛЯ | 1 Т КОНСТРУКЦИИ | 4,795
76 | 50578 | ПРОФИЛЬ 60Х40Х3 | ТН | 2,471
77 | 50579 | ПРОФИЛЬ 40Х40Х3 | ТН | 2,324
78 | Ц38-01-003-04 | РЕШЕТЧАТЫЕ КОНСТРУКЦИИ (СТОЙКИ, ОПОРЫ, ФЕРМЫ И ПР.), СБОРКА С ПОМОЩЬЮ ЛЕБЕДОК РУЧНЫХ (С УСТАНОВКОЙ И СНЯТИЕМ ИХ В ПРОЦЕССЕ РАБОТЫ) ИЛИ ВРУЧНУЮ (МЕЛКИХ ДЕТАЛЕЙ) | 1 Т КОНСТРУКЦИИ | 4,795
79 | Е15-04-030-2 | МАСЛЯНАЯ ОКРАСКА МЕТАЛЛОКОНСТРУКЦИЙ | 100 М2 | 2,56
80 | Е09-03-015-1 | УСТРОЙСТВО МЕТАЛЛИЧЕСКИХ ПРОГОНОВ ИЗ МЕТАЛЛИЧЕСКОГО ПРОФИЛЯ | 1 Т КОНСТРУКЦИИ | 1,838
81 | 50580 | ПРОФИЛЬ 50Х30Х2 | ТН | 1,838
82 | Е15-04-030-2 | МАСЛЯНАЯ ОКРАСКА МЕТАЛЛОКОНСТРУКЦИЙ | 100 М2 | 1,585
83 | Е09-03-013-1 | МОНТАЖ ВЕРТИКАЛЬНЫХ И ГОРИЗОНТАЛЬНЫХ СВЯЗЕЙ | 1 Т КОНСТРУКЦИИ | 0,809
84 | 50577 | ПРОФИЛЬ 60Х3 | ТН | 0,809
85 | Е15-04-030-2 | МАСЛЯНАЯ ОКРАСКА МЕТАЛЛОКОНСТРУКЦИЙ | 100 М2 | 0,38
86 | Е09-04-002-3 | МОНТАЖ КРОВЕЛЬНОГО ПОКРЫТИЯ ИЗ: МНОГОСЛОЙНЫХ ПАНЕЛЕЙ ЗАВОДСКОЙ ГОТОВНОСТИ ПРИ ВЫСОТЕ ДО 50М | 100 М2 ПОКРЫТИЯ | 3,8
87 | 30047 | СТОИМОСТЬ КРОВЕЛЬНЫХ ПАНЕЛЕЙ СЭНДВИЧ ТОДЩ 100ММ ТОЛЩ МЕТЬАЛЛА 0,45 ИЗ МИНЕРАЛЬНЫХ ПЛИТ(базальт) | М2 | 380
88 | Е12-01-009-02 | УСТРОЙСТВО ЖЕЛОБОВ: ПОДВЕСНЫХ | 100 М ЖЕЛОБОВ | 0,44
89 | Е12-01-008-03 | НАВЕСКА ВОДОСТОЧНЫХ ТРУБ ПО СТЕНАМ ИЗ КИРПИЧА ИЛИ ЛЕГКОГО БЕТОНА, ДИАМЕТРОМ ДО: 140 ММ | 100 М ТРУБ | 0,3
90 | 30075 | СНЕГОДЕРЖАТЕЛЬ | М | 44
91 | 30074 | КАНЕК | М | 22
92 | Е09-01-001-1 | МОНТАЖ МЕТАЛЛИЧЕСКОГО КАРКАСА ДЛЯ КРЕПЛЕНИЯ АЛЮПАНА | 1 Т КОНСТРУКЦИИ | 0,435
93 | 50581 | ПРОФИЛЬ 40Х20Х2 | ТН | 0,435
94 | Е15-01-094-03 | ОБШИВКА КАРНИЗА АЛЮПАНОМ | 100 М2 РАЗВЕРНУТОЙ ПРОЕКЦИИ ПОВЕРХНОСТИ ОБЛИЦОВКИ. | 1,404
95 | 30039 | СТОИМОСТЬ ПЛИТ АЛЮПАНА | М2 | 140,4
СЛУХОВОЕ ОКНО
96 | Е09-01-001-1 | МОНТАЖ МЕТАЛЛИЧЕСКОГО КАРКАСА ПОД СЛУХОВОЕ ОКНО | 1 Т КОНСТРУКЦИИ | 0,235
97 | 50601 | ПРОФИЛЬ 80Х60Х3 | ТН | 0,235
98 | Е09-04-002-3 | МОНТАЖ КРОВЕЛЬНОГО ПОКРЫТИЯ ИЗ: МНОГОСЛОЙНЫХ ПАНЕЛЕЙ ЗАВОДСКОЙ ГОТОВНОСТИ ПРИ ВЫСОТЕ ДО 50М | 100 М2 ПОКРЫТИЯ | 0,06
99 | 30047 | СТОИМОСТЬ КРОВЕЛЬНЫХ ПАНЕЛЕЙ СЭНДВИЧ ТОДЩ 100ММ ТОЛЩ МЕТЬАЛЛА 0,45 ИЗ МИНЕРАЛЬНЫХ ПЛИТ(базальт) | М2 | 6
100 | 30074 | КАНЕК | М | 8
НАРУЖНАЯ ОТДЕЛКА
ЦОКОЛЬ
101 | Е15-02-001-1 | УЛУЧШЕНННАЯ ШТУКАТУРКА ЦЕМЕНТНО-ИЗВЕСТКОВЫМ РАСТВОРОМ ПО КАМНЮ: СТЕН | 100 М2 | 0,456
102 | Е15-01-017-1 | НАРУЖНАЯ ОБЛИЦОВКА ПО БЕТОННОЙ ПОВЕРХНОСТИ ФАСАДНЫМИ КЕРАМИЧЕСКИМИ ЦВЕТНЫМИ ПЛИТКАМИ (ТИПА "КАБАНЧИК") НА ЦЕМЕНТНОМ РАСТВОРЕ: СТЕН | 100 М2 | 0,456
ОТМОСТКА
103 | Е08-01-002-03 | УСТРОЙСТВО ГРАВИЙНОГО ОСНОВАНИЯ ПОД ОТМОСТКУ ТОЛЩ 100 ММ | М3 | 4,56
104 | Е06-01-001-01 | УСТРОЙСТВО БЕТОННОЙ ОТМОСТКИ ТОЛЩ 5 СМ ИЗ БЕТОНА БМ100 | 100 М3 | 0,0228
КАРКАСА ДЛЯ СОЛНЕЧНЫХ ПАНЕЛЕЙ
105 | Е09-03-037-1 | МОНТАЖ МЕТАЛЛИЧЕСКОГО КАРКАСА ДЛЯ СОЛНЕЧНЫХ ПАНЕЛЕЙ | 1 Т КОНСТРУКЦИИ | 0,185
106 | 50582 | ПРОФИЛЬ 40Х1,7 | ТН | 0,185
ГЛАВНЫЙ ВХОД
107 | Е06-01-022-06 | УСТРОЙСТВО МОНОЛИТНЫХ ЖЕЛЕЗОБЕТОННЫХ КРЫЛЕЦ И ПАНДУСА ИЗ БЕТОНА БМ200 | М3 | 4,9
108 | 03504 | ГОРЯЧЕКАТАННАЯ АРМАТУРНАЯ СТАЛЬ ГЛАДКАЯ КЛАССА А-1, ДИАМЕТРОМ 8 ММ | ТН | 0,07
109 | 03566 | ГОРЯЧЕКАТАННАЯ АРМАТУРНАЯ СТАЛЬ ПЕРИОДИЧЕСКОГО ПРОФИЛЯ КЛАССА А-III ДИАМЕТРОМ 12 ММ | ТН | 0,007
110 | 50583 | ТРУБА Д25Х4 | ТН | 0,188
111 | 50574 | ЛИСТ СТАЛЬНОЙ ТОЛЩ 8ММ | ТН | 0,011
112 | Е09-03-012-1 | МОНТАЖ МЕТАЛЛИЧЕСКИХ ФЕРМ ИЗ МТАЛЛИЧЕСКОГО ПРОФИЛЯ | 1 Т КОНСТРУКЦИИ | 0,104
113 | 50578 | ПРОФИЛЬ 60Х40Х3 | ТН | 0,07
114 | 50579 | ПРОФИЛЬ 40Х40Х3 | ТН | 0,034
115 | Ц38-01-003-04 | РЕШЕТЧАТЫЕ КОНСТРУКЦИИ (СТОЙКИ, ОПОРЫ, ФЕРМЫ И ПР.), СБОРКА С ПОМОЩЬЮ ЛЕБЕДОК РУЧНЫХ (С УСТАНОВКОЙ И СНЯТИЕМ ИХ В ПРОЦЕССЕ РАБОТЫ) ИЛИ ВРУЧНУЮ (МЕЛКИХ ДЕТАЛЕЙ) | 1 Т КОНСТРУКЦИИ | 0,104
116 | Е15-04-030-2 | МАСЛЯНАЯ ОКРАСКА МЕТАЛЛОКОНСТРУКЦИЙ | 100 М2 | 0,065
117 | Е09-03-015-1 | УСТРОЙСТВО МЕТАЛЛИЧЕСКИХ ПРОГОНОВ ИЗ МЕТАЛЛИЧЕСКОГО ПРОФИЛЯ | 1 Т КОНСТРУКЦИИ | 0,05
118 | 50580 | ПРОФИЛЬ 50Х30Х2 | ТН | 0,05
119 | Е15-04-030-2 | МАСЛЯНАЯ ОКРАСКА МЕТАЛЛОКОНСТРУКЦИЙ | 100 М2 | 0,045
120 | Е09-03-012-12 | МОНТАЖ МЕТАЛЛЧЕСКИХ СТОЕК ИЗ ПРОФИЛЬНОЙ СТАЛИ | 1 Т КОНСТРУКЦИИ | 0,11
121 | 50584 | ПРОФИЛЬ 80Х4 | ТН | 0,11
122 | Е09-03-002-12 | МОНТАЖ БАЛОК ИЗ ПРОФИЛЬНОЙ СТАЛИ | 1 Т КОНСТРУКЦИИ | 0,062
123 | 50584 | ПРОФИЛЬ 80Х4 | ТН | 0,062
124 | Е15-04-030-2 | МАСЛЯНАЯ ОКРАСКА МЕТАЛЛОКОНСТРУКЦИЙ | 100 М2 | 0,075
125 | Е09-04-002-1 | МОНТАЖ КРОВЕЛЬНОГО ПОКРЫТИЯ ИЗ: ПРОФИЛИРОВАННОГО ЛИСТА ПРИ ВЫСОТЕ ЗДАНИЯ ДО 25 М | 100 М2 ПОКРЫТИЯ | 0,1
126 | 61621 | СТОИМОСТЬ ПРОФНАСТИЛА ТРАПЕЦЕВИДНОГО И СИНУСОИДНОГО С ПОЛИМЕРНЫМ ПОКРЫТИЕМ ТОЛЩ 0,51ММ | М2 | 10,6
127 | Е09-01-001-1 | МОНТАЖ МЕТАЛЛИЧЕСКОГО КАРКАСА ДЛЯ КРЕПЛЕНИЯ АЛЮПАНА | 1 Т КОНСТРУКЦИИ | 0,038
128 | 50579 | ПРОФИЛЬ 40Х20Х2 | ТН | 0,038
129 | Е15-01-094-03 | ОБШИВКА КАРНИЗА АЛЮПАНОМ | 100 М2 РАЗВЕРНУТОЙ ПРОЕКЦИИ ПОВЕРХНОСТИ ОБЛИЦОВКИ. | 0,078
130 | 30039 | СТОИМОСТЬ ПЛИТ АЛЮПАНА | М2 | 7,8
131 | Е10-01-022-6 | ОБШИВКА ПОТОЛКА ТУНИКАФОНОМ | 100 М2 | 0,371
132 | 30045 | СТОИМОСТЬ ТУНИКАФОНА | М2 | 37,1
ОБОРУДОВАНИЕ ДЛЯ ЛЮДЕЙ С ОГРАНИЧЕТЕЛЬНЫМИ ВОЗМОЖНОСЯТЯМИ НАРУЖНЕЕ
133 |  | ЗНАК ПАРКОВКИ | ШТ | 6
134 | 65783 | ПЛИТКИ ТАКТИЛЬНЫЕ ПРЕДУПРЕЖДАЮЩИЕ НАПОЛЬНЫЕ ИЗ ПУ 300Х300 НА САМОКЛЕЮЩЕЙ ОСНОВЕ | ШТ | 24
135 | 65784 | ПЛИТА ТАКТИЛЬНАЯ НАПРАВЛЯЮЩАЯ НАПОЛЬНАЯ ИЗ ПУ 300Х300 НА СМОКЛЕЮЩЕЙ ОСНОВАЕ | ШТ | 167
136 |  | ТРАФАРЕТЫ ДЛЯ ВЫДЕЛЕНИЯ ПАРКАФКИ ДЛЯ ЛИЦ С ИНВАЛИДНОСТЬЮ | ШТ | 2
137 |  | 7 2 5 ЗНАК ДОПОЛЛНИТЕЛЬНОЙ ИНФОРМАЦИИ ЗОНА ДЕСТВИЯ | ШТ | 3
138 |  | 7 17 ЗНАК ДОРОЖНОЙ ИНФОРМАЦИИ ИНВАЛИДЫ | ШТ | 3
139 |  | 5 15ДОРОЖНЫЙ ЗНАК МЕСТО СТОЯНКИ ДЛЯ ЛИЦ С ИНВАЛИДНОСТЬЮ | ШТ | 6
140 |  | ОГРАНИЧИТЕЛЬНЫЙ СТОЛБИК | ШТ | 3
141 |  | ДОРОЖНАЯ РАЗМЕТКА ДУБЛИРОВАНИЕ ДОРОЖНЫХ ЗНАКОВ | ШТ | 8
ОБОРУДОВАНИЕ ДЛЯ ЛЮДЕЙ С ОГРАНИЧЕТЕЛЬНЫМИ ВОЗМОЖНОСЯТЯМИ ВНУТРЕННЕЕ
142 | 65783 | ПЛИТКИ ТАКТИЛЬНЫЕ ПРЕДУПРЕЖДАЮЩИЕ НАПОЛЬНЫЕ ИЗ ПУ 300Х300 НА САМОКЛЕЮЩЕЙ ОСНОВЕ | ШТ | 67
143 | 65784 | ПЛИТА ТАКТИЛЬНАЯ НАПРАВЛЯЮЩАЯ НАПОЛЬНАЯ ИЗ ПУ 300Х300 НА СМОКЛЕЮЩЕЙ ОСНОВАЕ | ШТ | 169
144 |  | У ДВЕРИ ГЛАВНОГО ВХОДА МНЕМАТИЧЕСКАЯ ДИАГРАММА | ШТ | 1
145 |  | НАБОР КНОПОК ВЫЗОВА ДЛЯ ИНВАЛИДОВ | ШТ | 1
146 |  | ПОДВЕСКА ДЛЯ ТРОСТИ | ШТ | 1
147 |  | ШТАТИВ С ВЕРТИКАЛЬНЫМ ОТВЕРСТИЕМ ИЗ ОЦИНКОАСННОЙ СТАЛИ | ШТ | 1
148 |  | ДВОЙНАЯ РУЧКА С ОПОРОЙ ИЗ ОЦИНКОВАННОЙ СТАЛИ | ШТ | 1
149 |  | ПРЯМОЙ ШТАТИВ ИЗ ОЦИНОКОВАННОЙ СТАЛИ | ШТ | 1
150 |  | ОЦИНКОВАННОЙ СТАЛЬНОЙ КРОНШТЕЙИН ПОД УГЛОМ 90 ГРАД | ШТ | 1
151 |  | РАЗДВИЖНОЕ ОКНО ДЛЯ ИНВАЛИДОВ | ШТ | 1
152 |  | ВЕШАЛКА ДЛЯ ОДЕЖДЫ | ШТ | 1
153 |  | ЖЕЛТЫЙ КРУГ | ШТ | 2
154 |  | КОНТАСТНАЯ ЛЕНТА ЖЕЛТАЯ | ШТ | 1
155 | 37040 | ПРОФИЛЬ АЛЮМИНЕВЫЙ НАКЛАДНОЙ УГОЛ-ПОРОГ ПРОТИВ СКОЛЬЖЕНИЯ | М | 12
МЕБЕЛЬ
156 |  | ДИВАН 1800Х720Х770 | ШТ | 2
157 |  | СТОЛ ДЛЯ ВРАЧА КАТАЛОГ 2 КВ 2026 САМАРКАНД | ШТ | 12
158 |  | СТОЛ ПАЛАТНЫЙ КАТАЛОГ 2 КВ 2026 САМАРКАНД | ШТ | 2
159 |  | СТУЛ ПОЛУМЯГКИЙ КАТАЛОГ 2 КВ 2026 САМАРКАНД | ШТ | 5
160 |  | СТОЛ КОМПЬЮТЕРНЫЙ КАТААЛОГ 2 КВ САМАРКАНД | ШТ | 2
161 |  | СТУЛ МЕДИЦИНСКИЙ ЛАБОРАТОРНЫЙ КАТАЛОГ 2 КВ 2026 САМАРКАНД | ШТ | 2
162 |  | БАНКЕТКА КАТАЛОГ 2 КВ 2026 САМАРКАНД | ШТ | 2
163 |  | ШКАФ ДЛЯ МЕДСЕСТРЫ КАТАЛОГ 2 КВ 2026 САМАРКАНД | ШТ | 1
164 |  | ШКАФ ДЛЯ МЕДИКАМЕНТОВ КАТАЛОГ 2026 2 КВ САМАРКАНД | ШТ | 1
165 |  | СТУЛ МЯГКИЙ КАТАЛОГ 2 КВ 2026 САМАРКАНД | ШТ | 12
166 |  | ШКАФ ДЛЯ ГЛАВ ВРАЧА КАТАЛОГ 2 КВ 2026 Г САМАРКАНД | ШТ | 1
167 |  | ШКАФ СТЕЛЛАЖ ДЛЯ ДОУМЕНТОВ КАТАЛОГ 2 КВ 2026Г Г САМАРКАНД | ШТ | 3
168 |  | ШКАФ ДЛЯ БЕЛЬЯ КАТАЛОГ 2 КВ 2026Г САМАРКАНД | ШТ | 2
169 |  | ШКАФ МАТЕРИАЛЬНЫЙ КАТАЛОГ 2 КВ 2026 САМАРКАНД | ШТ | 1
170 |  | КУШЕТКА КАТАЛОГ 2 КВ 2026 САМАРКАНД | ШТ | 6
171 |  | ШКАФ ДЛЯ ВРАЧА КАТАЛОГ 2 КВ 2026 Г САМАРКАНД | ШТ | 4
172 |  | СТОЛ ПИСЬМЕННЫЙ ДВУХТУМБОВЫЙ КАТАЛОГ 2 КВ 2026Г САМАРКАНД | ШТ | 1
173 |  | СТОЛ ПРИСТАВКА КАТАЛОГ 2 КВ 2026 Г САМАРКАНД | ШТ | 1
174 |  | КРЕСЛО РАБОЧЕЕ ПОВОРОТНОЕ КАТАЛОГ 2 КВ 2026Г САМАРКАНД | ШТ | 1
175 |  | КРОВАТЬ ПАЛАТНАЯ КАТАЛОГ 2 КА 2026Г САМАРКАНД | ШТ | 5
176 |  | ШИРМА МЕДИЦИНСКАЯ КАТАЛОГ 2 КВ 2026 САМАРКАНД | ШТ | 3
177 |  | ТУМБОЧКА ПРИКРОВАТНАЯ КАТАЛОГ 2 КВ 2026 Г САМАРКАНД | ШТ | 5
178 |  | КОМПЬЮТЕР | ШТ | 2
179 |  | ГЛАДИЛЬНАЯ ДОСКА | ШТ | 1
180 |  | ПЕДАЛЬНОЕ ВЕДРО | ШТ | 14
181 |  | МЕТАЛЛИЧЕСКИЙ ШКАФ КАТАЛОГ 2 КВ 2026Г САМАРКАНД | ШТ | 2
182 |  | ХОЛОДЬНИК БЫТОВОЙ | ШТ | 4
ОТОПЛЕНИЕ
183 | Е16-04-006-03 | ПРОКЛАДКА ВНУТРЕННИХ ТРУБОПРОВОДОВ ОТОПЛЕНИЯ ИЗ ПОЛИПРОПИЛЕНОВЫХ ТРУБ ДИАМЕТРОМ ДО: 32 ММ | 100 М ТРУБОПРОВОДА | 0,3
184 | Е16-04-006-05 | ПРОКЛАДКА ВНУТРЕННИХ ТРУБОПРОВОДОВ ОТОПЛЕНИЯ ИЗ ПОЛИПРОПИЛЕНОВЫХ ТРУБ ДИАМЕТРОМ ДО: 50 ММ | 100 М ТРУБОПРОВОДА | 1
185 | Е18-03-001-04 | УСТАНОВКА РАДИАТОРОВ БИМЕТАЛЛИЧЕСКИХ | 100 КВТ РАДИАТОРОВ И КОНВЕКТОРОВ СРЕДНЕЕ 7 СЕКЦИЙ-84 ШТ НА 100 КВТ | 0,4114
186 | 52560 | АЛЮМИНЕВЫЕ РАДИАТОРЫ АВАНГАРД 8 МИ СЕКЦИОННЫЕ | ШТ | 4
187 | 52561 | АЛЮМИНЕВЫЕ РАДИАТОРЫ АВАНГАРД 10 ТИ СЕКЦИОННЫЕ | ШТ | 15
188 | 52562 | АЛЮМИНЕВЫЕ РАДИАТОРЫ АВАНГАРД 12 ТИ СЕКЦИОННЫЕ | ШТ | 5
189 | Е18-07-001-05 | УСТАНОВКА КРАНОВ ВОЗДУШНЫХ | 1 КОМПЛЕКТ | 24
190 | 54540 | КРАН ВОЗДУХОСПУСКНОЙ | ШТ | 24
191 | 53722 | КРАН ШАРОВОЙ Д 20ММ | ШТ | 24
192 | 95551 | ТРОЙНИК 50Х32Х50 | ШТ | 52
193 | 95552 | ТРОЙНИК 50Х50Х50 | ШТ | 2
194 | 95538 | ОТВОД Д20ММ 90ГРАД | ШТ | 48
195 | 95540 | ОТВОД Д32ММ | ШТ | 16
196 | 95589 | МУФТА Д32ММ | ШТ | 15
197 | 95591 | МУФТА Д50ММ | ШТ | 55
198 | 95599 | КЛИПСА Д32ММ | ШТ | 100
199 | 95601 | КЛИПСА Д50ММ | ШТ | 366
200 | 95612 | МУФТА С В/Р Д20Х3/4 | ШТ | 4
201 | 95613 | МУФТА С В/Р Д32Х1Х1/2 | ШТ | 2
202 | 95614 | МУФТА С В/Р Д20Х3/4 | ШТ | 52
203 | Е16-07-005-01 | ГИДРАВЛИЧЕСКОЕ ИСПЫТАНИЕ ТРУБОПРОВОДОВ СИСТЕМ ОТОПЛЕНИЯ, ВОДОПРОВОДА И ГОРЯЧЕГО ВОДОСНАБЖЕНИЯ ДИАМЕТРОМ: ДО 50 ММ | 100 М ТРУБОПРОВОДА | 1,3
ВЕНТИЛЯЦИЯ
204 | Е20-02-003-10 | УСТАНОВКА ВЫТЯЖНЫХ РЕШЕТОК РВ1 150Х150 | 1 РЕШЕТКА | 19
205 | 63741 | РЕШЕТКИ РВ1 150Х150 | ШТ | 19
206 | Е20-01-001-2 | ПРОКЛАДКА ВОЗДУХОВОДОВ ИЗ ЛИСТОВОЙ, ОЦИНКОВАННОЙ СТАЛИ И АЛЮМИНИЯ КЛАССА Н (НОРМАЛЬНЫЕ) ТОЛЩИНОЙ: 0,5 ММ, ПЕРИМЕТРОМ ДО 600 ММ | 100 М2 | 0,627
207 | Е20-01-001-3 | ПРОКЛАДКА ВОЗДУХОВОДОВ ИЗ ЛИСТОВОЙ, ОЦИНКОВАННОЙ СТАЛИ И АЛЮМИНИЯ КЛАССА Н (НОРМАЛЬНЫЕ) ТОЛЩИНОЙ: 0,5 ММ, ПЕРИМЕТРОМ 800, 1000 ММ | 100 М2 | 0,386
208 |  | СТОИМОСТЬ ВОЗДУХОВОДОВ ИЗ ОЦИНКОВАННОГО ЖЕЛЕЗА ТОЛЩ 0,5ММ | М2 | 101,3
209 | Е20-03-001-1 | УСТАНОВКА КАНАЛЬНЫХ ВЕНТИЛЯТОРОВ | 1 ВЕНТИЛЯТОР | 5
210 |  | КАНАЛЬНЫЙ ВЕНТИЛЯТОР ВКК №3,15 2700 ОБ/МИН | ШТ | 2
211 |  | КАНАЛЬНЫЙ ВЕНТИЛЯТОР ВКК №2,55 3000 ОБ/МИН | ШТ | 3
212 | Е20-06-019-04 | УСТАНОВКА ВНУТРЕННЕГО БЛОКА НАСТЕННОГО ТИПА МОЩНОСТЬЮ СВЫШЕ 8 КВТ | 1 БЛОК | 3
213 |  | КОНДИЦИОНЕР АРТЕЛ 12 НМ | ШТ | 3
ВОДОПРОВОД ХОЛОДНОЙ ВОДЫ
214 | Е16-04-005-01 | ПРОКЛАДКА ВНУТРЕННИХ ТРУБОПРОВОДОВ ВОДОСНАБЖЕНИЯ ИЗ НАПОРНЫХ ПОЛИПРОПИЛЕНОВЫХ ИЛИ ПОЛИЭТИЛЕНОВЫХ ТРУБ НА СВАРКЕ НАРУЖНЫМ ДИАМЕТРОМ ДО: 20 ММ | 100 М ТРУБОПРОВОДА | 0,2
215 | Е16-04-005-02 | ПРОКЛАДКА ВНУТРЕННИХ ТРУБОПРОВОДОВ ВОДОСНАБЖЕНИЯ ИЗ НАПОРНЫХ ПОЛИПРОПИЛЕНОВЫХ ИЛИ ПОЛИЭТИЛЕНОВЫХ ТРУБ НА СВАРКЕ НАРУЖНЫМ ДИАМЕТРОМ ДО: 25 ММ | 100 М ТРУБОПРОВОДА | 0,4
216 | Е16-04-005-03 | ПРОКЛАДКА ВНУТРЕННИХ ТРУБОПРОВОДОВ ВОДОСНАБЖЕНИЯ ИЗ НАПОРНЫХ ПОЛИПРОПИЛЕНОВЫХ ИЛИ ПОЛИЭТИЛЕНОВЫХ ТРУБ НА СВАРКЕ НАРУЖНЫМ ДИАМЕТРОМ ДО: 32 ММ | 100 М ТРУБОПРОВОДА | 0,7
217 | Е16-04-005-04 | ПРОКЛАДКА ВНУТРЕННИХ ТРУБОПРОВОДОВ ВОДОСНАБЖЕНИЯ ИЗ НАПОРНЫХ ПОЛИПРОПИЛЕНОВЫХ ИЛИ ПОЛИЭТИЛЕНОВЫХ ТРУБ НА СВАРКЕ НАРУЖНЫМ ДИАМЕТРОМ ДО: 40 ММ | 100 М ТРУБОПРОВОДА | 0,1
218 | Е16-04-005-05 | ПРОКЛАДКА ВНУТРЕННИХ ТРУБОПРОВОДОВ ВОДОСНАБЖЕНИЯ ИЗ НАПОРНЫХ ПОЛИПРОПИЛЕНОВЫХ ИЛИ ПОЛИЭТИЛЕНОВЫХ ТРУБ НА СВАРКЕ НАРУЖНЫМ ДИАМЕТРОМ ДО: 50 ММ | 100 М ТРУБОПРОВОДА | 0,2
219 | 95537 | ОТВОД Д20ММ 45ГРАД | ШТ | 20
220 | 95538 | ОТВОД Д20ММ 90ГРАД | ШТ | 36
221 | 95539 | ОТВОД Д25ММ | ШТ | 36
222 | 95540 | ОТВОД Д32ММ | ШТ | 4
223 | 95541 | ОТВОД Д40ММ | ШТ | 4
224 | 95542 | ОТВОД Д50ММ | ШТ | 6
225 | 95547 | ТРОЙНИК 25Х25Х25 | ШТ | 2
226 | 95548 | ТРОЙНИК 25Х20Х25 | ШТ | 6
227 | 95549 | ТРОЙНИК 32Х25Х32 | ШТ | 2
228 | 95550 | ТРОЙНИК 40Х32Х40 | ШТ | 1
229 | 95551 | ТРОЙНИК 50Х32Х50 | ШТ | 1
230 | 95567 | ПЕРЕХОДНИК 25Х20 | ШТ | 4
231 | 95568 | ПЕРЕХОДНИК 32Х25 | ШТ | 2
232 | 95569 | ПЕРЕХОДНИК 40Х32 | ШТ | 2
233 | 95570 | ПЕРЕХОДНИК 50Х40 | ШТ | 2
234 | 95587 | МУФТА Д20ММ | ШТ | 8
235 | 95588 | МУФТА Д25ММ | ШТ | 10
236 | 95589 | МУФТА Д32ММ | ШТ | 5
237 | 95590 | МУФТА Д40ММ | ШТ | 5
238 | 95591 | МУФТА Д50ММ | ШТ | 5
239 | 95597 | КЛИПСА Д20ММ | ШТ | 50
240 | 95598 | КЛИПСА Д25ММ | ШТ | 60
241 | 95599 | КЛИПСА Д32ММ | ШТ | 30
242 | 95600 | КЛИПСА Д40ММ | ШТ | 30
243 | 95601 | КЛИПСА Д50ММ | ШТ | 30
244 | 95607 | МУФТА С В/Р 20Х1/2 | ШТ | 40
245 | 95608 | МУФТА С В/Р 25Х1 | ШТ | 20
246 | 95609 | ОБВОДНОЕ КОЛЕНО Д25ММ | ШТ | 12
247 | 95610 | МУФТА С Н/Р Д15ММ | ШТ | 40
248 | 53706 | КРАН ШАРОВОЙ Д15ММ | ШТ | 40
249 | 53710 | ВЕНТИЛЬ ШАРОВОЙ Д20ММ | ШТ | 10
250 | 53711 | ВЕНТИЛЬ ШАРОВОЙ Д25ММ | ШТ | 6
251 | 53712 | ВЕНТИЛЬ ШАРОВОЙ Д50ММ | ШТ | 2
252 | Е26-01-017-01 | ИЗОЛЯЦИЯ ТРУБОПРОВОДОВ ИЗДЕЛИЯМИ ИЗ ВСПЕНЕННОГО КАУЧУКА («АРМОФЛЕКС»), ВСПЕНЕННОГО ПОЛИЭТИЛЕНА («ТЕРМОФЛЕКС»): ТРУБКАМИ | 10 М ТРУБОПРОВОДОВ | 14
253 | 37010 | ТРУБКИ ИЗ ВСПЕННОГО ПОЛИЭТИЛЕНОВЫЕ Д25ММ | М | 40
254 | 37011 | ТРУБКИ ИЗ ВСПЕННОГО ПОЛИЭТИЛЕНОВЫЕ Д32ММ | М | 70
255 | 37012 | ТРУБКИ ИЗ ВСПЕННОГО ПОЛИЭТИЛЕНОВЫЕ Д40ММ | М | 10
256 | 37013 | ТРУБКИ ИЗ ВСПЕННОГО ПОЛИЭТИЛЕНОВЫЕ Д50ММ | М | 20
257 |  | ВАКУМНЫЙ БВТОВОЙ НАСОС МОЩНОСТЬЮ 0,75 КВТ | ШТ | 1
258 | Е17-01-002-03 | УСТАНОВКА СМЕСИТЕЛЕЙ | 10 ШТ | 2,6
259 | 52621 | СТОИМОСТЬ СМЕСИТЕЛЕЙ ДЛЯ УМЫВАЛЬНИКОВ | КОМПЛЕКТ | 21
260 | 52622 | СТОИМОСТЬ СМЕСИТЕЛЕЙ ДЛЯ МОЙКИ | КОМПЛЕКТ | 5
261 | Е16-07-005-01 | ГИДРАВЛИЧЕСКОЕ ИСПЫТАНИЕ ТРУБОПРОВОДОВ СИСТЕМ ОТОПЛЕНИЯ, ВОДОПРОВОДА И ГОРЯЧЕГО ВОДОСНАБЖЕНИЯ ДИАМЕТРОМ: ДО 50 ММ | 100 М ТРУБОПРОВОДА | 1,6
ВОДОПРОВОД ГОРЯЧЕЙ ВОДЫ
262 | Е16-04-006-01 | ПРОКЛАДКА ВНУТРЕННИХ ТРУБОПРОВОДОВ ГОРЯЧЕЙ ВОДЫ ИЗ ПОЛИПРОПИЛЕНОВЫХ ТРУБ ДИАМЕТРОМ ДО: 20 ММ | 100 М ТРУБОПРОВОДА | 0,3
263 | Е16-04-006-02 | ПРОКЛАДКА ТРУБОПРОВОДОВ ДЛЯ ГОРЯЧЕЙ ВОДЫ ИЗ ПОЛИПРОПИЛЕНОВЫХ ТРУБ Д25ММ | 100 М ТРУБОПРОВОДА | 0,9
264 | Е16-04-006-03 | ПРОКЛАДКА ВНУТРЕННИХ ТРУБОПРОВОДОВ ДЛЯ ГОРЯЧЕЙ ВОДЫ ИЗ ПОЛИПРОПИЛЕНОВЫХ ТРУБ ДИАМЕТРОМ ДО: 32 ММ | 100 М ТРУБОПРОВОДА | 0,4
265 | 95537 | ОТВОД Д20ММ 45ГРАД | ШТ | 20
266 | 95538 | ОТВОД Д20ММ 90ГРАД | ШТ | 18
267 | 95539 | ОТВОД Д25ММ | ШТ | 15
268 | 95540 | ОТВОД Д32ММ | ШТ | 10
269 | 95547 | ТРОЙНИК 25Х25Х25 | ШТ | 6
270 | 95548 | ТРОЙНИК 25Х20Х25 | ШТ | 10
271 | 95549 | ТРОЙНИК 32Х25Х32 | ШТ | 5
272 | 95611 | МУФТА С Н/Р 20Х1/2 | ШТ | 4
273 | 53706 | КРАН ШАРОВОЙ Д15ММ | ШТ | 4
274 | 95608 | МУФТА С В/Р 25Х1 | ШТ | 8
275 | 95607 | МУФТА С В/Р 20Х1/2 | ШТ | 4
276 | 95587 | МУФТА Д20ММ | ШТ | 15
277 | 95588 | МУФТА Д25ММ | ШТ | 45
278 | 95589 | МУФТА Д32ММ | ШТ | 40
279 | 95597 | КЛИПСА Д20ММ | ШТ | 100
280 | 95598 | КЛИПСА Д25ММ | ШТ | 300
281 | 95599 | КЛИПСА Д32ММ | ШТ | 133
282 | 53710 | ВЕНТИЛЬ ШАРОВОЙ Д20ММ | ШТ | 23
283 | 53711 | ВЕНТИЛЬ ШАРОВОЙ Д25ММ | ШТ | 9
284 | 95612 | ОБВОДНОЕ КОЛЕНО Д20ММ | ШТ | 20
285 | 53706 | КРАН ШАРОВОЙ Д15ММ | ШТ | 1
286 | Ц08-03-602-03 | МОНТАЖ ВОДОНАГРЕВАТЕЛЕЙ ЭЛЕКТРИЧЕСКИХ НАКОПИТЕЛЬНЫХ (ЕМКОСТНЫХ) НАСТЕННЫХ ОБЪЕМОМ: ДО 50 Л | ШТ | 9
287 |  | Водонагреватель накопительный электрический R TT WH 15 30 ROYAL | ШТ | 9
288 | Е26-01-017-01 | ИЗОЛЯЦИЯ ТРУБОПРОВОДОВ ИЗДЕЛИЯМИ ИЗ ВСПЕНЕННОГО КАУЧУКА («АРМОФЛЕКС»), ВСПЕНЕННОГО ПОЛИЭТИЛЕНА («ТЕРМОФЛЕКС»): ТРУБКАМИ | 10 М ТРУБОПРОВОДОВ | 4
289 | 37010 | ТРУБКИ ИЗ ВСПЕННОГО ПОЛИЭТИЛЕНОВЫЕ Д25ММ | М | 30
290 | 37014 | ТРУБКИ ИЗ ВСПЕННОГО ПОЛИЭТИЛЕНОВЫЕ Д20ММ | М | 10
291 |  | СОЛНЕЧНЫЕ ВОДОНАГРЕВАТЕЛИ ЦЕЛЬНОЙ СИСТЕМЫ - МОНОБЛОКИ ТИПА QIE30/CZ1800/300L (ВАКУУМНАЯ КОЛБА 58 Х 1800, ЗМЕЕВИК (ТЕПЛООБМЕННИК), СМАРТ- КОНТРОЛЛЕР, ТЭН ДЛЯ НАГРЕВА ВОДЫ, ПОДПОРНАЯ РАМА, ВНУТРЕННИЙ БАК ИЗГОТОВЛЕННЫЙ ИЗ НЕРЖАВЕЮЩЕЙ СТАЛИ - МАРКА 304), ЁМКОСТЬЮ 300 Л КАТАЛОГ 1 КВАРТАЛА 2026 Г ДЖИЗАК | КОМПЛЕКТ | 1
292 | Е18-05-001-01 | УСТАНОВКА НАСОСОВ ЦЕНТРОБЕЖНЫХ С ЭЛЕКТРОДВИГАТЕЛЕМ МАССОЙ АГРЕГАТА: ДО 0,1 Т | 1 НАСОС | 1
293 |  | НАСОС ЦИРКУЛИРУЮЩИЙ GREENPRO RS15-4-130 ОБОСНОВАНИЕ ПРЕДОСТАВЛЕНО | ШТ | 1
294 | 53714 | ТРЕХХОДОВОЙ КЛАПАН Platinum С ГИЛЬЗОЙ ОБОСНОВАНИЕ ПРЕДОЛСТАВЛЕНО | ШТ | 1
295 | Е16-07-005-01 | ГИДРАВЛИЧЕСКОЕ ИСПЫТАНИЕ ТРУБОПРОВОДОВ СИСТЕМ ОТОПЛЕНИЯ, ВОДОПРОВОДА И ГОРЯЧЕГО ВОДОСНАБЖЕНИЯ ДИАМЕТРОМ: ДО 50 ММ | 100 М ТРУБОПРОВОДА | 1,6
КАНАЛИЗАЦИЯ
296 | Е16-04-001-01 | ПРОКЛАДКА ТРУБОПРОВОДОВ КАНАЛИЗАЦИИ ИЗ ПОЛИЭТИЛЕНОВЫХ ТРУБ ВЫСОКОЙ ПЛОТНОСТИ ДИАМЕТРОМ: 50 ММ | 100 М ТРУБОПРОВОДА | 1
297 | Е16-04-001-02 | ПРОКЛАДКА ТРУБОПРОВОДОВ КАНАЛИЗАЦИИ ИЗ ПОЛИЭТИЛЕНОВЫХ ТРУБ ВЫСОКОЙ ПЛОТНОСТИ ДИАМЕТРОМ: 100 ММ | 100 М ТРУБОПРОВОДА | 0,2
298 | 95627 | ОТВОД КАНАЛИЗАЦИОННЫЙ 100 | ШТ | 3
299 | 95628 | ОТВОД КАНАЛИЗАЦИОННЫЙ 50 | ШТ | 25
300 | 95629 | ТРОЙНИК КАНАЛИЗАЦИОННЫЙ 100Х100 | ШТ | 4
301 | 95630 | ТРОРЙНИК КАНАЛИЗАЦИОННЫЙ 100Х50 | ШТ | 2
302 | 95631 | ТРОЙНИК КАНАЛИЗАЦИОННЫЙ 50Х50 | ШТ | 28
303 | 95632 | ПЕРЕХОД КАНАЛИЗАЦИОННЫЙ 100Х50 | ШТ | 1
304 | 95633 | ПРОЧИСТКА Д50ММ | ШТ | 2
305 | 95638 | ПРОЧИСТКА Д100ММ | ШТ | 1
306 | 95634 | РЕВИЗИЯ Д100М | ШТ | 1
307 | 95601 | КЛИПСА Д50ММ | ШТ | 100
308 | 95602 | КЛИПСА Д100ММ | ШТ | 20
309 | 95635 | МУФТА КАНАЛИЗАЦИОННАЯ Д50ММ | ШТ | 50
310 | 95636 | МУФТА КАНАЛИЗАЦИОННАЯ Д110ММ | ШТ | 10
311 | Е17-01-009-14 | УСТАНОВКА УМЫВАЛЬНИКОВ ОДИНОЧНЫХ С ПОДВОДКОЙ ХОЛОДНОЙ И ГОРЯЧЕЙ ВОДЫ | 10 КОМПЛ. | 2,1
312 | Е17-01-010-01 | УСТАНОВКА УНИТАЗОВ С БАЧКОМ НЕПОСРЕДСТВЕННО ПРИСОЕДИНЕННЫМ | 10 КОМПЛ. | 0,3
313 | Е17-01-012-01 | УСТАНОВКА МОЕК НА ОДНО ОТДЕЛЕНИЕ | 10 КОМПЛ. | 0,5
314 | Е17-01-009-22 | УСТАНОВКА ТРАПОВ ДИАМЕТРОМ ДО: 50 ММ | 10 КОМПЛ. | 0,3
315 | 52462 | ЗОНТ ВЕНТИЛЯЦИОННЫЙ Д100ММ | ШТ | 1
ЭЛЕКТРОМОНТАЖНЫЕ РАБОТЫ
МОНТАЖНЫЕ РАБОТЫ
316 | Ц08-03-572-6 | УСТРОЙСТВО ВВОДНО РАСПРЕДИЛИТЕЛЬНОГО УСТРОЙСТВА ВРУ1-21 | ШТ | 1
317 | Ц08-03-599-9 | ЩИТЫ ОСВЕЩЕНИ ШНРВ-12-40 | ШТ | 2
318 | Ц08-03-599-9 | ЩИТЫ АВАРИЙНОГО ОСВЕЩЕНИЯ | ШТ | 1
319 | Ц08-03-530-1 | ПУСКАТЕЛЬ МАГНИТНЫЙ ОБЩЕГО НАЗНАЧЕНИЯ ОТДЕЛЬНО СТОЯЩИЙ, УСТАНАВЛИВАЕМЫЙ НА КОНСТРУКЦИИ НА ПОЛУ, НА ТОК, А, ДО: 40 | ШТ | 8
320 | Ц08-03-593-21 | СВЕТОВОЙ СВЕТОДИОДНЫЙ ПОТОЛОЧНЫЙ | 100 ШТ | 0,62
321 | Ц08-03-593-9 | СВЕТИЛЬНИК С НАДПИСЬЮ ВЫХОД | 100 ШТ | 0,04
322 | Ц08-03-526-1 | АВТОМАТ ОДНО-, ДВУХ-, ТРЕХПОЛЮСНЫЙ, УСТАНАВЛИВАЕМЫЙ НА КОНСТРУКЦИИ НА СТЕНЕ ИЛИ КОЛОННЕ, НА ТОК, А, ДО: 25 | ШТ | 17
323 | Ц08-03-591-2 | ВЫКЛЮЧАТЕЛЬ ОДНОКЛАВИШНЫЙ УТОПЛЕННОГО ТИПА ПРИ СКРЫТОЙ ПРОВОДКЕ | 100 ШТ | 0,28
324 | Ц08-03-591-5 | ВЫКЛЮЧАТЕЛЬ ДВУХКЛАВИШНЫЙ УТОПЛЕННОГО ТИПА ПРИ СКРЫТОЙ ПРОВОДКЕ | 100 ШТ | 0,02
325 | Ц08-03-591-11 | РОЗЕТКА ШТЕПСЕЛЬНАЯ С ЗАЗЕМЛЯЮЩИМ КОНТАТОМ | 100 ШТ | 0,5
326 | Ц08-02-401-1 | КАБЕЛИ С КРЕПЛЕНИЕМ НАКЛАДНЫМИ СКОБАМИ, ПОЛОСКАМИ С УСТАНОВКОЙ ОТВЕТВИТЕЛЬНЫХ КОРОБОК. КАБЕЛЬ 2-4-ЖИЛЬНЫЙ СЕЧЕНИЕМ ЖИЛЫ ДО 16 ММ2 | 100 М | 7,3
327 | Ц08-02-409-09 | ТРУБА ГОФРИРОВАННАЯ ПВХ ДЛЯ ЗАЩИТЫ ПРОВОДОВ И КАБЕЛЕЙ ПО УСТАНОВЛЕННЫМ КОНСТРУКЦИЯМ, ПО СТЕНАМ, КОЛОННАМ, ПОТОЛКАМ | 100 М | 1,4
328 | Ц08-02-407-7 | ТРУБА ПО УСТАНОВЛЕННЫМ КОНСТРУКЦИЯМ, В ГОТОВЫХ БОРОЗДАХ, ПО ОСНОВАНИЮ ПОЛА, ДИАМЕТР, ММ, ДО: 40 | 100 М | 0,8
МАТЕРИАЛЫ
329 |  | ВВОДНО РАСПРЕДЕЛИТЕЛЬНОЕ УСТРОЙСТВО ВРУ1-21 | ШТ | 1
330 |  | ШИТ ОСВЕЩЕНИЯ ШНРВ-12-40 | ШТ | 2
331 |  | ЩИТ АВАРИЙНОГО ОСВЕЩЕНИЯ ШАО | ШТ | 1
332 |  | АВТОМАТИЧЕСКИЙ ВВОД РЕЗЕРВА АВР-16А | ШТ | 1
333 |  | ЩИТ НАВЕСНОЙ ЩРН-ПДЛЯ АВТОМАТИЧЕСКИХ ВЫКЛЮЧАТЕЛЕЙ НА 1-2 МОДУЛЯ IP30 | ШТ | 2
334 |  | МАГНИТНЫЙ ПУСКАТЕЛЬ ПМЛ НА 16А | ШТ | 4
335 |  | МАГНИТНЫЙ ПУСКАТЕЛЬ ПМЛ НА 25А | ШТ | 4
336 |  | АВТОМАТ ВА47-63 НА 16А 1Р | ШТ | 17
337 | 99717 | СВЕТИЛЬНИК ЛЭД 36 | ШТ | 32
338 | 99718 | СВЕТИЛЬНИК ЛЭД 24 С ДАТЧИКОМ | ШТ | 16
339 | 99719 | СВЕТИЛЬНИК ЛЭД 24 | ШТ | 2
340 | 99720 | СВЕТИЛЬНИК ЛЭД 18 | ШТ | 4
341 | 99721 | СВЕТИЛЬНИК ДБО06-9W | ШТ | 8
342 | 99894 | УКАЗАТЕЛЬ ВЫХОД | ШТ | 4
343 | 98526 | ВЫКЛЮЧАТЕЛЬ ОДНОПОЛЮСНЫЙ | ШТ | 28
344 | 98527 | ВЫКЛЮЧАТЕЛЬ ДВУХКЛАВИШНЫЙ | ШТ | 2
345 | 98507 | РОЗЕТКА ШТЕПСЕЛЬНАЯ С ЗАЗЕМЛЯЮЩИМ КОНТАКТОМ | ШТ | 50
346 | 92936 | КОРОБКА У194 | ШТ | 64
347 | 92937 | КОРОБКА КУВ | ШТ | 72
348 | 97300 | КАБЕЛЬ ВВГ 2Х2,5ММ2 | 1000 М | 0,28
349 | 97301 | КАБЕЛЬ ВВГ 3Х2,5ММ2 | 1000 М | 0,16
350 | 97304 | КАБЕЛЬ ВВГНГ 3Х4ММ2 | 1000 М | 0,13
351 | 97305 | КАБЕЛЬ ВВГНГ 5Х6ММ2 | 1000 М | 0,04
352 | 97306 | КАБЕЛЬ ВВГНГ 5Х10ММ2 | 1000 М | 0,04
353 | 97309 | КАБЕЛЬ ВВГНГ 5Х25ММ2 | 1000 М | 0,02
354 | 97310 | КАБЕЛЬ ВВГНГ 5Х4ММ2 | 1000 М | 0,04
355 | 97311 | КАБЕЛЬ ВВГНГ 5Х16ММ2 | 1000 М | 0,02
356 | 37070 | ТРУБА ГОФРИРОВАННАЯ Д20ММ | М | 140
357 | 37071 | ТРУБА ЭЛЕКТРОСВАРНАЯ Д40Х2 | М | 80
СОЛНЕЧНАЯ ПАНЕЛЬ
358 |  | СТОИМОСТЬ СОНЕЧНОЙ ПАЕЛИ 4КВТ C ИНВЕКТОРАМИ И АККУМУЛЯТОРАМИ В КОМПЛЕКТЕ | ШТ | 1
КОНТУР ЗАЗАЕМЛЕНИЯ
359 | Ц08-02-471-3 | ЗАЗЕМЛИТЕЛЬ ВЕРТИКАЛЬНЫЙ ИЗ КРУГЛОЙ СТАЛИ ДИАМЕТРОМ, ММ: 12 | 10 ШТ | 0,6
360 | Ц08-02-471-1 | ЗАЗЕМЛИТЕЛЬ ВЕРТИКАЛЬНЫЙ ИЗ УГЛОВОЙ СТАЛИ РАЗМЕРОМ, ММ: 50Х50Х5 | 10 ШТ | 0,5
361 | Ц08-02-472-2 | ЗАЗЕМЛИТЕЛЬ ГОРИЗОНТАЛЬНЫЙ ИЗ СТАЛИ ПОЛОСОВОЙ СЕЧЕНИЕМ 160 ММ2 | 100 М | 0,08
ОХРАННО ПОЖАРНАЯ СИГНАЛИЗАЦИЯ
362 | Ц10-02-016-06 | ПРИБОР ППК ГРАНД МАГИСТР-12А | ШТ | 1
363 | Ц10-08-002-02 | ИЗВЕЩАТЕЛИ ПС АВТОМАТИЧЕСКИЕ: ДЫМОВОЙ, ФОТОЭЛЕКТРИЧЕСКИЙ, РАДИОИЗОТОПНЫЙ, СВЕТОВОЙ В НОРМАЛЬНОМ ИСПОЛНЕНИИ | ШТ | 50
364 | Ц10-08-003-01 | ПРИБОР СВЕТО-ЗВУКОВОЙ СУЗ | ШТ | 1
365 | Ц10-08-002-01 | ИЗВЕЩАТЕЛЬ РУЧНОЙ ИПР | ШТ | 4
366 | Ц10-09-002-05 | МОНТАЖ ИСТОЧНИКА ПИТАНИЯ | ШТ | 1
367 | Ц10-01-055-08 | ОДНОПАРНЫЙ ПРОВОД С КРЕПЛЕНИЕМ ПРОВОЛОЧНЫМИ СКРЕПАМИ ПО СТЕНЕ: КИРПИЧНОЙ | 100 М ПРОВОДА | 2,05
368 | Ц10-01-055-02 | КАБЕЛЬ, МАССА 1 М ДО 1 КГ, ПО СТЕНЕ: КИРПИЧНОЙ | 100 М КАБЕЛЯ | 0,06
369 | Ц10-08-019-01 | КОРОБКА ОТВЕТВИТЕЛЬНАЯ НА СТЕНЕ | ШТ | 10
МАТЕРИАЛЫ
370 |  | ПРИБОР ППК ГРАНД МАГИСТР-12А | ШТ | 1
371 |  | ИЗВЕЩАТЕЛЬ ДЫМОВОЙ ИП 212 | ШТ | 50
372 |  | ИЗВЕЩАТЕЛЬ РУЧНОЙ ИПР | ШТ | 4
373 |  | ПРИБОР СВЕТОЗВУКОВОЙ СУЗ | ШТ | 1
374 |  | АККУМУЛЯТОРНАЯ БАТАРЕЯ 7А | ШТ | 1
375 | 97309 | КАБЕЛЬ ВВГ 2Х1,5 | 1000 М | 0,006
376 | 97308 | КАБЕЛЬ КСПВ СЕЧ 2Х0,5ММ2 | 1000 М | 0,205
377 |  | БЛОК ПИТАНИЯ 12В | ШТ | 1
378 | 92938 | КОРОБКА ОТВЕТВИТЕЛЬНАЯ КО-1 | ШТ | 13
379 |  | РЕЛЕ ЭЛЕКТРОМАГНИТНОЕ РПУ | ШТ | 1
380 |  | БОКС ДЛЯ АККУМУЛЯТОРОВ | ШТ | 1
ОПОВЕЩЕНИЕ О ОПОЖАРЕ
МОНТАЖНЫЕ РАБОТЫ
381 | Ц10-04-101-07 | КОЛОНКА ЗВУКОВАЯ | ШТ | 2
382 | Ц10-08-019-01 | КОРОБКА ОТВЕТВИТЕЛЬНАЯ НА СТЕНЕ | ШТ | 2
383 | Ц10-01-055-02 | КАБЕЛЬ, МАССА 1 М ДО 1 КГ, ПО СТЕНЕ: КИРПИЧНОЙ | 100 М КАБЕЛЯ | 0,6
МАТЕРИАЛЫ
384 |  | КОЛОНКА ЗВУКОВАЯ 2К3-7 | КОМПЛЕКТ | 2
385 | 98482 | КОРОБКА ОТВЕТВИТЕЛЬНАЯ УК-2 | ШТ | 2
386 | 97308 | КАБЕЛЬ КСПВ СЕЧ 2Х0,5ММ2 | 1000 М | 0,06
ВИДИОНАБЛЮДЕНИЕ
387 | Ц10-04-067-23 | МОНТАЖ ВИДИОКАМЕР | ШТ | 6
388 |  | Купольная камера видеонаблюдения HikVision DS-2CD1143G0E-I ПРОТОКОЛ | ШТ | 2
389 |  | Видеокамера HIKVISION (уличная) DS-2CD1043G0-I- HD ПРОТОКОЛ | ШТ | 4
390 | Ц10-04-067-21 | МОНАЖ ЦИФРОВОГО ВИДИОРЕКРДЕРА | ШТ | 1
391 |  | ЦИФРОВОЙ ВИДЕРЕКОРДЕР | ШТ | 1
392 |  | Жесткий диск Toshiba Enterprise 8TB 7.2k SATA 6Gb/s 3.5" ПРОТОКОЛ | ШТ | 1
393 | Ц10-04-067-23 | МОНТАЖ МОНИТОР | ШТ | 1
394 |  | СТОИМОСТЬ МОНИТОРА 32 ПРОТОКОЛ | ШТ | 1
395 | Ц10-01-038-07 | УСТАНОВКА КРОНШТЕЙНОВ | КРОНШТЕЙН | 1
396 | 31193 | КРОНШТЕЙНЫ | ШТ | 1
397 | Ц10-09-002-04 | УСТАНОВКА РАСПЕРДЕЛИТЕЛЬНОЙ КОРОБКИ | ШТ | 1
398 | 98490 | РАСПРЕДЕЛИТЕЛЬНАЯ КОРОБКА | 1000 ШТ | 0,001
399 | Ц10-09-002-05 | МОНТАЖ ИСТОЧНИКА ПИТАНИЯ | ШТ | 1
400 |  | ИСТОЧНИК ПИТАНИЯ ИРС | ШТ | 1
401 | Ц10-03-026-10 | МОНТАЖ КОММУТАТОРА НА 24 ПОРТОВ | ШТ | 1
402 |  | КОММУТАТОР НА 24 ПОРТОВ КАТАЛОГ 3 ВАРТАЛА 2025 Г Г ТАШКЕНТ | ШТ | 1
403 |  | Распределительная панель, 6 гнезд (Пилот) КАТАЛОГ 3 КВАРТАЛА 2025 Г | ШТ | 1
404 | Ц10-03-013-08 | МОНТАЖ ТЕЛЕКОММУТАЦИОННОГО ШКАФА | ШТ | 1
405 |  | ТЕЛЕКОММУТАЦИОННЫЙ ШКАФ 19 5U КАТАЛОГ 3 КВАРТАЛА 2025Г Г ТАШКЕНТ | КОМПЛЕКТ | 1
406 | Ц10-01-055-02 | КАБЕЛЬ, МАССА 1 М ДО 1 КГ, ПО СТЕНЕ: КИРПИЧНОЙ | 100 М КАБЕЛЯ | 1,2
407 | 98015 | Кабель UTP cat 6е | 1000 М | 0,12
408 | Ц10-01-055-08 | ОДНОПАРНЫЙ ПРОВОД С КРЕПЛЕНИЕМ ПРОВОЛОЧНЫМИ СКРЕПАМИ ПО СТЕНЕ: КИРПИЧНОЙ | 100 М ПРОВОДА | 0,12
409 | 92738 | ПРОВОД ПУГНП 2Х1,5ММ | 1000 М | 0,012
410 | 92931 | КОММУТАЦИОННЫЕ ШНУРЫ (ПАТЧ-КОРДЫ) UTP, 5 кат.3,0м КАТАЛОГ 3 КВАРТАЛА 2025 Г Г ТАШКЕНТ | ШТ | 1
411 | Ц08-02-396-20 | КАБЕЛЬНЫЙ КАНАЛ 16Х16 | 100 М | 0,2
412 | 37060 | КАБЕЛЬНЫЙ КАНАД 16Х16 | М | 20
413 | 92929 | КАБЕЛЬ HDMI | ШТ | 1
414 |  | РИНГ ПАНЕЛЬ | ШТ | 1
УБОРНАЯ НА 2 ОЧКА
ЗЕМЛЯНЫЕ РАБОТЫ
415 | Е01-01-195-41 | РАЗРАБОТКА ГРУНТА В ОТВАЛ ЭКСКАВАТОРАМИ ТИПА "ATLAS", "VOLVO", "KOMATSU", "HITACHI", "LIEBHER", ХТ 876 (КИТАЙ) С КОВШОМ ВМЕСТИМОСТЬЮ 0,25 М3, ГРУППА ГРУНТОВ: 2 | 1000 М3 ГРУНТА | 0,018
416 | Е01-02-057-2 | РАЗРАБОТКА ГРУНТА ВРУЧНУЮ В ТРАНШЕЯХ ГЛУБИНОЙ ДО 2 М БЕЗ КРЕПЛЕНИЙ С ОТКОСАМИ, ГРУППА ГРУНТОВ: 2 | 100 М3 | 0,01
417 | Е01-02-061-1 | ЗАСЫПКА ВРУЧНУЮ ТРАНШЕЙ, ПАЗУХ КОТЛОВАНОВ И ЯМ, ГРУППА ГРУНТОВ: 1 | 100 М3 | 0,01
ФУНДАМЕНТЫ
418 | Е06-01-001-01 | УСТРОЙСТВО БЕТОННОЙ ПОДГОТОВКИ | 100 М3 БЕТОНА, БУТОБЕТОНА И ЖЕЛЕЗОБЕТОНА В ДЕЛЕ | 0,004
419 | Е06-01-001-20 | УСТРОЙСТВО ЛЕНТОЧНЫХ ФУНДАМЕНТОВ БЕТОННЫХ | 100 М3 | 0,0226
420 | Е12-02-001-01 | ЦЕМЕНТНАЯ С ЖИДКИМ СТЕКЛОМ | 100 М2 ИЗОЛЯЦИИ | 0,04
421 | Е11-01-004-05 | УСТРОЙСТВО ГИДРОИЗОЛЯЦИИ ОБМАЗОЧНОЙ: В ОДИН СЛОЙ ТОЛЩИНОЙ 2 ММ | 100 М2 ИЗОЛИРУЕМОЙ ПОВЕРХНОСТИ | 0,3
422 | Е11-01-004-06 | УСТРОЙСТВО ГИДРОИЗОЛЯЦИИ ОБМАЗОЧНОЙ: НА КАЖДЫЙ ПОСЛЕДУЮЩИЙ СЛОЙ ТОЛЩИНОЙ 1 ММ ДОБАВЛЯТЬ К НОРМЕ 11-01-004-05 | 100 М2 ИЗОЛИРУЕМОЙ ПОВЕРХНОСТИ | 0,3
423 | Е06-01-041-12 | УСТРОЙСТВО ПЕРЕКРЫТИЙ ПО СТАЛЬНЫМ БАЛКАМ И МОНОЛИТНЫЕ УЧАСТКИ ПРИ СБОРНОМ ЖЕЛЕЗОБЕТОННОМ ПЕРЕКРЫТИИ ПЛОЩАДЬЮ БОЛЕЕ 5 М2 ПРИВЕДЕННОЙ ТОЛЩИНОЙ: ДО 200 ММ | 100 М3 | 0,0135
424 | 03566 | ГОРЯЧЕКАТАННАЯ АРМАТУРНАЯ СТАЛЬ ПЕРИОДИЧЕСКОГО ПРОФИЛЯ КЛАССА А-III ДИАМЕТРОМ 12 ММ | ТН | 0,08
425 | Е06-01-062-04 | УСТРОЙСТВО СТЕН И КОЛЕЦ ИЗ БЕТОНА БМ200 | 100 М3 | 0,0735
426 |  | СТОИМОСТЬ КОЛЬЦА КЦ7-3 | ШТ | 1
427 | 37753 | ЛЮК ЧУГУННЫЙ ЛЕГКИЙ ГОСТ 3634-79 | ШТ | 1
428 | Е06-01-037-01 | УСТРОЙСТВО РИГЕЯ ИЗ БЕТОНА БМ200 | 100 М3 | 0,0028
429 | 03502 | ГОРЯЧЕКАТАННАЯ АРМАТУРНАЯ СТАЛЬ ГЛАДКАЯ КЛАССА А-1, ДИАМЕТРОМ 6 ММ | ТН | 0,01
430 | 03568 | ГОРЯЧЕКАТАННАЯ АРМАТУРНАЯ СТАЛЬ ПЕРИОДИЧЕСКОГО ПРОФИЛЯ КЛАССА А-III ДИАМЕТРОМ 16-18 ММ | ТН | 0,02
431 | Е22-01-001-3 | УКЛАДКА, АСБЕСТОЦЕМЕНТНЫХ ТРУБ ДИАМЕТРОМ: 200 ММ | 1 КМ | 0,003
432 | 94546 | СТОИМОСТЬ АСБОЦЕМЕНТНОЙ ТРУБЫ Д200ММ | 10 М | 0,3
СТЕНЫ
433 | Е08-02-001-01 | КЛАДКА СТЕН КИРПИЧНЫХ НАРУЖНЫХ ПРОСТЫХ: ПРИ ВЫСОТЕ ЭТАЖА ДО 4 М | М3 | 7,78
434 | Е08-02-007-01 | АРМИРОВАНИЕ КЛАДКИ СТЕН И ДРУГИХ КОНСТРУКЦИЙ | Т | 0,05
435 | Е08-02-002-05 | КЛАДКА ПЕРЕГОРОДОК ИЗ КИРПИЧА НЕАРМИРОВАННЫХ: ТОЛЩИНОЙ В 1/2 КИРПИЧА ПРИ ВЫСОТЕ ЭТАЖА ДО 4 М | 100 М2 | 0,09
436 | Е06-01-037-01 | УСТРОЙСТВО РИГЕЯ ИЗ БЕТОНА БМ200 | 100 М3 | 0,0024
437 | 03502 | ГОРЯЧЕКАТАННАЯ АРМАТУРНАЯ СТАЛЬ ГЛАДКАЯ КЛАССА А-1, ДИАМЕТРОМ 6 ММ | ТН | 0,005
438 | 03566 | ГОРЯЧЕКАТАННАЯ АРМАТУРНАЯ СТАЛЬ ПЕРИОДИЧЕСКОГО ПРОФИЛЯ КЛАССА А-III ДИАМЕТРОМ 12 ММ | ТН | 0,025
439 | Е06-01-035-01 | УСТРОЙСТВО ПОЯСОВ: В ОПАЛУБКЕ | 100 М3 | 0,0076
440 | 03502 | ГОРЯЧЕКАТАННАЯ АРМАТУРНАЯ СТАЛЬ ГЛАДКАЯ КЛАССА А-1, ДИАМЕТРОМ 6 ММ | ТН | 0,015
441 | 03566 | ГОРЯЧЕКАТАННАЯ АРМАТУРНАЯ СТАЛЬ ПЕРИОДИЧЕСКОГО ПРОФИЛЯ КЛАССА А-III ДИАМЕТРОМ 12 ММ | ТН | 0,085
442 | Е06-01-035-01 | УСТРОЙСТВО ПОЯС ПЕРЕМЫЧЕК | 100 М3 | 0,0116
443 | 03502 | ГОРЯЧЕКАТАННАЯ АРМАТУРНАЯ СТАЛЬ ГЛАДКАЯ КЛАССА А-1, ДИАМЕТРОМ 6 ММ | ТН | 0,015
444 | 03566 | ГОРЯЧЕКАТАННАЯ АРМАТУРНАЯ СТАЛЬ ПЕРИОДИЧЕСКОГО ПРОФИЛЯ КЛАССА А-III ДИАМЕТРОМ 12 ММ | ТН | 0,097
445 | Е06-01-026-04 | УСТРОЙСТВО МОНОЛИТНЫХ СЕРДЕЧНИКОВ ИЗ БЕТОНА БМ200 | 100 М3 | 0,0195
446 | 03566 | ГОРЯЧЕКАТАННАЯ АРМАТУРНАЯ СТАЛЬ ПЕРИОДИЧЕСКОГО ПРОФИЛЯ КЛАССА А-III ДИАМЕТРОМ 12 ММ | ТН | 0,026
447 | Е06-01-041-12 | УСТРОЙСТВО МОНОЛИТНЫХ ПЕРЕКРЫТИЙ ИЗ БЕТОНА БМ200 | 100 М3 | 0,02
448 | 03502 | ГОРЯЧЕКАТАННАЯ АРМАТУРНАЯ СТАЛЬ ГЛАДКАЯ КЛАССА А-1, ДИАМЕТРОМ 6 ММ | ТН | 0,015
449 | 03504 | ГОРЯЧЕКАТАННАЯ АРМАТУРНАЯ СТАЛЬ ГЛАДКАЯ КЛАССА А-1, ДИАМЕТРОМ 8 ММ | ТН | 0,018
450 | 03566 | ГОРЯЧЕКАТАННАЯ АРМАТУРНАЯ СТАЛЬ ПЕРИОДИЧЕСКОГО ПРОФИЛЯ КЛАССА А-III ДИАМЕТРОМ 12 ММ | ТН | 0,056
451 | Е07-05-007-10 | УКЛАДКА ПЕРЕМЫЧЕК ДО МАССОЙ 0,3 Т | 100 ШТ | 0,02
452 |  | ПЕРЕМЫЧКИ 1П10-1 | ШТ | 2
ПЕРЕКРЫТИЕ
453 | Е10-01-010-1 | УСТРОЙСТВО МАУЭРЛАТА | 1 М3 | 0,06
454 | Е10-01-021-3 | УСТРОЙСТВО ПЕРЕКРЫТИЙ С УКЛАДКОЙ БАЛОК ПО СТЕНАМ: КАМЕННЫМ С НАКАТОМ ИЗ ДОСОК | 100 М2 | 0,11
455 | 44025 | БАЛКИ ПЕРЕКРЫТИЙ ДЕРЕВЯННЫЕ ЧЕРЕПНЫМИ БРУСКАМИ | М3 | 0,03
КРОВЛЯ
456 | Е12-01-015-03 | УСТРОЙСТВО ПАРОИЗОЛЯЦИИ ОКЛЕЕЧНОЙ: УСТРОЙСТВО ПАРОИЗОЛЯЦИИ ПРОКЛАДОЧНОЙ В ОДИН СЛОЙ | 1 М3 УТЕПЛИТЕЛЯ | 11
457 | Е12-01-026-01 | УТЕПЛЕНИЕ ПОКРЫТИЯ ГРУНТОВО-САМАННОЙ СМЕСЬЮ | 1 М3 | 1,1
458 | Е10-01-002-1 | УСТРОЙСТВО СТРОПИЛ И ДРУГИХ ДЕВЯННЫХ КОНСТРУКЦИЙ ПОД КРОВЛЮ | 1 М3 | 0,26
459 | Е10-01-010-1 | УСТРОЙСТВО ДЕРЕКВЯННОЙ ОБРЕШЕТКИ ПОД КРОВЛЮ | 1 М3 | 0,05
460 | Е12-03-004-01 | УСТРОЙСТВО КРОВЛИ ИЗ ПРОФНАСТИЛА ТРАПЕЦЕВИДНОГО И СИНУСОИДНОГО С ПОЛИМЕРНЫМ ПОКРЫТИЕМ ПО ГОТОВЫМ ПРОГОНАМ | 100 М2 КРОВЛИ | 0,26
461 | 61621 | СТОИМОСТЬ ПРОФНАСТИЛА ТРАПЕЦЕВИДНОГО И СИНУСОИДНОГО С ПОЛИМЕРНЫМ ПОКРЫТИЕМ | М2 | 27,56
462 | Е10-01-087-1 | ОГНЕЗАЩИТА ДЕРЕВЯННЫХ КОНСТРУКЦИЙ: ФЕРМ, АРОК, БАЛОК, СТРОПИЛ, МАУЭРЛАТОВ | 10 М3 | 0,026
463 | Е10-01-088-1 | ОГНЕЗАЩИТА ОБРЕШЕТОК ПОД КРОВЛЮ, ПОКРЫТИЯ И НАСТИЛЫ ПО ФЕРМАМ | 1000 М2 | 0,026
464 | Е15-07-17-04 | ОБЛИЦОВКА КАРКАСОВ ПАНЕЛЯМИ: ДЕКОРАТИВНЫМИ ПЛАСТИКОВЫМИ С УСТРОЙСТВОМ КАРКАСА БЕЗ ОТНОСА ОТ ПОТОЛКА | 100 М2 ПОВЕРХНОСТИ | 0,104
ПОЛЫ
465 | Е11-01-002-09 | УСТРОЙСТВО ПОДСТИЛАЮЩИХ СЛОЕВ: БЕТОННЫХ | 1 М3 ПОДСТИЛАЮЩЕГО СЛОЯ | 0,88
466 | Е11-01-011-01 | УСТРОЙСТВО СТЯЖЕК: ЦЕМЕНТНЫХ ТОЛЩИНОЙ 20 ММ | 100 М2 | 0,092
467 | Е11-01-027-03 | УСТРОЙСТВО ПОКРЫТИЙ НА ЦЕМЕНТНОМ РАСТВОРЕ ИЗ ПЛИТОК: КЕРАМИЧЕСКИХ ДЛЯ ПОЛОВ ОДНОЦВЕТНЫХ С КРАСИТЕЛЕМ | 100 М2 | 0,092
ПРОЕМЫ
468 | Е10-01-037-02 | УСТАНОВКА БЛОКОВ В НАРУЖНЫХ И ВНУТРЕННИХ ДВЕРНЫХ ПРОЕМАХ: В КАМЕННЫХ СТЕНАХ ПЛОЩАДЬЮ ПРОЕМА БОЛЕЕ 3 М2 | 100 М2 ПРОЁМОВ | 0,0294
469 | 50888 | СТОИМОСТЬ ДВЕРНЫХ БЛОКОВ ИЗ АЛЮМИНЕВОГО ПРОИЛЯ | М2 | 2,94
470 | Е10-01-036-01 | УСТРОЙСТВО ФРАМУГ ИЗ АЛЮМИНЕВОГО ПРОФИЗЯ | 100 М2 ПРОЁМОВ | 0,0048
471 | 50871 | СТОИМОСТЬ ФРАМУГ ИЗ АЛЮМИНЕВОГО ПРОФИЛЯ | М2 | 0,48
ОТДЕЛОЧНЫЕ РАБОТЫ
472 | Е15-02-016-3 | ОШТУКАТУРИВАНИЕ ПОВЕРХНОСТЕЙ ЦЕМЕНТНО-ИЗВЕСТКОВЫМ ИЛИ ЦЕМЕНТНЫМ РАСТВОРОМ ПО КАМНЮ И БЕТОНУ: УЛУЧШЕННОЕ СТЕН | 100 М2 | 0,07
473 | Е15-02-031-1 | ШТУКАТУРКА ПОВЕРХНОСТЕЙ ОКОННЫХ И ДВЕРНЫХ ОТКОСОВ ПО БЕТОНУ И КАМНЮ: ПЛОСКИХ | 100 М2 | 0,03
474 | Е15-04-005-3 | УЛУЧШЕННАЯ ОКРАСКА ПО ШТУКАТУРКЕ СТЕН ПОЛИВИНИЛАЦЕТАТНЫМИ ВОДОЭМУЛЬСИОННЫМИ СОСТАВАМИ | 100 М2 | 0,1
475 | Е15-01-019-5 | ГЛАДКАЯ ОБЛИЦОВКА СТЕН, СТОЛБОВ, ПИЛЯСТР И ОТКОСОВ (БЕЗ КАРНИЗНЫХ, ПЛИНТУСНЫХ И УГЛОВЫХ ПЛИТОК) БЕЗ УСТАНОВКИ ПЛИТОК ТУАЛЕТНОГО ГАРНИТУРА НА КЛЕЕ ИЗ СУХИХ СМЕСЕЙ: ПО КИРПИЧУ И БЕТОНА | 100 М2 | 0,14
НАРУЖНАЯ ОТДЕЛКА
476 | Е15-02-001-1 | УЛУЧШЕНННАЯ ШТУКАТУРКА ЦЕМЕНТНО-ИЗВЕСТКОВЫМ РАСТВОРОМ ПО КАМНЮ: СТЕН | 100 М2 | 0,44
477 | Е15-02-003-1 | ВЫСОКОКАЧЕСТВЕННАЯ ШТУКАТУРКА ЦЕМЕНТНО-ИЗВЕСТКОВЫМ РАСТВОРОМ ПО КАМНЮ ОТКОСОВ ПРИ ШИРИНЕ: ДО 200 ММ ПЛОСКИХ | 100 М | 0,16
478 | Е15-04-014-3 | ПОЛИВИНИЛАЦЕТАТНАЯ ОКРАСКА ФАСАДОВ С ЛЕСОВ ПО ПОДГОТОВЛЕННОЙ ПОВЕРХНОСТИ | 100 М2 | 0,44
ЦОКОЛЬ
479 | Е15-02-001-1 | УЛУЧШЕНННАЯ ШТУКАТУРКА ЦЕМЕНТНО-ИЗВЕСТКОВЫМ РАСТВОРОМ ПО КАМНЮ: СТЕН | 100 М2 | 0,03
480 | Е15-04-014-3 | ПОЛИВИНИЛАЦЕТАТНАЯ ОКРАСКА ЦОКОЛЯ С ЛЕСОВ ПО ПОДГОТОВЛЕННОЙ ПОВЕРХНОСТИ | 100 М2 | 0,03
ПРОЧИЕ РАБОТЫ
481 | Е10-01-039-5 | УСТАНОВКА БЛОКОВ В НАРУЖНЫХ И ВНУТРЕННИХ ДВЕРНЫХ ПРОЕМАХ: УСТАНОВКА ЛЮКОВ В ПЕРЕКРЫТИЯХ ПЛОЩАДЬЮ ПРОЕМА ДО 2 М2 | 100 М2 | 0,01
ОТМОСТКА
482 | Е08-01-002-03 | УСТРОЙСТВО ГРАВИЙНОГО ОСНОВАНИЯ ПОД ОТМОСТКУ ТОЛЩ 7 СМ | 1 М3 ОСНОВАНИЯ | 1,4
483 | Е06-01-001-01 | УСТРОЙСТВО БЕТОННОЙ ОТМОСТКИ ТОЛЩ 5 СМ ИЗ БЕТОНА БМ200 | 100 М3 | 0,01
КРЫЛЬЦО
484 | Е06-01-022-03 | УСТРОЙСТВО МОНОЛИТНЫХ БЕТОННЫХ КРЫЛЕЦ | М3 | 0,35
485 | 03636 | ПРОВОЛОКА АРМАТУРНАЯ ИЗ НИЗКОУГЛЕРОДИСТОЙ СТАЛИ КЛАССА В-I, ВР-I, ДИАМЕТРОМ 5 ММ | ТН | 0,01
ЭЛЕКТРИЧЕСКАЯ ЧАСТЬ
486 | Ц08-02-403-3 | ПРОВОД В ЗАЩИТНОЙ ОБОЛОЧКЕ ИЛИ КАБЕЛЬ ДВУХ-ТРЕХЖИЛЬНЫЕ: ПОД ШТУКАТУРКУ ПО СТЕНАМ ИЛИ В БОРОЗДАХ | 100 М | 0,6
487 | Ц08-03-593-1 | СВЕТИЛЬНИК С ПОДВЕСКОЙ НА КРЮК ДЛЯ ПОМЕЩЕНИЙ С: НОРМАЛЬНЫМИ УСЛОВИЯМИ СРЕДЫ | 100 ШТ | 0,02
488 | Ц08-03-591-2 | ВЫКЛЮЧАТЕЛЬ ОДНОКЛАВИШНЫЙ УТОПЛЕННОГО ТИПА ПРИ СКРЫТОЙ ПРОВОДКЕ | 100 ШТ | 0,02
МАТЕРИАЛЫ
489 | 99729 | СВЕТИЛЬНИК НБО-06-60 | ШТ | 2
490 | 98526 | ВЫКЛЮЧАТЕЛЬ ОДНОПОЛЮСНЫЙ | ШТ | 2
491 | 92795 | ПРОВОД АППВ СЕЧ 2Х2,5ММ2 | 1000 М | 0,06
СКЛАД ДЛЯ УГЛЯ 3Х6
492 | Е01-01-195-41 | РАЗРАБОТКА ГРУНТА В ОТВАЛ ЭКСКАВАТОРАМИ ТИПА "ATLAS", "VOLVO", "KOMATSU", "HITACHI", "LIEBHER", ХТ 876 (КИТАЙ) С КОВШОМ ВМЕСТИМОСТЬЮ 0,25 М3, ГРУППА ГРУНТОВ: 2 | 1000 М3 ГРУНТА | 0,02673
493 | Е01-02-061-1 | ЗАСЫПКА ВРУЧНУЮ ТРАНШЕЙ, ПАЗУХ КОТЛОВАНОВ И ЯМ, ГРУППА ГРУНТОВ: 1 | 100 М3 | 0,1447
ФУНДАМЕНТЫ
494 | Е08-01-002-03 | УСТРОЙСТВО ОСНОВАНИЯ ПОД ФУНДАМЕНТЫ: ГРАВИЙНОГО | 1 М3 ОСНОВАНИЯ | 4,23
495 | Е06-01-001-01 | УСТРОЙСТВО БЕТОННОЙ ПОДГОТОВКИ | 100 М3 БЕТОНА, БУТОБЕТОНА И ЖЕЛЕЗОБЕТОНА В ДЕЛЕ | 0,0144
496 | Е06-01-001-22 | УСТРОЙСТВО ЛЕНТОЧНЫХ ФУНДАМЕНТОВ Ж/БЕТОННЫХ ПРИ ШИРИНЕ ПОВЕРХУ ДО 1000 ММ | 100 М3 | 0,065
497 | 03566 | ГОРЯЧЕКАТАННАЯ АРМАТУРНАЯ СТАЛЬ ПЕРИОДИЧЕСКОГО ПРОФИЛЯ КЛАССА А-III ДИАМЕТРОМ 12 ММ | ТН | 0,104
АРМАТУРНЫЕ ВЫПУСКИ
498 | 03568 | ГОРЯЧЕКАТАННАЯ АРМАТУРНАЯ СТАЛЬ ПЕРИОДИЧЕСКОГО ПРОФИЛЯ КЛАССА А-III ДИАМЕТРОМ 16-18 ММ | ТН | 0,03
499 | 03502 | ГОРЯЧЕКАТАННАЯ АРМАТУРНАЯ СТАЛЬ ГЛАДКАЯ КЛАССА А-1, ДИАМЕТРОМ 6 ММ | ТН | 0,008
500 | Е11-01-004-05 | УСТРОЙСТВО ГИДРОИЗОЛЯЦИИ ОБМАЗОЧНОЙ: В ОДИН СЛОЙ ТОЛЩИНОЙ 2 ММ | 100 М2 ИЗОЛИРУЕМОЙ ПОВЕРХНОСТИ | 0,072
501 | Е11-01-004-06 | УСТРОЙСТВО ГИДРОИЗОЛЯЦИИ ОБМАЗОЧНОЙ: НА КАЖДЫЙ ПОСЛЕДУЮЩИЙ СЛОЙ ТОЛЩИНОЙ 1 ММ ДОБАВЛЯТЬ К НОРМЕ 11-01-004-05 | 100 М2 ИЗОЛИРУЕМОЙ ПОВЕРХНОСТИ | 0,072
СТЕНЫ
502 | Е08-02-001-01 | КЛАДКА СТЕН КИРПИЧНЫХ НАРУЖНЫХ ПРОСТЫХ: ПРИ ВЫСОТЕ ЭТАЖА ДО 4 М | М3 | 21,5
503 | Е08-02-007-01 | АРМИРОВАНИЕ КЛАДКИ СТЕН И ДРУГИХ КОНСТРУКЦИЙ | Т | 0,018
504 | Е06-01-026-04 | УСТРОЙСТВО МОНОЛИТНЫХ СЕРДЕЧНИКОВ ИЗ БЕТОНА БМ200 | 100 М3 | 0,0232
505 | 03568 | ГОРЯЧЕКАТАННАЯ АРМАТУРНАЯ СТАЛЬ ПЕРИОДИЧЕСКОГО ПРОФИЛЯ КЛАССА А-III ДИАМЕТРОМ 16-18 ММ | ТН | 0,091
506 | 03502 | ГОРЯЧЕКАТАННАЯ АРМАТУРНАЯ СТАЛЬ ГЛАДКАЯ КЛАССА А-1, ДИАМЕТРОМ 6 ММ | ТН | 0,017
507 | Е06-01-035-01 | УСТРОЙСТВО ПОЯСОВ: В ОПАЛУБКЕ | 100 М3 | 0,0108
508 | 03502 | ГОРЯЧЕКАТАННАЯ АРМАТУРНАЯ СТАЛЬ ГЛАДКАЯ КЛАССА А-1, ДИАМЕТРОМ 6 ММ | ТН | 0,02
509 | 03566 | ГОРЯЧЕКАТАННАЯ АРМАТУРНАЯ СТАЛЬ ПЕРИОДИЧЕСКОГО ПРОФИЛЯ КЛАССА А-III ДИАМЕТРОМ 12 ММ | ТН | 0,064
ПОЛЫ
510 | Е11-01-001-02 | УПЛОТНЕНИЕ ГРУНТА: ЩЕБНЕМ | 100 М2 ПЛОЩАДИ УПЛОТНЕНИЯ | 0,146
511 | Е11-01-014-02 | УСТРОЙСТВО ПОЛОВ БЕТОННЫХ ТОЛЩИНОЙ: 150 ММ | 100 М2 ПОЛА | 0,146
МЕТАЛЛИЧЕСКИЕ ВОРОТА
512 | Е09-04-015-02 | УСТАНОВКА ВОРОТ С РАЗДВИЖНЫМИ ИЛИ РАСПАХИВАЮЩИМИСЯ ПОЛОТНАМИ И КАЛИТКАМИ: С УСТАНОВКОЙ НАКЛАДНЫХ ДЕТАЛЕЙ | 100 М2 ПОЛОТЕН | 0,0302
513 | Е15-04-030-2 | МАСЛЯНАЯ ОКРАСКА МЕТАЛЛИЧЕСКИХ ВОРОТ | 100 М2 | 0,064
КРОВЛЯ
514 | Е09-03-012-1 | МОНТАЖ МЕТАЛЛИЧЕСКИХ ФЕРМ ИЗ МТАЛЛИЧЕСКОГО ПРОФИЛЯ | 1 Т КОНСТРУКЦИИ | 0,363
515 | 50588 | УГОЛОК 50Х5 | ТН | 0,151
516 | 03568 | ГОРЯЧЕКАТАННАЯ АРМАТУРНАЯ СТАЛЬ ПЕРИОДИЧЕСКОГО ПРОФИЛЯ КЛАССА А-III ДИАМЕТРОМ 16-18 ММ | ТН | 0,158
517 | 50589 | ЛИСТ СТАЛЬНОЙ ТОЛЩ 5ММ | ТН | 0,054
518 | Ц38-01-003-04 | РЕШЕТЧАТЫЕ КОНСТРУКЦИИ (СТОЙКИ, ОПОРЫ, ФЕРМЫ И ПР.), СБОРКА С ПОМОЩЬЮ ЛЕБЕДОК РУЧНЫХ (С УСТАНОВКОЙ И СНЯТИЕМ ИХ В ПРОЦЕССЕ РАБОТЫ) ИЛИ ВРУЧНУЮ (МЕЛКИХ ДЕТАЛЕЙ) | 1 Т КОНСТРУКЦИИ | 0,363
519 | Е15-04-030-2 | МАСЛЯНАЯ ОКРАСКА МЕТАЛЛОКОНСТРУКЦИЙ | 100 М2 | 0,118
520 | Е09-03-015-1 | УСТРОЙСТВО МЕТАЛЛИЧЕСКИХ ПРОГОНОВ ИЗ МЕТАЛЛИЧЕСКОГО ПРОФИЛЯ | 1 Т КОНСТРУКЦИИ | 0,115
521 | 50588 | УГОЛОК 50Х5 | ТН | 0,115
522 | Е15-04-030-2 | МАСЛЯНАЯ ОКРАСКА МЕТАЛЛОКОНСТРУКЦИЙ | 100 М2 | 0,062
523 | Е12-01-007-03 | УСТРОЙСТВО КРОВЕЛЬ ИЗ ВОЛНИСТЫХ АСБЕСТОЦЕМЕНТНЫХ ЛИСТОВ: УНИФИЦИРОВАННОГО ПРОФИЛЯ ПО ГОТОВЫМ ПРОГОНАМ | 100 М2 КРОВЛИ | 0,221
ВНУТРЕННЯЯ ОТДЕЛКА
524 | Е15-02-016-3 | ОШТУКАТУРИВАНИЕ ПОВЕРХНОСТЕЙ ЦЕМЕНТНО-ИЗВЕСТКОВЫМ ИЛИ ЦЕМЕНТНЫМ РАСТВОРОМ ПО КАМНЮ И БЕТОНУ: УЛУЧШЕННОЕ СТЕН | 100 М2 | 0,56
525 | Е15-02-031-1 | ШТУКАТУРКА ПОВЕРХНОСТЕЙ ОКОННЫХ И ДВЕРНЫХ ОТКОСОВ ПО БЕТОНУ И КАМНЮ: ПЛОСКИХ | 100 М2 | 0,012
526 | Е15-04-002-1 | ИЗВЕСТКОВАЯ ОКРАСКА ПО ШТУКАТУРКЕ | 100 М2 | 0,572
НАРУЖНАЯ ОТДЕЛКА
527 | Е15-02-001-1 | УЛУЧШЕНННАЯ ШТУКАТУРКА ЦЕМЕНТНО-ИЗВЕСТКОВЫМ РАСТВОРОМ ПО КАМНЮ: СТЕН | 100 М2 | 0,741
528 | Е15-02-003-1 | ВЫСОКОКАЧЕСТВЕННАЯ ШТУКАТУРКА ЦЕМЕНТНО-ИЗВЕСТКОВЫМ РАСТВОРОМ ПО КАМНЮ ОТКОСОВ ПРИ ШИРИНЕ: ДО 200 ММ ПЛОСКИХ | 100 М | 0,025
529 | Е15-04-013-1 | ИЗВЕСТКОВАЯ ОКРАСКА ФАСАДОВ С ЛЕСОВ ПО ПОДГОТОВЛЕННОЙ ПОВЕРХНОСТИ | 100 М2 | 0,753
ЦОКОЛЬ
530 | Е15-02-001-1 | УЛУЧШЕНННАЯ ШТУКАТУРКА ЦЕМЕНТНО-ИЗВЕСТКОВЫМ РАСТВОРОМ ПО КАМНЮ: СТЕН | 100 М2 | 0,03
531 | Е15-04-013-1 | ИЗВЕСТКОВАЯ ОКРАСКА ФАСАДОВ С ЛЕСОВ ПО ПОДГОТОВЛЕННОЙ ПОВЕРХНОСТИ | 100 М2 | 0,03
ОТМОСТКА
532 | Е08-01-002-03 | УСТРОЙСТВО ГРАВИЙНОГО ОСНОВАНИЯ ПОД ОТМОСТКУ ТОЛЩ 100 ММ | М3 | 1,8
533 | Е06-01-001-01 | УСТРОЙСТВО БЕТОННОЙ ОТМОСТКИ ТОЛЩ 5 СМ ИЗ БЕТОНА БМ100 | 100 М3 | 0,009
РЕЗЕРВУАР НА 50М3
ЗЕМЛЯНЫЕ РАБОТЫ
534 | Е01-01-195-32 | РАЗРАБОТКА ГРУНТА В ОТВАЛ ЭКСКАВАТОРАМИ ТИПА "ATLAS", "VOLVO", "KOMATSU", "HITACHI", "LIEBHER" С КОВШОМ ВМЕСТИМОСТЬЮ 0,5 (0,46-0,64) М3, ГРУППА ГРУНТОВ: 2 | 1000 М3 ГРУНТА | 0,0905
535 | Е01-02-057-2 | РУЧНАЯ ДОРАБОТКА ГРУНТА ВРУЧНУЮ | 100 М3 | 0,03
536 | Е01-01-033-1 | ЗАСЫПКА ТРАНШЕЙ И КОТЛОВАНОВ С ПЕРЕМЕЩЕНИЕМ ГРУНТА ДО 5 М БУЛЬДОЗЕРАМИ МОЩНОСТЬЮ: 59 (80) КВТ (Л.С.), 1 ГРУППА ГРУНТОВ | 1000 М3 | 0,0275
537 | Е01-02-061-1 | ОБВАЛОВАНИЕ РЕЗЕРВУАРА ГРУНТОМ | 100 М3 | 0,285
538 | Е01-02-061-1 | ЗАСЫПКА ВРУЧНУЮ ТРАНШЕЙ, ПАЗУХ КОТЛОВАНОВ И ЯМ, ГРУППА ГРУНТОВ: 1 | 100 М3 | 0,07
539 | Е01-01-197-14 | РАЗРАБОТКА ГРУНТА С ПОГРУЗКОЙ В АВТОМОБИЛИ-САМОСВАЛЫ ЭКСКАВАТОРАМИ ТИПА "ATLAS", "VOLVO", "KOMATSU", "HITACHI", "LIEBHER" С КОВШОМ ВМЕСТИМОСТЬЮ 0,5 (0,46-0,64) М3, ГРУППА ГРУНТОВ: 2 | 1000 М3 ГРУНТА | 0,0315
ФУНДАМЕНТЫ
540 | Е06-01-001-01 | УСТРОЙСТВО БЕТОННОЙ ПОДГОТОВКИ | 100 М3 | 0,0175
541 | Е06-01-062-04 | УСТРОЙСТВО СТЕН И ДНИЩ ИЗ БЕТОНА БМ200 | 100 М3 | 0,2005
542 | 30256 | СТОИМОСТЬ БАЗАЛЬТЛВОЙ АРМАТУРЫ Д12ММ | М | 1357
543 | 30261 | СТОИМОСТЬ БАЗАЛЬТЛВОЙ АРМАТУРЫ Д8ММ | М | 88,5
544 | Е11-01-004-05 | УСТРОЙСТВО ГИДРОИЗОЛЯЦИИ ОБМАЗОЧНОЙ: В ОДИН СЛОЙ ТОЛЩИНОЙ 2 ММ | 100 М2 ИЗОЛИРУЕМОЙ ПОВЕРХНОСТИ | 0,33
545 | Е11-01-004-06 | УСТРОЙСТВО ГИДРОИЗОЛЯЦИИ ОБМАЗОЧНОЙ: НА КАЖДЫЙ ПОСЛЕДУЮЩИЙ СЛОЙ ТОЛЩИНОЙ 1 ММ ДОБАВЛЯТЬ К НОРМЕ 11-01-004-05 | 100 М2 ИЗОЛИРУЕМОЙ ПОВЕРХНОСТИ | 0,33
546 | Е07-05-011-07 | УСТАНОВКА ПЛИТ РЕБРИСТЫХ ПЛОЩАДЬЮ: ДО 5 М2 | 100 ШТ | 0,02
547 |  | СТОИМОСТЬ ПЛИТ 2ПГ6-1 | ШТ | 1
548 |  | СТОИМОСТЬ ПЛИТ2 ПВ7-4 | ШТ | 1
549 | Е09-03-029-1 | МОНТАЖ МЕТАЛЛИЧЕСКОЙ СТРОЕМЯНКИ ИЗ ПРОФИЛЬНОЙ СТАЛИ | 1 Т КОНСТРУКЦИИ | 0,037
550 | 00056 | СТОИМОСТЬ МЕТАЛЛИЧЕСКОЙ СТРЕМЯНКИ ИЗ ПРОФИЛЬНОЙ СТАЛИ | ТН | 0,037
551 | Е15-04-030-2 | МАСЛЯНАЯ ОКРАСКА МЕТАЛЛИЧЕСКОЙ СТРЕМЯНКИ | 100 М2 | 0,0122
552 | Е07-06-002-02 | УСТРОЙСТВО КАМЕРЫ ЛАЗА | 100 М3 БЕТОННЫХ И ЖЕЛЕЗОБЕТОННЫХ КОНСТРУКЦИЙ | 0,005
553 | 44245 | СТОИМОМТЬ ЛЮКА | ШТ | 1
554 | 30259 | СТОИМОСТЬ БАЗАЛЬТЛВОЙ АРМАТУРЫ Д10ММ | М | 16
555 | 30260 | СТОИМОСТЬ БАЗАЛЬТЛВОЙ АРМАТУРЫ Д18ММ | М | 3
ВЫГРЕБ НА 25М3
ЗЕМЛЯНЫЕ РАБОТЫ
556 | Е01-01-195-41 | РАЗРАБОТКА ГРУНТА В ОТВАЛ ЭКСКАВАТОРАМИ ТИПА "ATLAS", "VOLVO", "KOMATSU", "HITACHI", "LIEBHER", ХТ 876 (КИТАЙ) С КОВШОМ ВМЕСТИМОСТЬЮ 0,25 М3, ГРУППА ГРУНТОВ: 2 | 1000 М3 ГРУНТА | 0,06
557 | Е01-02-057-2 | ДОРАБОТКА ГРУНТА ВРУЧНУЮ | 100 М3 | 0,02
558 | Е01-02-061-1 | ЗАСЫПКА ВРУЧНУЮ ТРАНШЕЙ, ПАЗУХ КОТЛОВАНОВ И ЯМ, ГРУППА ГРУНТОВ: 1 | 100 М3 | 0,04
559 | Е01-01-033-1 | ЗАСЫПКА ТРАНШЕЙ И КОТЛОВАНОВ С ПЕРЕМЕЩЕНИЕМ ГРУНТА ДО 5 М БУЛЬДОЗЕРАМИ МОЩНОСТЬЮ: 59 (80) КВТ (Л.С.), 1 ГРУППА ГРУНТОВ | 1000 М3 | 0,016
560 | Е01-02-061-1 | ОБВАЛОВАНИЕ ВЫГРЕБА ГРУНТОМ | 100 М3 | 0,13
БЕТОННЫЕ РАБОТЫ
561 | Е06-01-062-04 | УСТРОЙСТВО СТЕН И ДНИЩ ИЗ БЕТОНА БМ200 | 100 М3 | 0,115
562 | 30262 | СТОИМОСТЬ БАЗАЛЬТЛВОЙ АРМАТУРЫ Д7ММ | М | 456
563 | 30263 | СТОИМОСТЬ БАЗАЛЬТЛВОЙ АРМАТУРЫ Д4ММ | М | 148
564 | Е11-01-004-05 | УСТРОЙСТВО ГИДРОИЗОЛЯЦИИ ОБМАЗОЧНОЙ: В ОДИН СЛОЙ ТОЛЩИНОЙ 2 ММ | 100 М2 ИЗОЛИРУЕМОЙ ПОВЕРХНОСТИ | 0,4
565 | Е11-01-004-06 | УСТРОЙСТВО ГИДРОИЗОЛЯЦИИ ОБМАЗОЧНОЙ: НА КАЖДЫЙ ПОСЛЕДУЮЩИЙ СЛОЙ ТОЛЩИНОЙ 1 ММ ДОБАВЛЯТЬ К НОРМЕ 11-01-004-05 | 100 М2 ИЗОЛИРУЕМОЙ ПОВЕРХНОСТИ | 0,4
566 | Е06-01-041-12 | УСТРОЙСТВО МОНОЛИТНЫХ УЧАСТКОВ ИЗ БЕТОНА БМ200 | 100 М3 | 0,0325
567 | 30046 | БАЗАЛЬТОВАЯ СЕТКА Д8ММ 200Х200 | М2 | 18
НАРУЖНЫЙ ВОДОПРОВОД
ЗЕМЛЯНЫЕ РАБОТЫ
568 | Е01-01-195-32 | РАЗРАБОТКА ГРУНТА В ОТВАЛ ЭКСКАВАТОРАМИ ТИПА "ATLAS", "VOLVO", "KOMATSU", "HITACHI", "LIEBHER" С КОВШОМ ВМЕСТИМОСТЬЮ 0,5 (0,46-0,64) М3, ГРУППА ГРУНТОВ: 2 | 1000 М3 ГРУНТА | 0,0739
569 | Е01-02-057-2 | ДОРАБОТКА ГРУНТА ВРУЧНУЮ | 100 М3 | 0,073
570 | Е01-01-195-32 | УШИРЕНИЕ ГРУНТА ЭКСКОВАТОРОМ С КОВШОМ ВМЕСТИМОСТЬЮ 0,5 (0,46-0,64) М3, ГРУППА ГРУНТОВ: 2 | 1000 М3 ГРУНТА | 0,011
571 | Е01-02-005-1 | УПЛОТНЕНИЕ ГРУНТА ПНЕВМАТИЧЕСКИМИ ТРАМБОВКАМИ, ГРУППА ГРУНТОВ: 1, 2 | 100 М3 | 0,154
572 | Е01-02-061-1 | ЗАСЫПКА ВРУЧНУЮ ТРАНШЕЙ, ПАЗУХ КОТЛОВАНОВ И ЯМ, ГРУППА ГРУНТОВ: 1 | 100 М3 | 0,102
573 | Е01-01-033-1 | ЗАСЫПКА ТРАНШЕЙ И КОТЛОВАНОВ С ПЕРЕМЕЩЕНИЕМ ГРУНТА ДО 5 М БУЛЬДОЗЕРАМИ МОЩНОСТЬЮ: 59 (80) КВТ (Л.С.), 1 ГРУППА ГРУНТОВ | 1000 М3 | 0,0568
574 | Е23-01-001-1 | УСТРОЙСТВО ОСНОВАНИЯ: ПЕСЧАНОГО | 10 М3 | 0,53
575 | Е11-01-004-05 | УСТРОЙСТВО ГИДРОИЗОЛЯЦИИ ОБМАЗОЧНОЙ: В ОДИН СЛОЙ ТОЛЩИНОЙ 2 ММ | 100 М2 ИЗОЛИРУЕМОЙ ПОВЕРХНОСТИ | 0,161
576 | Е11-01-004-06 | УСТРОЙСТВО ГИДРОИЗОЛЯЦИИ ОБМАЗОЧНОЙ: НА КАЖДЫЙ ПОСЛЕДУЮЩИЙ СЛОЙ ТОЛЩИНОЙ 1 ММ ДОБАВЛЯТЬ К НОРМЕ 11-01-004-05 | 100 М2 ИЗОЛИРУЕМОЙ ПОВЕРХНОСТИ | 0,161
ВОДОПРОВОД
577 | Е22-01-021-3 | УКЛАДКА ТРУБОПРОВОДОВ ИЗ ПОЛИЭТИЛЕНОВЫХ ТРУБ ДИАМЕТРОМ: 100 ММ | 1 КМ | 0,043
578 | 94559 | СТОИМОСТЬ ТРУБ ПОЛИЭТИЛЕНОВЫХ Д75Х5,6 | 10 М | 4,3
579 | Е22-03-006-1 | УСТАНОВКА ЗАДВИЖЕК ИЛИ КЛАПАНОВ ОБРАТНЫХ ЧУГУННЫХ ДИАМЕТРОМ: 50 ММ | ШТ | 3
580 | 63537 | ЗАДВИЖКИ ПАРАЛЛЕЛЬНЫЕ ФЛАНЦЕВЫЕ С ВЫДВИЖНЫМ ШПИНДЕЛЕМ ДЛЯ ВОДЫ И ПАРА ДАВЛЕНИЕМ 1 МПА /10 КГС/СМ2/ 30Ч6БР ДИАМ. 50ММ | ШТ | 3
581 | Е22-03-006-2 | УСТАНОВКА ЗАДВИЖЕК ИЛИ КЛАПАНОВ ОБРАТНЫХ ЧУГУННЫХ ДИАМЕТРОМ: 80 ММ | ШТ | 1
582 | 63539 | ЗАДВИЖКИ ПАРАЛЛЕЛЬНЫЕ ФЛАНЦЕВЫЕ С ВЫДВИЖНЫМ ШПИНДЕЛЕМ ДЛЯ ВОДЫ И ПАРАДАВЛЕНИЕМ 1 МПА /10 КГС/СМ2/ 30Ч6БР ДИАМ. 80ММ | ШТ | 1
583 | Е22-03-014-1 | ПРИВАРКА ФЛАНЦЕВ К СТАЛЬНЫМ ТРУБОПРОВОДАМ ДИАМЕТРОМ: 50 ММ | ШТ | 3
584 | 52131 | ФЛАНЦЫ Д50ММ | ШТ | 3
585 | Е22-03-014-2 | ПРИВАРКА ФЛАНЦЕВ К СТАЛЬНЫМ ТРУБОПРОВОДАМ ДИАМЕТРОМ: 80 ММ | ШТ | 3
586 | 52132 | ФЛАНЦЫ Д80ММ | ШТ | 3
587 | Е22-04-001-1 | УСТРОЙСТВО КРУГЛЫХ КОЛОДЦЕВ ИЗ СБОРНОГО ЖЕЛЕЗОБЕТОНА В ГРУНТАХ: СУХИХ | 10 М3 | 0,103
588 |  | ИЗДЕЛИЯ ДЛЯ КРУГЛЫХ КОЛОДЦЕВ ВЫПУСК 7 ЧАСТЬ 1 ПЛИТЫ ПЕРЕКРЫТИЯ КЦП 1-15-2 | ШТ | 1
589 |  | ИЗДЕЛИЯ ДЛЯ КРУГЛЫХ КОЛОДЦЕВ ВЫПУСК 7 ЧАСТЬ 1 ПЛИТЫ ДНИЩА КПД-15 | ШТ | 1
590 |  | ИЗДЕЛИЯ ДЛЯ КРУГЛЫХ КОЛОДЦЕВ ВЫПУСК 7 ЧАСТЬ 1 КОЛЬЦА СТЕНОВЫЕ КЦ 15-6 | ШТ | 1
591 |  | ИЗДЕЛИЯ ДЛЯ КРУГЛЫХ КОЛОДЦЕВ ВЫПУСК 7 ЧАСТЬ 1 КОЛЬЦА СТЕНОВЫЕ КЦ 15-9 | ШТ | 1
592 |  | ИЗДЕЛИЯ ДЛЯ КРУГЛЫХ КОЛОДЦЕВ ВЫПУСК 7 ЧАСТЬ 1 КОЛЬЦА СТЕНОВЫЕ КЦ 7-3 | ШТ | 1
593 |  | ОПОРНОЕ КОЛЬЦО КЦО-1 | ШТ | 1
594 | 37753 | ЛЮК ЧУГУННЫЙ ЛЕГКИЙ ГОСТ 3634-79 | ШТ | 1
НАРУЖНАЯ КАНАЛИЗАЦИЯ
ЗЕМЛЯНЫЕ РАБОТЫ
595 | Е01-01-195-32 | РАЗРАБОТКА ГРУНТА В ОТВАЛ ЭКСКАВАТОРАМИ ТИПА "ATLAS", "VOLVO", "KOMATSU", "HITACHI", "LIEBHER" С КОВШОМ ВМЕСТИМОСТЬЮ 0,5 (0,46-0,64) М3, ГРУППА ГРУНТОВ: 2 | 1000 М3 ГРУНТА | 0,02688
596 | Е01-02-066-2 | КРЕПЛЕНИЕ ИНВЕНТАРНЫМИ ЩИТАМИ СТЕНОК ТРАНШЕЙ И КОТЛОВАНОВ ШИРИНОЙ ДО 2 М В ГРУНТАХ: УСТОЙЧИВЫХ | 100 М2 | 0,0269
597 | Е01-02-061-1 | ЗАСЫПКА ВРУЧНУЮ ТРАНШЕЙ, ПАЗУХ КОТЛОВАНОВ И ЯМ, ГРУППА ГРУНТОВ: 1 | 100 М3 | 0,115
598 | Е01-01-033-1 | ЗАСЫПКА ТРАНШЕЙ И КОТЛОВАНОВ С ПЕРЕМЕЩЕНИЕМ ГРУНТА ДО 5 М БУЛЬДОЗЕРАМИ МОЩНОСТЬЮ: 59 (80) КВТ (Л.С.), 1 ГРУППА ГРУНТОВ | 1000 М3 | 0,0251
599 | Е01-02-005-1 | УПЛОТНЕНИЕ ГРУНТА ПНЕВМАТИЧЕСКИМИ ТРАМБОВКАМИ, ГРУППА ГРУНТОВ: 1, 2 | 100 М3 | 0,384
600 | Е01-01-195-32 | УШИРЕНИЕ ГРУНТА ЭКСКОВАТОРОМ С КОВШОМ ВМЕСТИМОСТЬЮ 0,5 (0,46-0,64) М3, ГРУППА ГРУНТОВ: 2 | 1000 М3 ГРУНТА | 0,0079
601 | Е23-01-001-1 | УСТРОЙСТВО ОСНОВАНИЯ: ПЕСЧАНОГО | 10 М3 | 0,24
602 | Е11-01-004-05 | УСТРОЙСТВО ГИДРОИЗОЛЯЦИИ ОБМАЗОЧНОЙ: В ОДИН СЛОЙ ТОЛЩИНОЙ 2 ММ | 100 М2 ИЗОЛИРУЕМОЙ ПОВЕРХНОСТИ | 0,184
603 | Е11-01-004-06 | УСТРОЙСТВО ГИДРОИЗОЛЯЦИИ ОБМАЗОЧНОЙ: НА КАЖДЫЙ ПОСЛЕДУЮЩИЙ СЛОЙ ТОЛЩИНОЙ 1 ММ ДОБАВЛЯТЬ К НОРМЕ 11-01-004-05 | 100 М2 ИЗОЛИРУЕМОЙ ПОВЕРХНОСТИ | 0,184
КАНАЛИЗАЦИЯ
604 | Е23-01-020-01 | УКЛАДКА КАНАЛИЗАЦИОННЫХ ГОФРИРОВАННЫХ ТРУБ ДО: 200 ММ | 100 М ТРУБОПРОВОДА | 0,08
605 | 94417 | ТРУБЫ ДВУХСЛОЙНО ГОФРИРОВАННЫЕ КАНАЛИЗАЦИОННЫЕ Д160 | М | 8
606 | 94694 | МУФТА СОЕДИНИТЕЛЬНАЯ Д160ММ | ШТ | 2
607 | Е22-05-006-03 | ПРОТАСКИВАНИЕ В ФУТЛЯР ПОЛИЭТИЛЕНОВЫХ ТРУБ ДИАМЕТРОМ: 200 ММ | 100 М ТРУБЫ, УЛОЖЕННОЙ В ФУТЛЯР | 0,024
608 | 37196 | ТРУБЫ ЭЛЕКТРОСВАРНЫЕ ПРЯМОШОВНЫЕ СО СНЯТОЙ ФАСКОЙ ИЗ СТАЛИ БСТ2КП-БСТ4КП 219Х5 ММ | М | 2,4
609 | Е23-03-001-3 | УСТРОЙСТВО КРУГЛЫХ СБОРНЫХ ЖЕЛЕЗОБЕТОННЫХ КАНАЛИЗАЦИОННЫХ КОЛОДЦЕВ ДИАМЕТРОМ: 1 М В ГРУНТАХ СУХИХ | 10 М3 | 0,109
610 |  | КОЛЬЦО ОПОРНОЕ К Ц О -1 | ШТ | 1
611 |  | ИЗДЕЛИЯ ДЛЯ КРУГЛЫХ КОЛОДЦЕВ ВЫПУСК 7 ЧАСТЬ 1 ПЛИТЫ ПЕРЕКРЫТИЯ КЦП 1-10-1 | ШТ | 1
612 |  | ИЗДЕЛИЯ ДЛЯ КРУГЛЫХ КОЛОДЦЕВ ВЫПУСК 7 ЧАСТЬ 1ПЛИТЫ ДНИЩА КЦД-10 | ШТ | 1
613 |  | ИЗДЕЛИЯ ДЛЯ КРУГЛЫХ КОЛОДЦЕВ ВЫПУСК 7 ЧАСТЬ 1 КОЛЬЦА СТЕНОВЫЕ КЦ 10-6 | ШТ | 1
614 |  | ИЗДЕЛИЯ ДЛЯ КРУГЛЫХ КОЛОДЦЕВ ВЫПУСК 7 ЧАСТЬ 1 КОЛЬЦА СТЕНОВЫЕ КЦ 10-9 | ШТ | 1
615 | 37753 | ЛЮК ЧУГУННЫЙ ЛЕГКИЙ ГОСТ 3634-79 | ШТ | 1
ТЕПЛОТРАССА
ЗЕМЛЯНЫЕ РАБОТЫ
616 | Е01-02-057-2 | РАЗРАБОТКА ГРУНТА ВРУЧНУЮ В ТРАНШЕЯХ ГЛУБИНОЙ ДО 2 М БЕЗ КРЕПЛЕНИЙ С ОТКОСАМИ, ГРУППА ГРУНТОВ: 2 | 100 М3 | 0,016
617 | Е01-02-061-1 | ЗАСЫПКА ВРУЧНУЮ ТРАНШЕЙ, ПАЗУХ КОТЛОВАНОВ И ЯМ, ГРУППА ГРУНТОВ: 1 | 100 М3 | 0,016
САНТЕХНИЧЕСКАЯ ЧАСТЬ
618 | Е24-01-001-1 | ПРОКЛАДКА ТРУБОПРОВОДОВ В КАНАЛАХ И НАДЗЕМНАЯ ПРИ УСЛОВНОМ ДАВЛЕНИИ 0,6 МПА, ТЕМПЕРАТУРЕ 115 ГР.С, ДИАМЕТР ТРУБ: 50 ММ | 1 КМ | 0,014
619 | 37138 | ТРУБЫ ЭЛЕКТРОСВАРНЫЕ ПРЯМОШОВНЫЕ СО СНЯТОЙ ФАСКОЙ ИЗ СТАЛИ БСТ2КП-БСТ4КП 57X3 ММ | М | 12
620 | 37050 | ТРУБЫ СТАЛЬНЫЕ Д25Х3 | М | 2
621 | Е24-01-032-1 | УСТАНОВКА ЗАДВИЖЕК ИЛИ КЛАПАНОВ СТАЛЬНЫХ ДЛЯ ГОРЯЧЕЙ ВОДЫ И ПАРА ДИАМЕТРОМ: 50 ММ | КОМПЛЕКТ | 2
622 | 53916 | ЗАДВИЖКИ 30С41НЖ Д50ММ | ШТ | 2
623 | 53917 | ВЕНТИЛЬ 15 КЧ18П2 Д25ММ | ШТ | 2
624 | Е26-01-010-02 | ИЗОЛЯЦИЯ ТРУБОПРОВОДОВ: МАТАМИ ИЗ СТЕКЛЯННОГО ШТАПЕЛЬНОГО ВОЛОКНА | 1 М3 ИЗОЛЯЦИИ | 0,312
625 | Е26-01-052-01 | ПОКРЫТИЕ ПОВЕРХНОСТИ ИЗОЛЯЦИИ ТРУБОПРОВОДОВ УПРУГИМИ ОБОЛОЧКАМИ: СТЕКЛОПЛАСТИКАМИ РСТ, ТКАНЯМИ СТЕКЛЯННЫМИ | 100 М2 ПОВЕРХНОСТИ ПОКРЫТИЯ ИЗОЛЯЦИИ | 0,0744
626 | 38579 | СТЕКЛОПЛАСТИК РУЛОННЫЙ /ТУ 6-11-145-80/ МАРКИ РСТ-Х-Л-В | 1000 М2 | 0,00744
МОДУЛЬНАЯ КОТЕЛЬНАЯ KOZLUSAN" KOZ -60 ASH REMOVAL-МТБ
627 |  | МОДУЛЬНАЯ КОТЕЛЬНАЯ KOZLUSAN" KOZ -60 ASH REMOVAL-МТБ | ШТ | 1
628 | Е09-03-012-12 | МОТНТАЖ ДЫМОВОЙ ТРУБЫ 180ММ | 1 Т КОНСТРУКЦИИ | 0,1
629 | 37051 | ДЫМОВАЯ ТРУБА Д219Х4 | М | 13
МЕТАЛЛИЧЕСКИЕ ВОРОТА 1ШТ
630 | Е01-02-058-2 | КОПАНИЕ ЯМ ВРУЧНУЮ БЕЗ КРЕПЛЕНИЙ ДЛЯ СТОЕК И СТОЛБОВ БЕЗ ОТКОСОВ ГЛУБИНОЙ ДО 0,7 М ГРУППА ГРУНТОВ: 2 | 100 М3 | 0,08
631 | Е01-02-061-1 | ЗАСЫПКА ВРУЧНУЮ ТРАНШЕЙ, ПАЗУХ КОТЛОВАНОВ И ЯМ, ГРУППА ГРУНТОВ: 1 | 100 М3 | 0,07
632 | Е06-01-001-02 | УСТРОЙСТВО БЕТОННЫХ ФУНДАМЕНТОВ ОБЩЕГО НАЗНАЧЕНИЯ ПОД КОЛОННЫ ОБЪЕМОМ: ДО 3М3 | 100 М3 | 0,011
633 | 03636 | ПРОВОЛОКА АРМАТУРНАЯ ИЗ НИЗКОУГЛЕРОДИСТОЙ СТАЛИ КЛАССА В-I, ВР-I, ДИАМЕТРОМ 5 ММ | ТН | 0,014
634 | Е11-01-004-05 | УСТРОЙСТВО ГИДРОИЗОЛЯЦИИ ОБМАЗОЧНОЙ: В ОДИН СЛОЙ ТОЛЩИНОЙ 2 ММ | 100 М2 ИЗОЛИРУЕМОЙ ПОВЕРХНОСТИ | 0,066
635 | Е11-01-004-06 | УСТРОЙСТВО ГИДРОИЗОЛЯЦИИ ОБМАЗОЧНОЙ: НА КАЖДЫЙ ПОСЛЕДУЮЩИЙ СЛОЙ ТОЛЩИНОЙ 1 ММ ДОБАВЛЯТЬ К НОРМЕ 11-01-004-05 | 100 М2 ИЗОЛИРУЕМОЙ ПОВЕРХНОСТИ | 0,066
636 | Е09-04-011-1 | МОНТАЖ МЕТАЛЛИЧЕСКИХ ВОРОТ | 1 Т КОНСТРУКЦИИ | 0,288
637 | 50590 | ТРУБА ПРОФИЛЬНАЯ 100Х100Х3 | ТН | 0,107
638 | 50591 | ТРУБА ПРОФИЛЬНАЯ 63Х32Х2,5 | ТН | 0,1
639 | 50592 | ТРУБА ПРОФИЛЬНАЯ 20Х20Х2 | ТН | 0,046
640 | 50593 | ТРУБА ПРОФИЛЬНАЯ 15Х15Х1,5 | ТН | 0,02
641 | 50594 | ЛИСТ СТАЛЬНОЙ ТОЛЩ 1,5ММ | ТН | 0,015
642 | Е15-04-030-2 | МАСЛЯНАЯ ОКРАКА МЕТАЛЛИЧЕСКИХ ВОРОТ | 100 М2 | 0,3
ПРОТИВОПОЖАРНЫЙ ЩИТ
643 | Е01-02-058-2 | КОПАНИЕ ЯМ ВРУЧНУЮ БЕЗ КРЕПЛЕНИЙ ДЛЯ СТОЕК И СТОЛБОВ БЕЗ ОТКОСОВ ГЛУБИНОЙ ДО 0,7 М ГРУППА ГРУНТОВ: 2 | 100 М3 | 0,03
644 | Е10-01-010-1 | УСТАНОВКА ДЕРЕВЯННЫХ СТОЕК | 1 М3 | 0,22
645 | Е10-01-012-1 | ЩИТ ИЗ ДОСОК | 100 М2 | 0,01
646 | Е15-04-024-1 | ОКРАСКА ДЕРЕВЯННЫХ КОНСТРУКЦИЙ | 100 М2 | 0,04
647 | Е10-01-012-1 | УСТРОЙСТВО ЯЩИКА ИЗ ДОСОК | 100 М2 | 0,14
648 | Е08-02-001-09 | УСТРОЙСТВО ДНА ЯЩИКА ИЗ КИРПИЧА | М3 | 0,12
649 | Е15-04-024-1 | ОКРАСКА ДЕРЕВЯННЫХ КОНСТРУКЦИЙ | 100 М2 | 0,12
650 |  | ЛОПАТА | ШТ | 1
651 |  | ВЕДРО | ШТ | 1
652 |  | ТОПОР | ШТ | 1
КОНТЕЙНЕР ДЛЯ МУСОРА
653 |  | КОНТЕЙНЕР ДЛЯ МУСОРА | ШТ | 1
ОГРАЖДЕНИЕ ИЗ СБОРНЫХ ПАНЕЛЕЙ 50 М
ЗЕМЛЯНЫЕ РАБОТЫ
654 | Е01-02-057-2 | РАЗРАБОТКА ГРУНТА ВРУЧНУЮ В ТРАНШЕЯХ ГЛУБИНОЙ ДО 2 М БЕЗ КРЕПЛЕНИЙ С ОТКОСАМИ, ГРУППА ГРУНТОВ: 2 | 100 М3 | 0,046
655 | Е01-02-061-1 | ЗАСЫПКА ВРУЧНУЮ ТРАНШЕЙ, ПАЗУХ КОТЛОВАНОВ И ЯМ, ГРУППА ГРУНТОВ: 1 | 100 М3 | 0,05
ФУНДАМЕНТЫ
656 | Е06-01-001-01 | УСТРОЙСТВО БЕТОННОЙ ПОДГОТОВКИ | 100 М3 БЕТОНА, БУТОБЕТОНА И ЖЕЛЕЗОБЕТОНА В ДЕЛЕ | 0,0125
657 | Е06-01-001-20 | УСТРОЙСТВО ЛЕНТОЧНЫХ ФУНДАМЕНТОВ: БЕТОННЫХ | 100 М3 БЕТОНА, БУТОБЕТОНА И ЖЕЛЕЗОБЕТОНА В ДЕЛЕ | 0,117
658 | Е11-01-004-05 | УСТРОЙСТВО ГИДРОИЗОЛЯЦИИ ОБМАЗОЧНОЙ: В ОДИН СЛОЙ ТОЛЩИНОЙ 2 ММ | 100 М2 ИЗОЛИРУЕМОЙ ПОВЕРХНОСТИ | 0,374
659 | Е11-01-004-06 | УСТРОЙСТВО ГИДРОИЗОЛЯЦИИ ОБМАЗОЧНОЙ: НА КАЖДЫЙ ПОСЛЕДУЮЩИЙ СЛОЙ ТОЛЩИНОЙ 1 ММ ДОБАВЛЯТЬ К НОРМЕ 11-01-004-05 | 100 М2 ИЗОЛИРУЕМОЙ ПОВЕРХНОСТИ | 0,374
ПАНЕЛЬНОЕ ОГРАЖДЕНИЕ
660 | Е07-01-054-02 | УСТАНОВКА ЖЕЛЕЗОБЕТОННЫХ ОГРАД СО СТОДАМИ ИЗ ПАНЕЛЕЙ ДЛИНОЙ: 2 М В КОМПЛЕКТЕ | 100 М | 0,5
661 | 42321 | СТОИМОСТЬ СБОРНЫХ Ж/Б ДЕКОРАТИВНЫХ ОГРАЖДЕНИЙ СО СТОЛБАМИ | ШТ | 25
ЦОКОЛЬ
662 | Е15-02-001-1 | УЛУЧШЕНННАЯ ШТУКАТУРКА ЦЕМЕНТНО-ИЗВЕСТКОВЫМ РАСТВОРОМ ПО КАМНЮ: СТЕН | 100 М2 | 0,11
663 | Е15-04-025-8 | УЛУЧШЕННАЯ ОКРАСКА МАСЛЯНЫМИ СОСТАВАМИ ПО ШТУКАТУРКЕ: СТЕН | 100 М2 | 0,11
МЕТАЛЛИЧЕСКОЕ ОГРАЖДЕНИЕ 17,6
ЗЕМЛЯНЫЕ РАБОТЫ
664 | Е01-02-057-2 | РАЗРАБОТКА ГРУНТА ВРУЧНУЮ В ТРАНШЕЯХ ГЛУБИНОЙ ДО 2 М БЕЗ КРЕПЛЕНИЙ С ОТКОСАМИ, ГРУППА ГРУНТОВ: 2 | 100 М3 | 0,011
665 | Е01-02-061-2 | ЗАСЫПКА ВРУЧНУЮ ТРАНШЕЙ, ПАЗУХ КОТЛОВАНОВ И ЯМ, ГРУППА ГРУНТОВ: 2 | 100 М3 | 0,01
ФУНДАМНТЫ
666 | Е06-01-001-20 | УСТРОЙСТВО ЛЕНТОЧНЫХ ФУНДАМЕНТОВ БЕТОННЫХ | 100 М3 | 0,0264
667 | Е11-01-004-05 | УСТРОЙСТВО ГИДРОИЗОЛЯЦИИ ОБМАЗОЧНОЙ: В ОДИН СЛОЙ ТОЛЩИНОЙ 2 ММ | 100 М2 ИЗОЛИРУЕМОЙ ПОВЕРХНОСТИ | 0,176
668 | Е11-01-004-06 | УСТРОЙСТВО ГИДРОИЗОЛЯЦИИ ОБМАЗОЧНОЙ: НА КАЖДЫЙ ПОСЛЕДУЮЩИЙ СЛОЙ ТОЛЩИНОЙ 1 ММ ДОБАВЛЯТЬ К НОРМЕ 11-01-004-05 | 100 М2 ИЗОЛИРУЕМОЙ ПОВЕРХНОСТИ | 0,176
МЕТАЛЛОКОНСТРУКЦИИ
669 | Е09-03-029-1 | МОНТАЖ МЕТАЛЛИЧЕСКОГО ОГРАЖДЕНИЯ ИЗ ПРОФИЛЯ | 1 Т КОНСТРУКЦИИ | 0,204
670 | 50595 | ТРУБА ПРОФИЛЬНАЯ 80Х80Х3 | ТН | 0,075
671 | 50596 | ТРУБА ПРОФИЛЬНАЯ 40Х20Х105 | ТН | 0,059
672 | 50597 | ТРУБА ПРОФИЛЬНАЯ20Х20Х1 | ТН | 0,071
673 | Е15-04-030-3 | ОКРАСКА МЕТАЛЛИЧЕСКОГО ОГРАЖДЕНИЯ | 100 М2 | 0,1315
ЦОКОЛЬ
674 | Е15-02-001-1 | УЛУЧШЕНННАЯ ШТУКАТУРКА ЦЕМЕНТНО-ИЗВЕСТКОВЫМ РАСТВОРОМ ПО КАМНЮ: СТЕН | 100 М2 | 0,5
675 | Е15-04-025-8 | УЛУЧШЕННАЯ ОКРАСКА МАСЛЯНЫМИ СОСТАВАМИ ПО ШТУКАТУРКЕ: СТЕН | 100 М2 | 0,5
БЕТОННЫЕ ПОКРЫТИЕ
676 | Е27-01-005-1 | УСТРОЙСТВО ОСНОВАНИЙ ИЗ ПЕСЧАННО-ГРАВИЙНЫХ СМЕСЕЙ ТОЛЩИНОЙ: 10 СМ | 1000 М2 ОСНОВАНИЯ | 0,44332
677 | 12304 | СМЕСЬ ПЕСЧАНО-ГРАВИЙНАЯ /ГРАВИЙНО-ПЕСЧАНАЯ СМЕСЬ ИЛИ ЩЕБЕНОЧНО-ПЕСЧАНАЯ СМЕСЬ ОПТИМАЛЬНОГО ГРАНУЛОМЕТРИЧЕСКОГО СОСТАВА/ | М3 | 44,332
678 | Е27-06-002-17 | УСТРОЙСТВО ЦЕМЕНТОБЕТОННЫХ ОДОНОСЛОЙНЫХ ПОКРЫТИЙ МЕХАНИЗИРОВАННЫМ СПОСОБОМ С РАЗГРУЗКОЙ БЕТОНА СО СМЕЖНОЙ ПОЛОСЫ ПОКРЫТИЯ БЕЗ ПРИМЕНЕНИЯ МОСТИКА, ТОЛЩИНА СЛОЯ: УСТРОЙСТВО ЦЕМЕНТОБЕТОННЫХ ПОКРЫТИЙ ОДНОСЛОЙНЫХ СРЕДСТВАМИ МАЛОЙ МЕХАНИЗАЦИИ, ТОЛЩИНА СЛОЯ | 1000 М2 | 0,44332
679 | Е27-06-002-18 | УСТРОЙСТВО ЦЕМЕНТОБЕТОННЫХ ОДНОСЛОЙНЫХ ПОКРЫТИЙ МЕХАНИЗИРОВАННЫМ СПОСОБОМ С РАЗГРУЗКОЙ БЕТОНА СО СМЕЖНОЙ ПОЛОСЫ ПОКРЫТИЯ БЕЗ ПРИМЕНЕНИЯ МОСТИКА, ТОЛЩИНА СЛОЯ: ПРИ ИЗМЕНЕНИИ ТОЛЩИНЫ СЛОЯ НА 1 СМ ДОБАВЛЯТЬ ИЛИ ИСКЛЮЧАТЬ К НОРМЕ 27-06-002-17 | 1000 М2 | 0,44332
ОЗЕЛЕНЕНИЕ
680 | Е47-01-046-2 | ПОДГОТОВКА ПОЧВЫ ДЛЯ УСТРОЙСТВА ПАРТЕРНОГО И ОБЫКНОВЕННОГО ГАЗОНА БЕЗ ВНЕСЕНИЯ РАСТИТЕЛЬНОЙ ЗЕМЛИ: ВРУЧНУЮ | 100 М2 | 2,718
681 | Е47-01-046-6 | ПОСЕВ ГАЗОНОВ ПАРТЕРНЫХ, МАВРИТАНСКИХ И ОБЫКНОВЕННЫХ ВРУЧНУЮ | 100 М2 | 2,718
682 | Е47-01-023-6 | ПОДГОТОВКА СТАНДАРТНЫХ ПОСАДОЧНЫХ МЕСТ ДЛЯ КУСТАРНИКОВ-САЖЕНЦЕВ В ГРУППЫ МЕХАНИЗИРОВАННЫМ СПОСОБОМ С ДОБАВЛЕНИЕМ РАСТИТЕЛЬНОЙ ЗЕМЛИ: ПОДГОТОВКА СТАНДАРТНЫХ ПОСАДОЧНЫХ МЕСТ ДЛЯ КУСТАРНИКОВ-САЖЕНЦЕВ В ГРУППЫ ВРУЧНУЮ В ЕСТЕСТВЕННОМ ГРУНТЕ | 10 ЯМ | 3
683 | Е47-01-025-1 | ПОСАДКА КУСТАРНИКОВ-САЖЕНЦЕВ В ГРУППЫ, РАЗМЕР ЯМЫ: 0,5Х0,5 М | 10 КУСТАРНИКОВ | 3
684 | 25751 | СОСНЫ | ШТ | 15
685 | 25752 | ЕЛЬ | ШТ | 15
ИРРИГАЦИЯ
686 | Е27-02-010-2 | УСТРОЙСТВО БЕТОННЫХ ЛОТКОВ | 100 М | 1,5
687 |  | СТОИМОСТЬ КЮВЕТНЫХ ЛОТКОВ ЛОТКОВ ЛК-1,6 | ШТ | 94
КАБЕЛЬНАЯ ЛЭП 04 КВТ
688 | Е01-02-057-2 | РАЗРАБОТКА ГРУНТА ВРУЧНУЮ В ТРАНШЕЯХ ГЛУБИНОЙ ДО 2 М БЕЗ КРЕПЛЕНИЙ С ОТКОСАМИ, ГРУППА ГРУНТОВ: 2 | 100 М3 | 0,25
689 | Е01-02-061-1 | ЗАСЫПКА ВРУЧНУЮ ТРАНШЕЙ, ПАЗУХ КОТЛОВАНОВ И ЯМ, ГРУППА ГРУНТОВ: 1 | 100 М3 | 0,2
690 | Ц08-01-142-1 | УСТРОЙСТВО ПОСТЕЛИ ПРИ ОДНОМ КАБЕЛЕ В ТРАНШЕЕ | 100 М КАБЕЛЯ | 1,2
691 | Ц08-02-141-1 | КАБЕЛЬ МАССОЙ 1 М, КГ, ДО 1 | 100 М КАБЕЛЯ | 1,2
692 | Ц08-02-143-1 | ПОКРЫТИЕ КАБЕЛЯ: КИРПИЧОМ ОДНОГО КАБЕЛЯ | 100 М КАБЕЛЯ | 1,2
693 | Ц08-03-526-2 | АВТОМАТ ОДНО-, ДВУХ-, ТРЕХПОЛЮСНЫЙ, УСТАНАВЛИВАЕМЫЙ НА КОНСТРУКЦИИ НА СТЕНЕ ИЛИ КОЛОННЕ, НА ТОК, А, ДО: 100 | ШТ | 1
694 | Е34-02-001-1 | УСТРОЙСТВО ТРУБОПРОВОДОВ ИЗ АСБЕСТОЦЕМЕНТНЫХ ТРУБ С СОЕДИНЕНИЕМ СТАЛЬНЫМИ МАНЖЕТАМИ: ДО 2-Х ОТВЕРСТИЙ | 1 КАНАЛ-КИЛОМЕТР | 0,032
695 | Ц08-03-600-2 | УСТАНОВКА СЧЕТЧИКА АСКУЭ | ШТ | 1
696 |  | СТОИМОСТЬ СЧЕТЧИКА АСКУЭ | ШТ | 1
697 | Ц08-03-601-1 | МОНТАЖ ЩИТА УПРАВЛЕНИЯ ДЛЯ СОЛНЕЧНЫХ ПАНЕЛЕЙ | ШТ | 1
МАТЕРИАЛЫ
698 | 97336 | КАБЕЛЬ АВВГНГ СЕЧ 3Х35+1Х16 1 КВ | 1000 М | 0,03
699 | 97331 | КАБЕЛЬ АВВГНГ СЕЧ 3Х6ММ2 | 1000 М | 0,02
700 | 97337 | КАБЕЛЬ АВВГНГ СЕЧ 3Х4 1 КВ ММ2 | 1000 М | 0,01
701 | 10413 | КИРПИЧ | 1000 ШТ | 0,7
702 | 13109 | ПЕСОК | М3 | 4
703 |  | НАКОНЧНИК КАБЕЛЬНЫЙ ТМЛ/35 | ШТ | 16
704 |  | АВТОМАТ НА 25 А | ШТ | 2
705 |  | АВТОМАТ НА 63А | ШТ | 1
706 |  | АВТОМАТ НА 32А | ШТ | 2
707 |  | АВТОМАТИЧЕСКИЙ ВВОД РЕЗЕРВА АВР-63А | ШТ | 1
708 |  | ЩИТ МЕТАЛЛИЧЕСКИЙ ЩРН 48 IP54 | ШТ | 1
709 |  | ДИЗЕЛЬ ГЕНЕРАТОР 5 КВТ | ШТ | 1
НАРУЖНЕЕ ОСВЕЩЕНИЕ
710 | 98510 | УЛИЧНЫЙ СВЕТИЛЬНИК НА ОЛНЕЧНЫХ БАТАРЕЯХ МОЩНОСТЬЮ 60W | ШТ | 3
КАБЕЛЬНА НА 10 КВТ
МОНТАЖНЫЕ РАБОТЫ
711 | Е01-02-057-2 | РАЗРАБОТКА ГРУНТА ВРУЧНУЮ В ТРАНШЕЯХ ГЛУБИНОЙ ДО 2 М БЕЗ КРЕПЛЕНИЙ С ОТКОСАМИ, ГРУППА ГРУНТОВ: 2 | 100 М3 | 0,3528
712 | Е01-02-061-1 | ЗАСЫПКА ВРУЧНУЮ ТРАНШЕЙ, ПАЗУХ КОТЛОВАНОВ И ЯМ, ГРУППА ГРУНТОВ: 1 | 100 М3 | 0,2746
713 | Е33-04-003-7 | УСТАНОВКА ЖЕЛЕЗОБЕТОННЫХ ОПОР ВЛ 0,38, 6-10 КВ С ТРАВЕРСАМИ С ОДИНАРНЫМИ ПРИСТАВКАМИ: ОДНОСТОЕЧНЫХ | ОПОРА | 2
714 | Е33-04-009-2 | ПОДВЕСКА ПРОВОДОВ ВЛ 6-10 КВ В НЕНАСЕЛЕННОЙ МЕСТНОСТИ СЕЧЕНИЕМ: СВЫШЕ 35 ММ2 С ПОМОЩЬЮ МЕХАНИЗМОВ | 1 КМ | 0,07
МАТЕРИАЛЫ
715 | 62815 | ПРОВОД АС-35 | Т | 0,0029
716 |  | Стойки СВ 105. 2,6 Д 14 Г НАМАНГАН | ШТ | 2
717 | 98972 | КРОНШТЕЙИН У-4 | ШТ | 1
718 | 98973 | ТРАВЕРСА ТМ3 | ШТ | 2
719 | 98975 | ПЛИТА Р-31 | ШТ | 1
720 | 98976 | ИЗОЛЯТОР ШФ-10 | ШТ | 6
721 | 10413 | КИРПИЧ | 1000 ШТ | 0,756
722 | 13109 | ПЕСОК | М3 | 8,85
КОНТУР ЗАЗАЕМЛЕНИЯ
723 | Ц08-02-472-1 | ЗАЗЕМЛИТЕЛЬ ГОРИЗОНТАЛЬНЫЙ ИЗ СТАЛИ КРУГЛОЙ ДИАМЕТРОМ 12 ММ | 100 М | 0,2
724 | Ц08-02-472-8 | ПРОВОДНИК ЗАЗЕМЛЯЮЩИЙ ОТКРЫТО ПО СТРОИТЕЛЬНЫМ ОСНОВАНИЯМ ИЗ КРУГЛОЙ СТАЛИ ДИАМЕТРОМ 8 М | 100 М | 0,29
ТРАНСФОРМАТОРНАЯ ПОДСТАНЦИЯ КТПС 40/10/0,4
725 | Е33-04-027-2 | МОНТАЖ ТРАНСФОРМАТОРНОЙ ПОДСТАНЦИИ | 1 ПОДСТАНЦИЯ | 1
726 |  | ТРАНСФОРМАТОРНАЯ ПОДСТАНЦИЯ КТПС 40/10/0,4 | ШТ | 1
ИТОГО