## Лист1
Андижон вилояти Ипак йўли эркин иқтисодий зона дирекцияси учун хорижий инвесторларни кутиб олиш ва музокаралар ўтказишга мўлжалланган қўшимча бино қуриш
ЛОКАЛЬНЫЙ СМЕТНЫЙ РАСЧЕТ
№ п/п | Шифр номера нормативов и коды ресурсов | Тип работы | Единица измерения | Объем работ по проекту | Стоимость
[5 empty] | на единицу измерения | сумма
1 | 2 | 3 | 4 | 5 | 6 | 7
ЗЕМЛЯНЫЕ РАБОТЫ
1 | Е101-195-32 ДОП. 11 ГОСАРХИТЕКТСТРОЙ РУЗ ПР. № 429 ОТ 15.12.17 Г. | РАЗРАБОТКА ГРУНТА В ОТВАЛ ЭКСКАВАТОРАМИ ТИПА "ATLAS", "VOLVO", "KOMATSU", "HITACHI", "LIEBHER" С КОВШОМ ВМЕСТИМОСТЬЮ 0,5 (0,46-0,64) М3, ГРУППА ГРУНТОВ 2 ГРУНТА | 1000М3 | 0.175
2 | Е102-57-2 ТЧ П.3.187 КЗТР=1,2 | ДОРАБОТКА ГРУНТА ВРУЧНУЮ ГРУНТ 2-Й ГРУППЫ | 100М3 | 0.175
ФУНДАМЕНТЫ
3 | Е801-2-3 МИНСТРОЙИЖКХ 14.02.23 Г. N 30 | УСТРОЙСТВО ГРАВИЙНО-ГРУНТОВЫЙ ПОДГОТОВКИ (ГРАВИЙ 60%) | М3 ОСНОВАНИЯ | 9.12
4 | Е102-61-1 | УСТРОЙСТВО ГРАВИЙНО-ГРУНТОВЫЙ ПОДГОТОВКИ (ГРУНТ 40%) | 100М3 | 0.061
5 | Е601-1-1 ДОП. 3 | УСТРОЙСТВО БЕТОННОЙ ПОДГОТОВКИ ИЗ БЕТОНА В7,5 НА ОТМЕТКЕ -1,65 | 100 М3 БЕТОНА | 0.0054
6 | Е601-1-1 ДОП. 3 | УСТРОЙСТВО БЕТОННОЙ ПОДГОТОВКИ ИЗ БЕТОНА В7,5 НА ОТМЕТКЕ -0,6 | 100 М3 БЕТОНА | 0.061
7 | Е601-5-4 | УСТРОЙСТВО ЖЕЛЕЗОБЕТОННЫХ ФУНДАМЕНТОВ ОБЩЕГО НАЗНАЧЕНИЯ ОБЪЕМОМ ДО 5 М3 | 100 М3 ЖЕЛЕЗОБЕТОНА В ДЕЛЕ | 0.249
8 | С124-22 | СЕТКА ИЗ АРМАТУРЫ А-3 ДИАМЕТРОМ 12ММ | Т | 0.968
9 | Е601-15-7 | УСТАНОВКА ЗАКЛАДНЫХ ДЕТАЛЕЙ ВЕСОМ ДО 4 КГ | Т | 0.0464
10 | С124-24-2 | АРМАТУРА КЛАССА А-3 ДИАМЕТРОМ 18ММ | Т | 0.0464
11 | Е601-1-22 | УСТРОЙСТВО ЛЕНТОЧНЫХ ФУНДАМЕНТОВ ЖЕЛЕЗОБЕТОННЫХ ПРИ ШИРИНЕ ПОВЕРХУ ДО 1000 ММ | 100 М3 ЖЕЛЕЗОБЕТОНА В ДЕЛЕ | 0.232
12 | С124-22 | СЕТКА ИЗ АРМАТУРЫ А-3 ДИАМЕТРОМ 12ММ | Т | 0.427
13 | С124-1 | ГОРЯЧЕКАТАННАЯ АРМАТУРНАЯ СТАЛЬ ГЛАДКАЯ КЛАССА А-1, ДИАМЕТРОМ 6 ММ | Т | 0.396
14 | Е1501-050-03 | ОБЛИЦОВКА ЦОКОЛЕЙ ИЗ ПЕНОПОЛИСТИРОЛА НА КЛЕЕ | 100М2 | 0.828
15 | 111-1928 | ПЕНОПОЛИСТРОЛ Т.30ММ | М2 | 85.284
16 | Е1202-2-4 МИНСТРОЙ РУЗ 05.01.21 N 3 | УСТРОЙСТВО ГИДРОИЗОЛЯЦИЙ ВЕРТИКАЛЬНЫХ ПОВЕРХНОСТЕЙ. ОКЛЕЕЧНАЯ В ДВА СЛОЯ ПО ВЫРОВНЕННОЙ ПОВЕРХНОСТИ КИРПИЧА И БЕТОНА | 100М2 | 2.6
17 | Е1202-002-05 МИНСТРОЙ РУЗ 05.01.21 N 3 | ВЫЧИТАЕТСЯ ПОЗИЦИЯ: УСТРОЙСТВО ГИДРОИЗОЛЯЦИЙ ВЕРТИКАЛЬНЫХ ПОВЕРХНОСТЕЙ. НА КАЖДЫЙ СЛОЙ | 100М2 | -2.6
МЕТАЛЛИЧЕСКИЕ СТОЙКИ
18 | Е903-12-12 | МОНТАЖ МЕТАЛЛИЧЕСКИЕ КОЛОННЫ | Т КОНСТРУКЦИЙ | 6.5476
19 | 121-412 | СТОИМОСТЬ МЕТАЛЛИЧЕСКИЕ КОЛОННЫ ИЗ СТАЛЬНЫХ ПРОФИЛЬНЫХ ТРУБ 150Х150Х5ММ | Т | 0.375
20 | 121-413 | СТОИМОСТЬ СТАЛЬНЫХ ПРОФИЛЬНЫХ ТРУБ 80Х80Х5ММ | Т | 0.2899
21 | 121-413 | ШВЕЛЛЕР №20 | Т | 2.099
22 | 121-205 | СТАЛЬ ЛИСТОВАЯ ТОЛЩИНОЙ 5ММ | Т | 0.135
23 | 121-206 | СТАЛЬ ЛИСТОВАЯ ТОЛЩИНОЙ 6ММ | Т | 0.514
24 | 121-207 | СТАЛЬ ЛИСТОВАЯ ТОЛЩИНОЙ 10ММ | Т | 0.1507
25 | 121-208 | СТАЛЬ ЛИСТОВАЯ ТОЛЩИНОЙ 20ММ | Т | 1.407
26 | 121-106 | УГОЛОК 50Х5ММ | Т | 1.577
27 | 111-024 | БОЛТ М24 | ШТ | 56
28 | 111-025 | ГАЙКА | ШТ | 56
29 | 111-026 | ШАЙБА | ШТ | 56
СТЕНЫ
30 | Е0803-007-01 МИНСТРОЙИЖКХ 14.02.23 Г. N 30 | КЛАДКА СТЕН ИЗ ГАЗОБЕТОННЫХ БЛОКОВ НА КЛЕЕ БЕЗ ОБЛИЦОВКИ ТОЛЩИНОЙ ДО 400 ММ ПРИ ВЫСОТЕ ЭТАЖА ДО 4 М | М3 КЛАДКИ | 90.54
31 | Е0802-007-01 МИНСТРОЙИЖКХ 14.02.23 Г. N 30 | АРМИРОВАНИЕ КЛАДКИ СТЕН И ДРУГИХ КОНСТРУКЦИЙ | Т | 0.409
32 | С124-30 | СЕТКА ИЗ ВР-1 РАЗМЕР ЯЧЕЙКИ 100Х100ММ | Т | 0.409
УСИЛЕНИЕ ПРОЕМОВ
33 | Е701-44-4 | УСИЛЕНИЕ ПРОЕМОВ МЕТАЛЛОКОНСТРУКЦИЯМИ | Т СТАЛЬНЫХ ЭЛЕМЕНТОВ | 0.764
34 | 121-106 | УГОЛОК 50Х5ММ | Т | 0.5256
35 | 121-105 | УГОЛОК 63Х5ММ | Т | 0.1094
36 | 121-205 | СТАЛЬ ЛИСТОВАЯ ТОЛЩИНОЙ 5ММ | Т | 0.129
37 | 111-186 | ДЮБЕЛЬ АНКЕРНЫЙ МЕТАЛЛИЧЕСКИЙ Д=6ММ | ШТ | 72
38 | Е701-44-3 | УСТАНОВКА КРЕПЕЖНЫЕ ЭЛЕМЕНТЫ | Т СТАЛЬНЫХ ЭЛЕМЕНТОВ | 0.5932
39 | Е1303-2-4 | ОГРУНТОВКА МЕТАЛЛИЧЕСКИХ ПОВЕРХНОСТЕЙ ЗА ОДИН РАЗ ГРУНТОВКОЙ ГФ-021 | 100 М2 ОКРАШИВАЕМОЙ ПОВЕРХНОСТИ | 0.26
40 | Е1303-4-26 К=2 | ОКРАСКА МЕТАЛЛИЧЕСКИХ ОГРУНТОВАННЫХ ПОВЕРХНОСТЕЙ ЭМАЛЬЮ ПФ-115 ЗА 2 РАЗА | 100 М2 ОКРАШИВАЕМОЙ ПОВЕРХНОСТИ | 0.26
КРОВЛЯ НАД ЗАЛОМ
41 | Ц3801-003-04 ДОП. 4 | РЕШЕТЧАТЫЕ КОНСТРУКЦИИ (ФЕРМЫ), СБОРКА С ПОМОЩЬЮ ЛЕБЕДОК РУЧНЫХ (С УСТАНОВКОЙ И СНЯТИЕМ ИХ В ПРОЦЕССЕ РАБОТЫ) ИЛИ ВРУЧНУЮ (МЕЛКИХ ДЕТАЛЕЙ) | Т | 3.6705
42 | Е903-12-1 | МОНТАЖ СТРОПИЛЬНЫХ И ПОДСТРОПИЛЬНЫХ ФЕРМ НА ВЫСОТЕ ДО 25 М ПРОЛЕТОМ ДО 24 М МАССОЙ ДО 3,0 | Т КОНСТРУКЦИЙ | 11.8502
43 | 121-106 | УГОЛОК 50Х5ММ | Т | 0.1492
44 | 121-107 | УГОЛОК 75Х5ММ | Т | 10.148
45 | 121-206 | СТАЛЬ ЛИСТОВАЯ ТОЛЩИНОЙ 6ММ | Т | 1.553
46 | Е903-15-1 | МОНТАЖ ПРОГОНОВ ПРИ ШАГЕ ФЕРМ ДО 12 М ПРИ ВЫСОТЕ ЗДАНИЯ ДО 25 М | Т КОНСТРУКЦИЙ | 4.761
47 | 121-415 | ПРОГОНЫ ИЗ СТАЛЬНЫХ ПРОФИЛЬНЫХ ТРУБ 150Х100Х6ММ | Т | 2.152
48 | 121-407 | ПРОГОНЫ ИЗ СТАЛЬНЫХ ПРОФИЛЬНЫХ ТРУБ 80Х80Х5ММ | Т | 0.214
49 | 121-409 | ПРОГОНЫ ИЗ СТАЛЬНЫХ ПРОФИЛЬНЫХ ТРУБ 60Х40Х4ММ | Т | 1.99
50 | 121-408 | ПРОГОНЫ ИЗ СТАЛЬНЫХ ПРОФИЛЬНЫХ ТРУБ 60Х40Х3ММ | Т | 0.229
51 | 121-404 | ПРОГОНЫ ИЗ СТАЛЬНЫХ ПРОФИЛЬНЫХ ТРУБ 40Х40Х2ММ | Т | 0.176
52 | Е903-14-1 | МОНТАЖ СВЯЗЕЙ И РАСПОРОК ИЗ ОДИНОЧНЫХ И ПАРНЫХ УГОЛКОВ, ГНУТОСВАРНЫХ ПРОФИЛЕЙ ДЛЯ ПРОЛЕТОВ ДО 24 М ПРИ ВЫСОТЕ ЗДАНИЯ ДО 25 М | Т КОНСТРУКЦИЙ | 0.6628
53 | 121-105 | УГОЛОК 63Х5ММ | Т | 0.6628
54 | Е1303-2-4 | ОГРУНТОВКА МЕТАЛЛИЧЕСКИХ ПОВЕРХНОСТЕЙ ЗА ОДИН РАЗ ГРУНТОВКОЙ ГФ-021 | 100 М2 ОКРАШИВАЕМОЙ ПОВЕРХНОСТИ | 3.55
55 | Е1303-4-26 К=2 | ОКРАСКА МЕТАЛЛИЧЕСКИХ ОГРУНТОВАННЫХ ПОВЕРХНОСТЕЙ ЭМАЛЬЮ ПФ-115 ЗА 2 РАЗА | 100 М2 ОКРАШИВАЕМОЙ ПОВЕРХНОСТИ | 3.55
56 | Е904-2-1 | МОНТАЖ КРОВЕЛЬНОГО ПОКРЫТИЯ ИЗ ПРОФИЛИРОВАННОГО ЛИСТА ПРИ ВЫСОТЕ ЗДАНИЯ ДО 25 М | 100М2 | 4.904
57 | 111-386 | ПОКРЫТИЯ ИЗ ПРОФНАСТИЛА Н57-750-0,7 | М2 | 514.92
58 | Е701-44-4 | УСТРОЙСТВО КАРКАС ИЗ СЕТКИ ВР-1 ПО ПОТОЛКАМ ДЛЯ УТЕПЛЕНИЯ ПОКРЫТИЙ | Т СТАЛЬНЫХ ЭЛЕМЕНТОВ | 0.484
59 | 124-029 | СЕТКА АРМАТУРНАЯ СВАРНАЯ 4С (5ВР1-200)/(5ВР1-200) 100Х300, ДЛИНА РУЛОНА Х ШИРИНУ СЕТКИ 3000Х1000 ММ (УСЛОВНЫЙ РАЗМЕР ЯЧЕЙКИ 200Х200 ММ, ДИАМЕТР ПРОВОЛОКИ 5 ММ) | М2 | 489
60 | Е1201-15-3 МИНСТРОЙ РУЗ 05.01.21 N 3 | УСТРОЙСТВО ПАРОИЗОЛЯЦИИ ПРОКЛАДОЧНОЙ В ОДИН СЛОЙ | 100М2 | 4.89
61 | Е2601-039-01 МИНСТРОЙИЖКХ РУЗ НОМ. 42 03.03.23 Г. | ИЗОЛЯЦИЯ ПОКРЫТИЙ И ПЕРЕКРЫТИЙ ИЗДЕЛИЯМИ ИЗ ВОЛОКНИСТЫХ И ЗЕРНИСТЫХ МАТЕРИАЛОВ НАСУХО | 1 М3 ИЗОЛЯЦИИ | 24.45
62 | 111-008 | БАЗАЛЬТОВАЯ МИНЕРАЛЬНАЯ ВАТА - BASALT WOOL ROOF STANDARD 1200Х600 50 | М2 | 503.67
63 | Е1201-008-03 МИНСТРОЙ РУЗ 05.01.21 N 3 | НАВЕСКА ВОДОСТОЧНЫХ ТРУБ ПО СТЕНАМ ИЗ КИРПИЧА ИЛИ ЛЕГКОГО БЕТОНА, ДИАМЕТРОМ ДО: 140 ММ | 100М ТРУБ | 0.27
64 | Е1201-9-2 МИНСТРОЙ РУЗ 05.01.21 N 3 | УСТРОЙСТВО ЖЕЛОБОВ ПОДВЕСНЫХ | 100М | 0.378
65 | 111-012 | ВОДОСБОРНЫЙ ЛОТОК ИЗ ЛИСТОВОЙ ОЦИНКОВАННОЙ СТАЛИ (ЖЕЛОБ) | М | 37.8
66 | Е1501-093-02 ДОП. 11 ГОСАРХИТЕКТСТРОЙ РУЗ ПР. № 429 ОТ 15.12.17 Г. | УСТАНОВКА МОНТАЖНОГО ПРОФИЛЯ ДЛЯ КРЕПЛЕНИЯ ОБЛИЦОВКИ КАРНИЗА | 100 М2 ОБЛИЦОВКИ | 0.38
67 | Е1501-094-04 ДОП. 10 | ОБЛИЦОВКА ПОВЕРХНОСТЕЙ КАРНИЗА ДЕКОРАТИВНЫМИ ПАНЕЛЯМИ ТИПА "АЛЮПАН" ПО ГОТОВОМУ КАРКАСУ | 100 М2 РАЗВЕРНУТОЙ ПРОЕКЦИИ ПОВЕРХНОСТИ ОБЛИЦОВКИ | 0.38
68 | Е1501-92-1 ДОП. 9 | РАСКРОЙ И ИЗГОТОВЛЕНИЕ ПАНЕЛЕЙ ИЗ ЛИСТОВ "АЛЮПАН" | 100М2 РАЗВЕРНУТОЙ ПРОЕКЦИИ ПОВЕРХНОСТИ ОБЛИЦОВКИ | 0.38
ПОЛЫ ИЗ ПЛИТ КЕРАМОГРАНИТ
69 | Е1101-2-3 МИНСТРОЙ РУЗ 05.01.21 N 9 | УСТРОЙСТВО ПОДСТИЛАЮЩИХ СЛОЕВ ГРАВИЙНЫХ | М3 | 40.37
70 | Е1101-2-9 МИНСТРОЙ РУЗ 05.01.21 N 9 | УСТРОЙСТВО ПОДСТИЛАЮЩИХ СЛОЕВ БЕТОННЫХ ИЗ БЕТОНА В7,5 | М3 | 32.3
71 | Е2601-055-02 МИНСТРОЙИЖКХ РУЗ НОМ. 42 03.03.23 Г. | УСТАНОВКА ПАРОИЗОЛЯЦИОННОГО СЛОЯ ИЗ ПЛЕНКИ ПОЛИЭТИЛЕНОВОЙ (БЕЗ СТЕКЛОВОЛОКНИСТЫХ МАТЕРИАЛОВ) | 100 М2 ПОВЕРХНОСТИ ПОКРЫТИЯ ИЗОЛЯЦИИ | 4.037
72 | Е1101-9-1 МИНСТРОЙ РУЗ 05.01.21 N 9 | УСТРОЙСТВО УТЕПЛЕНИЕ ИЗ ЭКСТРУЗИОННОГО ПЕНОПОЛИСТИРОЛА | 100М2 | 4.037
73 | 111-415 | УТЕПЛИТЕЛЬ ИЗ ЭКСТРУЗИОННОГО ПЕНОПОЛИСТИРОЛА ТОЛЩ. 20ММ | М2 | 411.774
74 | Е1101-11-1 МИНСТРОЙ РУЗ 05.01.21 N 9 | УСТРОЙСТВО СТЯЖЕК ЦЕМЕНТНЫХ ТОЛЩИНОЙ 20 ММ | 100М2 | 4.037
75 | Е1101-11-2 МИНСТРОЙ РУЗ 05.01.21 N 9 К=4 | УСТРОЙСТВО СТЯЖЕК ЦЕМЕНТНЫХ НА КАЖДЫЕ 5 ММ ИЗМЕНЕНИЯ ТОЛЩИНЫ СТЯЖКИ ДОБАВЛЯТЬ ИЛИ ИСКЛЮЧАТЬ К НОРМЕ 11-01-011-01 (ДОБАВЛЯЕТСЯ 20ММ) | 100М2 | 4.037
76 | Е1101-52-1 МИНСТРОЙ РУЗ 05.01.21 N 9 | УСТРОЙСТВО ПОКРЫТИЙ ИЗ КЕРАМОГРАНИТНЫХ ПЛИТОК РАЗМЕРАМИ ДО 40X40 СМ | 100М2 | 4.037
77 | 111-323 | ПЛИНТУСА, ОБЛИЦОВАННЫЕ ШПОНОМ ЦЕННЫХ ПОРОД | ПМ | 141
ПОЛЫ ИЗ КЕРАМИЧЕСКОЕ
78 | Е1101-2-3 МИНСТРОЙ РУЗ 05.01.21 N 9 | УСТРОЙСТВО ПОДСТИЛАЮЩИХ СЛОЕВ ГРАВИЙНЫХ | М3 | 5.26
79 | Е1101-2-9 МИНСТРОЙ РУЗ 05.01.21 N 9 | УСТРОЙСТВО ПОДСТИЛАЮЩИХ СЛОЕВ БЕТОННЫХ ИЗ БЕТОНА В7,5 | М3 | 4.21
80 | Е2601-055-02 МИНСТРОЙИЖКХ РУЗ НОМ. 42 03.03.23 Г. | УСТАНОВКА ПАРОИЗОЛЯЦИОННОГО СЛОЯ ИЗ ПЛЕНКИ ПОЛИЭТИЛЕНОВОЙ (БЕЗ СТЕКЛОВОЛОКНИСТЫХ МАТЕРИАЛОВ) | 100 М2 ПОВЕРХНОСТИ ПОКРЫТИЯ ИЗОЛЯЦИИ | 0.526
81 | Е1101-9-1 МИНСТРОЙ РУЗ 05.01.21 N 9 | УСТРОЙСТВО УТЕПЛЕНИЕ ИЗ ЭКСТРУЗИОННОГО ПЕНОПОЛИСТИРОЛА | 100М2 | 0.526
82 | 111-415 | УТЕПЛИТЕЛЬ ИЗ ЭКСТРУЗИОННОГО ПЕНОПОЛИСТИРОЛА ТОЛЩ. 20ММ | М2 | 53.652
83 | Е1101-11-1 МИНСТРОЙ РУЗ 05.01.21 N 9 | УСТРОЙСТВО СТЯЖЕК ЦЕМЕНТНЫХ ТОЛЩИНОЙ 20 ММ | 100М2 | 0.526
84 | Е1101-11-2 МИНСТРОЙ РУЗ 05.01.21 N 9 К=4 | УСТРОЙСТВО СТЯЖЕК ЦЕМЕНТНЫХ НА КАЖДЫЕ 5 ММ ИЗМЕНЕНИЯ ТОЛЩИНЫ СТЯЖКИ ДОБАВЛЯТЬ ИЛИ ИСКЛЮЧАТЬ К НОРМЕ 11-01-011-01 (ДОБАВЛЯЕТСЯ 20ММ) | 100М2 | 0.526
85 | Е1101-27-6 МИНСТРОЙ РУЗ 05.01.21 N 9 | УСТРОЙСТВО ПОКРЫТИЙ НА РАСТВОРЕ ИЗ СУХОЙ СМЕСИ С ПРИГОТОВЛЕНИЕМ РАСТВОРА В ПОСТРОЕЧНЫХ УСЛОВИЯХ ИЗ ГЛАДКИХ НЕГЛАЗУРИРОВАННЫХ КЕРАМИЧЕСКИХ ПЛИТОК ДЛЯ ПОЛОВ ОДНОЦВЕТНЫХ | 100 М2 | 0.526
ПРОЕМЫ
86 | Е1001-36-2ДОП. 11 ГОСАРХИТЕКТСТРОЙ РУЗ ПР. № 429 ОТ 15.12.17 Г. | УСТАНОВКА В ЖИЛЫХ И ОБЩЕСТВЕННЫХ ЗДАНИЯХ ОКОННЫХ БЛОКОВ ИЗ ДЕРЕВО АЛЮМИНИЯ, АЛЮМИНИЯ, МЕТАЛЛОПЛАСТИКА В КАМЕННЫХ СТЕНАХ, ОТКРЫВАЮЩИМИСЯ (ПОВОРОТНЫХ, ОТКИДНЫХ, ПОВОРОТНО-ОТКИДНЫХ): С ПЛОЩАДЬЮ ПРОЕМА ДО 3 М2 /ИЗ ПВХ/ | 100 М2 | 0.738
87 | Е1001-36-1ДОП. 11 ГОСАРХИТЕКТСТРОЙ РУЗ ПР. № 429 ОТ 15.12.17 Г. | УСТАНОВКА ФРАМУГИ ПЛАСТИКОВЫЕ | 100 М2 | 0.0108
88 | 111-202 | БЛОКИ ФРАМУЖНЫЕ ПЛАСТИКОВЫЕ ОДНОКАМЕРНЫЕ СТЕКЛОПАКЕТАМИ С ТВЕРДОГО СЕЛЕКТИВНЫМ ПОКРЫТИЕМ ВНУТРИ СТЕКЛА БЕЛЫЙ | М2 | 1.08
89 | Е1001-37-1ДОП. 11 ГОСАРХИТЕКТСТРОЙ РУЗ ПР. № 429 ОТ 15.12.17 Г. | УСТАНОВКА БЛОКОВ ДЕРЕВО АЛЮМИНИЕВЫХ, АЛЮМИНИЕВЫХ, МЕТАЛЛОПЛАСТИКОВЫХ В НАРУЖНЫХ И ВНУТРЕННИХ ДВЕРНЫХ ПРОЕМАХ: В КАМЕННЫХ СТЕНАХ ПЛОЩАДЬЮ ПРОЕМА ДО 3 М2 /ИЗ ПВХ/ | 100М2 | 0.162
90 | Е1001-39-1 | УСТАНОВКА БЛОКОВ В НАРУЖНЫХ И ВНУТРЕННИХ ДВЕРНЫХ ПРОЕМАХ В КАМЕННЫХ СТЕНАХ ПЛОЩАДЬЮ ПРОЕМА ДО 3 М2 /МДФ/ | 100М2 ПРОЕМОВ | 0.0756
91 | Е1001-36-6ДОП. 11 ГОСАРХИТЕКТСТРОЙ РУЗ ПР. № 429 ОТ 15.12.17 Г. | УСТАНОВКА ВИТРАЖИ ИЗ КОЛЕННОГО СТЕКЛА | 100 М2 | 0.874
92 | 111-036 | ВИТРАЖИ ИЗ КАЛЕНОГО СТЕКЛА ТОЛЩИНОЙ 10ММ С АКСЕССУРАМИ | М2 | 87.4
93 | Е1001-035-01ДОП. 11 ГОСАРХИТЕКТСТРОЙ РУЗ ПР. № 429 ОТ 15.12.17 Г. | УСТАНОВКА ПОДОКОННЫХ ДОСОК ИЗ ПВХ В КАМЕННЫХ СТЕНАХ ТОЛЩИНОЙ ДО 0,51 М. | 100 М.П. | 0.171
94 | 111-213 | ДОСКИ ПОДОКОННЫЕ ИЗ ПВХ БЕЛЫЙ, 200ММ | ПМ | 17.1
ВНУТРЕННЯЯ ОТДЕЛКА
95 | Е1501-052-01 ДОП. 1 | УСТРОЙСТВО ПОДВЕСНОГО ПОТОЛКА ГИПСОКАРТОННЫМИ ПЛИТАМИ КНАУФ ПО МЕТАЛЛИЧЕСКИМ НЕСУЩИМ КОНСТРУКЦИЯМ, ПРОСТОЙ СЛОЖНОСТИ | 100М2 | 4.29
96 | Е1501-093-02 ДОП. 11 ГОСАРХИТЕКТСТРОЙ РУЗ ПР. № 429 ОТ 15.12.17 Г. | УСТАНОВКА МОНТАЖНОГО ПРОФИЛЯ ДЛЯ КРЕПЛЕНИЯ ОБЛИЦОВКИ ПОТОЛКА ТУНИКАФОНОМ | 100 М2 ОБЛИЦОВКИ | 0.136
97 | Е1501-094-04 ДОП. 10 | ОБШИВКА ПОТОЛКА ДЕКОРАТИВНЫЙ СТАЛЬЮ ОЦИНКОВАННОЙ (ТУНИКАФОН) ПО ГОТОВОМУ КАРКАСУ | 100М2 | 0.136
98 | Е1507-017-01 ДОП. 12 МИНСТРОЙ РУЗ N 519 ОТ 18.11.2019 Г. | ОБЛИЦОВКА СТЕН ПАНЕЛЯМИ ECOPLIT С УСТРОЙСТВОМ С КАРКАСА БЕЗ ОТНОСА ОТ СТЕНЫ | 100М2 | 3.35
99 | 111-315 | ДЕКОРАТИВНЫЕ ПАНЕЛИ ECOPLIT ACRIL РАЗМЕРОМ 3000X1200X6 ММ | М2 | 351.75
100 | Е1501-19-5 | ГЛАДКАЯ ОБЛИЦОВКА СТЕН, СТОЛБОВ, ПИЛЯСТР И ОТКОСОВ [БЕЗ КАРНИЗНЫХ, ПЛИНТУСНЫХ И УГЛОВЫХ ПЛИТОК] БЕЗ УСТАНОВКИ ПЛИТОК ТУАЛЕТНОГО ГАРНИТУРА НА КЛЕЕ ИЗ СУХИХ СМЕСЕЙ ПО КИРПИЧУ И БЕТОНУ | 100М2 ПОВЕРХНОСТИ ОБЛИЦОВКИ | 1.87
101 | Е1502-19-7 ДОП. 12 МИНСТРОЙ РУЗ N 519 ОТ 18.11.2019 Г. | ГИПСОВАЯ ШТУКАТУРКА ПОВЕРХНОСТЕЙ СТЕН ТОЛЩИНОЙ 10ММ | 100М2 ОШТУКАТУРИВАЕМОЙ ПОВЕРХНОСТИ | 1.05
102 | Е1502-31-1 | ШТУКАТУРКА ПОВЕРХНОСТЕЙ ОКОННЫХ И ДВЕРНЫХ ОТКОСОВ ПО БЕТОНУ И КАМНЮ ПЛОСКИХ | 100М2 ОШТУКАТУРИВАЕМОЙ ПОВЕРХНОСТИ | 0.11
103 | Е1502-19-8 ДОП. 12 МИНСТРОЙ РУЗ N 519 ОТ 18.11.2019 Г. | СПЛОШНОЕ ВЫРАВНИВАНИЕ ПОВЕРХНОСТЕЙ (ОДНОСЛОЙНАЯ ШТУКАТУРКА) ГИПСОВЫМИ СУХИМИ СМЕСЯМИ: ТОЛЩИНОЙ ДО 10 ММ ПОТОЛКОВ | 100М2 ОШТУКАТУРИВАЕМОЙ ПОВЕРХНОСТИ | 4.29
104 | Е1502-019-12 ДОП. 12 МИНСТРОЙ РУЗ N 519 ОТ 18.11.2019 Г. К=8 | ВЫЧИТАЕТСЯ ПОЗИЦИЯ: НА КАЖДЫЙ ММ ИЗМЕНЕНИЯ ТОЛЩИНЫ ИСКЛЮЧАЕТСЯ ПОТОЛКОВ | 100М2 | -4.29
105 | Е1502-19-7 ДОП. 12 МИНСТРОЙ РУЗ N 519 ОТ 18.11.2019 Г. | СПЛОШНОЕ ВЫРАВНИВАНИЕ ПОВЕРХНОСТЕЙ (ОДНОСЛОЙНАЯ ШТУКАТУРКА) ГИПСОВЫМИ СУХИМИ СМЕСЯМИ: ТОЛЩИНОЙ ДО 10 ММ СТЕН | 100М2 ОШТУКАТУРИВАЕМОЙ ПОВЕРХНОСТИ | 1.05
106 | Е1502-019-11 ДОП. 12 МИНСТРОЙ РУЗ N 519 ОТ 18.11.2019 Г. К=5 | ВЫЧИТАЕТСЯ ПОЗИЦИЯ: НА КАЖДЫЙ ММ ИЗМЕНЕНИЯ ТОЛЩИНЫ ИСКЛЮЧАЕТСЯ СТЕН | 100М2 | -1.05
107 | Е1502-19-9 ДОП. 12 МИНСТРОЙ РУЗ N 519 ОТ 18.11.2019 Г. | СПЛОШНОЕ ВЫРАВНИВАНИЕ ПОВЕРХНОСТЕЙ (ОДНОСЛОЙНАЯ ШТУКАТУРКА) ГИПСОВЫМИ СУХИМИ СМЕСЯМИ: ТОЛЩИНОЙ ДО 10 ММ ОКОННЫХ И ДВЕРНЫХ ОТКОСОВ ПЛОСКИХ | 100М2 ОШТУКАТУРИВАЕМОЙ ПОВЕРХНОСТИ | 0.11
108 | Е1502-019-13 ДОП. 12 МИНСТРОЙ РУЗ N 519 ОТ 18.11.2019 Г. К=5 | ВЫЧИТАЕТСЯ ПОЗИЦИЯ: НА КАЖДЫЙ ММ ИЗМЕНЕНИЯ ТОЛЩИНЫ ИСКЛЮЧАЕТСЯ ОКОННЫХ И ДВЕРНЫХ ОТКОСОВ ПЛОСКИХ | 100М | -0.11
109 | Е1504-5-6 ДОП. 4 | ОКРАСКА ПОЛИВИНИЛАЦЕТАТНЫМИ ВОДОЭМУЛЬСИОННЫМИ СОСТАВАМИ УЛУЧШЕННАЯ ПО СБОРНЫМ КОНСТРУКЦИЯМ, ПОДГОТОВЛЕННЫМ ПОД ОКРАСКУ ПОТОЛКОВ | 100М2 ОКРАШИВАЕМОЙ ПОВЕРХНОСТИ | 4.29
110 | Е1504-5-5 ДОП. 4 | ОКРАСКА ПОЛИВИНИЛАЦЕТАТНЫМИ ВОДОЭМУЛЬСИОННЫМИ СОСТАВАМИ УЛУЧШЕННАЯ ПО СБОРНЫМ КОНСТРУКЦИЯМ, ПОДГОТОВЛЕННЫМ ПОД ОКРАСКУ СТЕН | 100М2 ОКРАШИВАЕМОЙ ПОВЕРХНОСТИ | 1.05
111 | Е1504-5-5 ДОП. 4 | ОКРАСКА ПОЛИВИНИЛАЦЕТАТНЫМИ ВОДОЭМУЛЬСИОННЫМИ СОСТАВАМИ УЛУЧШЕННАЯ ПО СБОРНЫМ КОНСТРУКЦИЯМ, ПОДГОТОВЛЕННЫМ ПОД ОКРАСКУ СТЕН (ОТКОСОВ) | 100М2 ОКРАШИВАЕМОЙ ПОВЕРХНОСТИ | 0.11
112 | Е1303-2-4 | ОГРУНТОВКА МЕТАЛЛИЧЕСКИХ ПОВЕРХНОСТЕЙ ЗА ОДИН РАЗ ГРУНТОВКОЙ ГФ-021 | 100 М2 ОКРАШИВАЕМОЙ ПОВЕРХНОСТИ | 0.32
113 | Е1303-4-26 К=2 | ОКРАСКА МЕТАЛЛИЧЕСКИХ ОГРУНТОВАННЫХ ПОВЕРХНОСТЕЙ ЭМАЛЬЮ ПФ-115 ЗА 2 РАЗА | 100 М2 ОКРАШИВАЕМОЙ ПОВЕРХНОСТИ | 0.32
114 | Е807-1-2 МИНСТРОЙИЖКХ 14.02.23 Г. N 30 | УСТАНОВКА И РАЗБОРКА НАРУЖНЫХ ИНВЕНТАРНЫХ ЛЕСОВ ВЫСОТОЙ ДО 16 М ТРУБЧАТЫХ ДЛЯ ПРОЧИХ ОТДЕЛОЧНЫХ РАБОТ | 100М2 ВЕРТИКАЛЬНОЙ ПРОЕКЦИИ | 6.27
115 | Е0807-001-04 МИНСТРОЙИЖКХ 14.02.23 Г. N 30 | ВЫЧИТАЕТСЯ ПОЗИЦИЯ: УСТАНОВКА И РАЗБОРКА НАРУЖНЫХ ИНВЕНТАРНЫХ ЛЕСОВ ВЫСОТОЙ ДО 16 М НА КАЖДЫЕ ПОСЛЕДУЮЩИЕ 4 М ВЫСОТЫ НАРУЖНЫХ ИНВЕНТАРНЫХ ЛЕСОВ ДОБАВЛЯТЬ: К НОРМАМ 0807-001-1, 0807-001-2 | 100М2 ВЕРТИКАЛЬНОЙ ПРОЕКЦИИ | -6.27
116 | Е1303-2-4 | ОГРУНТОВКА МЕТАЛЛИЧЕСКИХ ПОВЕРХНОСТЕЙ ЗА ОДИН РАЗ ГРУНТОВКОЙ ГФ-021 | 100 М2 ОКРАШИВАЕМОЙ ПОВЕРХНОСТИ | 0.45
117 | Е1303-4-26 К=2 | ОКРАСКА МЕТАЛЛИЧЕСКИХ ОГРУНТОВАННЫХ ПОВЕРХНОСТЕЙ ЭМАЛЬЮ ПФ-115 ЗА 2 РАЗА | 100 М2 ОКРАШИВАЕМОЙ ПОВЕРХНОСТИ | 0.45
118 | 111-322 | НАЛИЧНИКИ "БАГЕТНЫЕ" ИЗ МДФ, ОБЛИЦОВАННЫЕ ШПОНОМ ЦЕННЫХ ПОРОД В=100 ММ | М | 141
119 | 111-929 | КЛЕЙ | КГ | 82
НАРУЖНАЯ ОТДЕЛКА
120 | Е2601-45-1 | НАРУЖНАЯ ТЕПЛОИЗОЛЯЦИЯ ФАСАДА ЗДАНИЙ ПЛИТАМИ ИЗ БАЗАЛЬТА | 100М2 | 2.85
121 | 111-009 | БАЗАЛЬТОВАЯ МИНЕРАЛЬНАЯ ВАТА - BASALT WOOL FACADE PRO 1200Х600 50 | М2 | 293.55
122 | 111-184 | ОКОННЫЙ ПРОФИЛЬ | М | 94
123 | 111-185 | ЦОКОЛЬНЫЙ ПРОФИЛЬ | М | 25
124 | Е1502-39-3 ДОП. 11 ГОСАРХИТЕКТСТРОЙ РУЗ ПР. № 429 ОТ 15.12.17 Г. | ОТДЕЛКА НАРУЖНЫХ СТЕН ПО ПОДГОТОВЛЕННЫМ ПОВЕРХНОСТЯМ ДЕКОРАТИВНЫМ ПОКРЫТИЕМ ПОД ИМИТАЦИЮ НАТУРАЛЬНОГО КАМНЯ "ТРАВЕРТИН" СПЛОШНОЕ НАНЕСЕНИЕ С ПОЛИРОВКОЙ ПОВЕРХНОСТИ (БЕЗ РИСУНКА) С РАСХОДОМ 200 КГ МЕХАНИЗИРОВАННЫМ СПОСОБОМ И ОТКОСОВ | 100 М2 | 2.93
125 | Е1001-012-03 ДОП. 12 МИНСТРОЙ РУЗ N 519 ОТ 18.11.2019 Г. | ОБЛИЦОВКА ЦОКОЛЕЙ ИЗ ОБЛИЦОВОЧНЫХ ПЛИТ КЕРАМОГРАНИТ НА МЕТАЛЛИЧЕСКОМ КАРКАСЕ | 100 М2 СТЕН ЗА ВЫЧЕТОМ ПРОЕМОВ | 0.296
126 | 111-188 | ПЛИТЫ КЕРАМОГРАНИТНЫЕ | М2 | 30.192
127 | Е1501-092-01 ДОП. 9 | РАСКРОЙ И ИЗГОТОВЛЕНИЕ ПАНЕЛЕЙ ИЗ ЛИСТОВ "АЛЮПАН" | 100М2 | 1.44
128 | Е1501-094-01 ДОП. 10 | ОБЛИЦОВКА ПОВЕРХНОСТЕЙ ДЕКОРАТИВНЫМИ ПАНЕЛЯМИ ТИПА "АЛЮПАН" СТЕН С УСТРОЙСТВОМ КАРКАСА ИЗ ЖЕСТЯНОГО ПРОФИЛЯ | 100 М2 РАЗВЕРНУТОЙ ПРОЕКЦИИ ПОВЕРХНОСТИ ОБЛИЦОВКИ | 1.44
129 | 111-401 | ПРОФИЛЬ НАПРАВЛЯЮШИЙ ОЦИНКОВАННЫЙ | М | 720
130 | Е1501-092-01 ДОП. 9 | РАСКРОЙ И ИЗГОТОВЛЕНИЕ ПАНЕЛЕЙ ИЗ ЛИСТОВ "АЛЮПАН"(НАКШЛИ) | 100М2 | 0.768
131 | Е1501-094-01 ДОП. 10 | ОБЛИЦОВКА ПОВЕРХНОСТЕЙ ДЕКОРАТИВНЫМИ ПАНЕЛЯМИ ТИПА "АЛЮПАН" СТЕН С УСТРОЙСТВОМ КАРКАСА ИЗ ЖЕСТЯНОГО ПРОФИЛЯ | 100 М2 РАЗВЕРНУТОЙ ПРОЕКЦИИ ПОВЕРХНОСТИ ОБЛИЦОВКИ | 0.768
132 | Е1501-092-01 ДОП. 9 | РАСКРОЙ И ИЗГОТОВЛЕНИЕ ПАНЕЛЕЙ ИЗ ЛИСТОВ "АЛЮПАН"(СТОЙКИ) | 100М2 | 0.472
133 | Е1501-094-01 ДОП. 10 | ОБЛИЦОВКА ПОВЕРХНОСТЕЙ ДЕКОРАТИВНЫМИ ПАНЕЛЯМИ ТИПА "АЛЮПАН" СТЕН С УСТРОЙСТВОМ КАРКАСА ИЗ ЖЕСТЯНОГО ПРОФИЛЯ | 100 М2 РАЗВЕРНУТОЙ ПРОЕКЦИИ ПОВЕРХНОСТИ ОБЛИЦОВКИ | 0.472
134 | 111-401 | ПРОФИЛЬ НАПРАВЛЯЮШИЙ ОЦИНКОВАННЫЙ | М | 236
135 | Е1503-1-1 ДОП. 12 МИНСТРОЙ РУЗ N 519 ОТ 18.11.2019 Г. | УСТАНОВКА ГИПСОВЫХ ПОГОННЫХ ДЕТАЛЕЙ ОРНАМЕНТИРОВАННЫХ, ПЛОСКИХ, ВЫПУКЛЫХ, РЕЛЬЕФНЫХ, ПРОСТОГО ИЛИ СЛОЖНОГО РИСУНКА [ПОРЕЗКИ, ПОЯСА, ФРИЗЫ, КАПЛИ И Т.П.] ВЫСОТОЙ ДО 100 ММ | 100М | 1.52
136 | 111-323 | НАЛИЧНИКИ ИЗ ПЕНОПОЛИСТЕРОЛА | М | 152
ОТМОСТКА
137 | Е801-2-3 МИНСТРОЙИЖКХ 14.02.23 Г. N 30 | УСТРОЙСТВО ОСНОВАНИЙ ПОД ОТМОСТКУ ИЗ ГРАВИЙНО-ПЕСЧАННОЙ СМЕСИ | М3 ОСНОВАНИЯ | 9.93
138 | Е601-1-1 ДОП. 3 | УСТРОЙСТВО ОТМОСТКИ БЕТОННЫХ ИЗ БЕТОНА В7,5 | 100 М3 БЕТОНА | 0.071
ГЛАВНЫЙ ВХОД
КРЫЛЬЦО №1
139 | Е601-157-6ДОП. 14 | УСТРОЙСТВО МОНОЛИТНЫХ ЖЕЛЕЗОБЕТОННЫХ КРЫЛЕЦ | М3 | 1.5
140 | Е601-157-6ДОП. 14 | УСТРОЙСТВО МОНОЛИТНЫХ ЖЕЛЕЗОБЕТОННЫХ КРЫЛЕЦ /ПАНДУС/ | М3 | 1.12
141 | С124-30 | ПРОВОЛОКА АРМАТУРНАЯ ИЗ НИЗКОУГЛЕРОДИСТОЙ СТАЛИ ВР-1, ДИАМЕТРОМ 5 ММ | Т | 0.028
142 | Е1501-026-01 ДОП. 6 | ГЛАДКАЯ ОБЛИЦОВКА БОКОВЫХ ПОВЕРХНОСТЕЙ КРЫЛЬЦА ИЗ КЕРАМОГРАНИТНЫХ ПЛИТОК ТОЛЩИНОЙ ДО 15 ММ НА КЛЕЕ ИЗ СУХИХ СМЕСЕЙ ПО КИРПИЧУ И БЕТОНУ, ЧИСЛО ПЛИТ ДО 10 ШТ НА М2 | 100М2 ПОВЕРХНОСТИ ОБЛИЦОВКИ | 0.021
143 | Е1101-11-1 МИНСТРОЙ РУЗ 05.01.21 N 9 | УСТРОЙСТВО СТЯЖЕК ЦЕМЕНТНЫХ ТОЛЩИНОЙ 20 ММ | 100М2 | 0.092
144 | Е1101-52-1 МИНСТРОЙ РУЗ 05.01.21 N 9 | УСТРОЙСТВО ПОКРЫТИЙ ИЗ КЕРАМОГРАНИТНЫХ ПЛИТОК РАЗМЕРАМИ ДО 40X40 СМ | 100М2 | 0.092
145 | Е0705-016-04 | УСТРОЙСТВО ОГРАЖДЕНИЙ ИЗ НЕРЖАВЕЮЩЕЙ СТАЛИ | 100М ОГРАЖДЕНИЙ | 0.1
146 | 111-393 | СТОИМОСТЬ ОГРАЖДЕНИЙ ИЗ НЕРЖАВЕЮЩЕЙ СТАЛИ | ПМ | 10
147 | 111-396 | КОЗЫРЕК СТЕКЛЯННОЕ КОЛЕННОЕ С УСТАНОВКОЙ | М2 | 9.4
КРЫЛЬЦО №2(3ШТ)
148 | Е601-157-6ДОП. 14 | УСТРОЙСТВО МОНОЛИТНЫХ ЖЕЛЕЗОБЕТОННЫХ КРЫЛЕЦ | М3 | 2.88
149 | С124-30 | ПРОВОЛОКА АРМАТУРНАЯ ИЗ НИЗКОУГЛЕРОДИСТОЙ СТАЛИ ВР-1, ДИАМЕТРОМ 5 ММ | Т | 0.025
150 | Е1501-026-01 ДОП. 6 | ГЛАДКАЯ ОБЛИЦОВКА БОКОВЫХ ПОВЕРХНОСТЕЙ КРЫЛЬЦА ИЗ КЕРАМОГРАНИТНЫХ ПЛИТОК ТОЛЩИНОЙ ДО 15 ММ НА КЛЕЕ ИЗ СУХИХ СМЕСЕЙ ПО КИРПИЧУ И БЕТОНУ, ЧИСЛО ПЛИТ ДО 10 ШТ НА М2 | 100М2 ПОВЕРХНОСТИ ОБЛИЦОВКИ | 0.042
151 | Е1101-11-1 МИНСТРОЙ РУЗ 05.01.21 N 9 | УСТРОЙСТВО СТЯЖЕК ЦЕМЕНТНЫХ ТОЛЩИНОЙ 20 ММ | 100М2 | 0.081
152 | Е1101-52-1 МИНСТРОЙ РУЗ 05.01.21 N 9 | УСТРОЙСТВО ПОКРЫТИЙ ИЗ КЕРАМОГРАНИТНЫХ ПЛИТОК РАЗМЕРАМИ ДО 40X40 СМ | 100М2 | 0.081
153 | 111-396 | КОЗЫРЕК СТЕКЛЯННОЕ КОЛЕННОЕ С УСТАНОВКОЙ | М2 | 9
СИСТЕМА ТЕПЛО-ХОЛОДОСНАБЖЕНИЯ
154 | Е2004-001-01 | УСТАНОВКА АГРЕГАТОВ ВОЗДУШНО-ОТОПИТЕЛЬНЫХ МАССОЙ ДО 0,25 Т | АГРЕГАТ | 106
155 | 202-101 | НАПОЛЬНЫЙ ФАНКОЙЛ (МОЩНОСТЬ ОТ 1,8 КВТ ДО 8,9 КВТ) FIM1-P18SE | КОМПЛЕКТ | 3
156 | 202-103 | НАПОЛЬНЫЙ ФАНКОЙЛ СТЕКЛЯННЫЙ (МОЩНОСТЬ ОТ 1,8 КВТ ДО 8,9 КВТ) FIT1-P35SE БЕЛЫЙ | КОМПЛЕКТ | 4
157 | 202-104 | НАПОЛЬНЫЙ ФАНКОЙЛ СТЕКЛЯННЫЙ (МОЩНОСТЬ ОТ 1,8 КВТ ДО 8,9 КВТ) FIT1-P42SE БЕЛЫЙ | КОМПЛЕКТ | 10
158 | Е1803-001-04ДОП. 14 | УСТАНОВКА РАДИАТОРОВ БИМЕТАЛЛИЧЕСКИХ | 100КВТ | 0.36
159 | 130-504 | РАДИАТОРЫ БИМЕТАЛЛИЧЕСКИЕ "AVANGARD-500" (В КОМПЛЕКТЕ: 2 КРОНШТЕЙНА; ЗАГЛУШКИ) | СЕКЦИЯ | 36
160 | Е1602-005-02 МИНСТРОЙ РУЗ НОМ | ПРОКЛАДКА ТРУБОПРОВОДОВ ОТОПЛЕНИЯ И ВОДОСНАБЖЕНИЯ ИЗ СТАЛЬНЫХ ЭЛЕКТРОСВАРНЫХ ТРУБ ДИАМЕТРОМ 50 ММ | 100 М ТРУБОПРОВОДА | 0.1
161 | 2307-0021 | КРАНЫ ШАРОВЫЕ ПОЛИПРОПИЛЕНОВЫЕ Д. 25 ММ | ШТ | 42
162 | Е1605-001-01 МИНСТРОЙ РУЗ НОМ | УСТАНОВКА СТАЛЬНОЙ ФЛАНЦЕВОЙ АРМАТУРЫ, ВЕНТИЛЕЙ, ЗАДВИЖЕК, ЗАТВОРОВ, КЛАПАНОВ ОБРАТНЫХ, КРАНОВ ПРОХОДНЫХ НА ТРУБОПРОВОДАХ ИЗ СТАЛЬНЫХ ТРУБ ДИАМЕТРОМ ДО 25 ММ | ШТ | 21
163 | 202-011 | КЛАПАН ТЕРМОСТАТИЧЕСКИЙ ДИАМЕТРОМ 25ММ | ШТ | 21
164 | Е1806-007-01 | УСТАНОВКА ФИЛЬТРОВ ДИАМЕТРОМ 25 ММ | 10 ШТ | 2.1
165 | 202-012 | ФИЛЬТР СЕТЧАТЫЙ ДИАМЕТРОМ 25ММ | ШТ | 21
166 | Е1604-006-02 МИНСТРОЙ РУЗ НОМ | ПРОКЛАДКА ВНУТРЕННИХ ТРУБОПРОВОДОВ ОТОПЛЕНИЯ ИЗ ПОЛИПРОПИЛЕНОВЫХ ТРУБ ДИАМЕТРОМ ДО: 25 ММ | 100 М ТРУБОПРОВОДА | 1.97
167 | Е1604-006-03 МИНСТРОЙ РУЗ НОМ | ПРОКЛАДКА ВНУТРЕННИХ ТРУБОПРОВОДОВ ОТОПЛЕНИЯ ИЗ ПОЛИПРОПИЛЕНОВЫХ ТРУБ ДИАМЕТРОМ ДО: 32 ММ | 100 М ТРУБОПРОВОДА | 1.08
168 | Е1604-006-04 МИНСТРОЙ РУЗ НОМ | ПРОКЛАДКА ВНУТРЕННИХ ТРУБОПРОВОДОВ ОТОПЛЕНИЯ ИЗ ПОЛИПРОПИЛЕНОВЫХ ТРУБ ДИАМЕТРОМ ДО: 40 ММ | 100 М ТРУБОПРОВОДА | 1.06
169 | Е1604-006-05 МИНСТРОЙ РУЗ НОМ | ПРОКЛАДКА ВНУТРЕННИХ ТРУБОПРОВОДОВ ОТОПЛЕНИЯ ИЗ ПОЛИПРОПИЛЕНОВЫХ ТРУБ ДИАМЕТРОМ ДО: 50 ММ | 100 М ТРУБОПРОВОДА | 0.72
170 | Е1604-006-06 МИНСТРОЙ РУЗ НОМ | ПРОКЛАДКА ВНУТРЕННИХ ТРУБОПРОВОДОВ ОТОПЛЕНИЯ ИЗ ПОЛИПРОПИЛЕНОВЫХ ТРУБ ДИАМЕТРОМ ДО: 63 ММ | 100 М ТРУБОПРОВОДА | 0.97
171 | 1532-1002 | ОТВОДЫ ПОЛИПРОПИЛЕНОВЫЕ 90 ГРАД. ДИАМЕТРОМ 25 ММ | ШТ | 54
172 | 1532-1003 | ОТВОДЫ ПОЛИПРОПИЛЕНОВЫЕ 90 ГРАД. ДИАМЕТРОМ 32 ММ | ШТ | 10
173 | 1532-1004 | ОТВОДЫ ПОЛИПРОПИЛЕНОВЫЕ 90 ГРАД. ДИАМЕТРОМ 40 ММ | ШТ | 2
174 | 1532-1005 | ОТВОДЫ ПОЛИПРОПИЛЕНОВЫЕ 90 ГРАД. ДИАМЕТРОМ 50 ММ | ШТ | 4
175 | 1532-1006 | ОТВОДЫ ПОЛИПРОПИЛЕНОВЫЕ 90 ГРАД. ДИАМЕТРОМ 63 ММ | ШТ | 10
176 | 1532-2123 | АДАПТЕРЫ ПОЛИПРОПИЛЕНОВЫЕ С НАРУЖНОЙ РЕЗЬБОЙ Д. 25Х1/2 ММ | ШТ | 42
177 | 1532-2128 | АДАПТЕРЫ ПОЛИПРОПИЛЕНОВЫЕ С НАРУЖНОЙ РЕЗЬБОЙ Д. 40Х1 1/4 ММ | ШТ | 2
178 | 1532-2129 | АДАПТЕРЫ ПОЛИПРОПИЛЕНОВЫЕ С НАРУЖНОЙ РЕЗЬБОЙ Д. 50Х1 1/2 ММ | ШТ | 4
179 | 1532-1086 | МУФТЫ ПОЛИПРОПИЛЕНОВЫЕ Д. 25 ММ | ШТ | 25
180 | 1532-1087 | МУФТЫ ПОЛИПРОПИЛЕНОВЫЕ Д. 32 ММ | ШТ | 26
181 | 1532-1088 | МУФТЫ ПОЛИПРОПИЛЕНОВЫЕ Д. 40 ММ | ШТ | 26
182 | 1532-1089 | МУФТЫ ПОЛИПРОПИЛЕНОВЫЕ Д. 50 ММ | ШТ | 18
183 | 1532-1090 | МУФТЫ ПОЛИПРОПИЛЕНОВЫЕ Д. 63 ММ | ШТ | 24
184 | 1532-2012 | ХОМУТ МЕТАЛЛИЧЕСКИЙ ДЛЯ ППР ТРУБ Д25ММ | ШТ | 181
185 | 1532-2013 | ХОМУТ МЕТАЛЛИЧЕСКИЙ ДЛЯ ППР ТРУБ Д32ММ | ШТ | 79
186 | 1532-2014 | ХОМУТ МЕТАЛЛИЧЕСКИЙ ДЛЯ ППР ТРУБ Д40ММ | ШТ | 80
187 | 1532-2015 | ХОМУТ МЕТАЛЛИЧЕСКИЙ ДЛЯ ППР ТРУБ Д50ММ | ШТ | 50
188 | 1532-2016 | ХОМУТ МЕТАЛЛИЧЕСКИЙ ДЛЯ ППР ТРУБ Д63ММ | ШТ | 78
189 | 1532-1057 | ПЕРЕХОДНИКИ ПОЛИПРОПИЛЕНОВЫЕ 32Х25 ММ | ШТ | 4
190 | 1532-1060 | ПЕРЕХОДНИКИ ПОЛИПРОПИЛЕНОВЫЕ 40Х32 ММ | ШТ | 4
191 | 1532-1064 | ПЕРЕХОДНИКИ ПОЛИПРОПИЛЕНОВЫЕ 50Х40 ММ | ШТ | 4
192 | 1532-1068 | ПЕРЕХОДНИКИ ПОЛИПРОПИЛЕНОВЫЕ 63Х50 ММ | ШТ | 4
193 | 1532-1021 | ТРОЙНИКИ ПОЛИПРОПИЛЕНОВЫЕ Д. 25 ММ | ШТ | 10
194 | 1532-1031 | ТРОЙНИКИ ПОЛИПРОПИЛЕНОВЫЕ ПЕРЕХОДНЫЕ Д. 32Х25Х32 ММ | ШТ | 8
195 | 1532-1034 | ТРОЙНИКИ ПОЛИПРОПИЛЕНОВЫЕ ПЕРЕХОДНЫЕ Д. 40Х25Х40 ММ | ШТ | 10
196 | 1532-1037 | ТРОЙНИКИ ПОЛИПРОПИЛЕНОВЫЕ ПЕРЕХОДНЫЕ Д. 50Х25Х50 ММ | ШТ | 20
197 | 2307-0022 | КРАНЫ ШАРОВЫЕ ПОЛИПРОПИЛЕНОВЫЕ Д. 32 ММ | ШТ | 2
198 | 2307-0025 | КРАНЫ ШАРОВЫЕ ПОЛИПРОПИЛЕНОВЫЕ Д. 63 ММ | ШТ | 2
199 | Е2601-044-02 МИНСТРОЙИЖКХ РУЗ НОМ. 42 03.03.23 Г. | УСТРОЙСТВО ТЕПЛОИЗОЛЯЦИИ ТРУБ НА СТРОЙПЛОЩАДКЕ ИЛИ ЗАГОТОВИТЕЛЬНОМ УЧАСТКЕ ОБОЛОЧКАМИ ИЗ ВСПЕНЕННОГО ПОЛИЭТИЛЕНА НАРУЖНЫМ ДИАМЕТРОМ ДО 25 ММ | 100М ИЗОЛЯЦИИ ТРУБ | 1.97
200 | 202-003 | ТЕПЛОИЗОЛЯЦИЯ ДЛЯ ТРУБ НА ОСНОВЕ ВСПЕНЕННОГО ПОЛИЭТИЛЕНА. ТРУБКА K-FLEX PE 13X025-2 | М | 197
201 | Е2601-044-03 МИНСТРОЙИЖКХ РУЗ НОМ. 42 03.03.23 Г. | УСТРОЙСТВО ТЕПЛОИЗОЛЯЦИИ ТРУБ НА СТРОЙПЛОЩАДКЕ ИЛИ ЗАГОТОВИТЕЛЬНОМ УЧАСТКЕ ОБОЛОЧКАМИ ИЗ ВСПЕНЕННОГО ПОЛИЭТИЛЕНА НАРУЖНЫМ ДИАМЕТРОМ ДО 32 ММ | 100М ИЗОЛЯЦИИ ТРУБ | 1.08
202 | 202-004 | ТЕПЛОИЗОЛЯЦИЯ ДЛЯ ТРУБ НА ОСНОВЕ ВСПЕНЕННОГО ПОЛИЭТИЛЕНА. ТРУБКА K-FLEX PE 13X035-2 | М | 108
203 | Е2601-044-04 МИНСТРОЙИЖКХ РУЗ НОМ. 42 03.03.23 Г. | УСТРОЙСТВО ТЕПЛОИЗОЛЯЦИИ ТРУБ НА СТРОЙПЛОЩАДКЕ ИЛИ ЗАГОТОВИТЕЛЬНОМ УЧАСТКЕ ОБОЛОЧКАМИ ИЗ ВСПЕНЕННОГО ПОЛИЭТИЛЕНА НАРУЖНЫМ ДИАМЕТРОМ ДО 42 ММ | 100М ИЗОЛЯЦИИ ТРУБ | 1.06
204 | 202-005 | ТЕПЛОИЗОЛЯЦИЯ ДЛЯ ТРУБ НА ОСНОВЕ ВСПЕНЕННОГО ПОЛИЭТИЛЕНА. ТРУБКА K-FLEX PE 13X042-2 | М | 106
205 | Е2601-044-05 МИНСТРОЙИЖКХ РУЗ НОМ. 42 03.03.23 Г. | УСТРОЙСТВО ТЕПЛОИЗОЛЯЦИИ ТРУБ НА СТРОЙПЛОЩАДКЕ ИЛИ ЗАГОТОВИТЕЛЬНОМ УЧАСТКЕ ОБОЛОЧКАМИ ИЗ ВСПЕНЕННОГО ПОЛИЭТИЛЕНА НАРУЖНЫМ ДИАМЕТРОМ ДО 52 ММ | 100М ИЗОЛЯЦИИ ТРУБ | 0.72
206 | 202-006 | ТЕПЛОИЗОЛЯЦИЯ ДЛЯ ТРУБ НА ОСНОВЕ ВСПЕНЕННОГО ПОЛИЭТИЛЕНА. ТРУБКА K-FLEX PE 13X054-2 | М | 72
207 | Е2601-044-06 МИНСТРОЙИЖКХ РУЗ НОМ. 42 03.03.23 Г. | УСТРОЙСТВО ТЕПЛОИЗОЛЯЦИИ ТРУБ НА СТРОЙПЛОЩАДКЕ ИЛИ ЗАГОТОВИТЕЛЬНОМ УЧАСТКЕ ОБОЛОЧКАМИ ИЗ ВСПЕНЕННОГО ПОЛИЭТИЛЕНА НАРУЖНЫМ ДИАМЕТРОМ ДО 63 ММ | 100М ИЗОЛЯЦИИ ТРУБ | 0.97
208 | 202-007 | ТЕПЛОИЗОЛЯЦИЯ ДЛЯ ТРУБ НА ОСНОВЕ ВСПЕНЕННОГО ПОЛИЭТИЛЕНА. ТРУБКА K-FLEX PE 13X064-2 | М | 97
209 | Е1607-005-01 МИНСТРОЙ РУЗ НОМ | ГИДРАВЛИЧЕСКОЕ ИСПЫТАНИЕ ТРУБОПРОВОДОВ СИСТЕМ ОТОПЛЕНИЯ, ВОДОПРОВОДА И ГОРЯЧЕГО ВОДОСНАБЖЕНИЯ ДИАМЕТРОМ ДО 50 ММ | 100 М ТРУБОПРОВОДА | 16.02
210 | Е1607-005-02 МИНСТРОЙ РУЗ НОМ | ГИДРАВЛИЧЕСКОЕ ИСПЫТАНИЕ ТРУБОПРОВОДОВ СИСТЕМ ОТОПЛЕНИЯ, ВОДОПРОВОДА И ГОРЯЧЕГО ВОДОСНАБЖЕНИЯ ДИАМЕТРОМ ДО 50 ММ (СТАЛЬНЫХ ТРУБ) | 100 М ТРУБОПРОВОДА | 5.78
211 | Е69-001-03 | ПРОБИВКА ОТВЕРСТИЙ В КИРПИЧНЫХ СТЕНАХ ДЛЯ ВОДОГАЗОПРОВОДНЫХ ТРУБ ВРУЧНУЮ ПРИ ТОЛЩИНЕ СТЕН В: 1,5 КИРПИЧА | 100ШТ | 0.4
РАСПРЕДЕЛИТЕЛЬНАЯ ГРЕБЕНКА
212 | Е1805-001-01 | УСТАНОВКА НАСОСОВ ЦЕНТРОБЕЖНЫХ С ЭЛЕКТРОДВИГАТЕЛЕМ МАССОЙ АГРЕГАТА, ДО 0.1 Т | НАСОС | 2
213 | 2302-080 | ЦИРКУЛЯЦИОННЫЙ НАСОС EPA ESN50-17-1100 | ШТ | 2
214 | Е1806-007-04 | УСТАНОВКА ФИЛЬТРОВ ДИАМЕТРОМ 50 ММ | 10 ШТ | 0.4
215 | 202-016 | ФИЛЬТР СЕТЧАТЫЙ СТАЛЬНОЙ ФЛАНЦЕВЫЙ Д=50ММ | ШТ | 4
216 | 202-063 | ЗАТВОР ФЛАНЦЕВЫЙ Д=57ММ | ШТ | 6
217 | 202-064 | ЗАТВОР ФЛАНЦЕВЫЙ Д=65ММ | ШТ | 2
218 | 202-065 | ЗАТВОР ФЛАНЦЕВЫЙ Д=80ММ | ШТ | 2
219 | Е1806-001-02 | УСТАНОВКА ГРЕБЕНОК ПАРОВОДОРАСПРЕДЕЛИТЕЛЬНЫХ ИЗ СТАЛЬНЫХ ТРУБ НАРУЖНЫМ ДИАМЕТРОМ КОРПУСА 159 ММ | ГРЕБЕНКА | 1
220 | 202-066 | ГРЕБЕНКИ ВОДОРАСПРЕДЕЛИТЕЛЬНЫЕ ИЗ СТАЛЬНЫХ ТРУБ С ФЛАНЦАМИ, БОЛТАМИ, ПРОКЛАДКАМИ, КРОНШТЕЙНАМИ НАРУЖНЫЙ ДИАМЕТР КОРПУСА 159ММ, ДЛИНА КОРПУСА 1500ММ | ШТ | 1
221 | Е1807-001-02 | УСТАНОВКА МАНОМЕТРОВ С ТРЕХХОДОВЫМ КРАНОМ | КОМПЛЕКТ | 2
222 | 202-020 | КРАН ТРЕХХОДОВОЙ ПОД МАНОМЕТР ДУ-15 (ВОДА, ПАР), КИТАЙ | ШТ | 2
223 | 202-110 | МАНОМЕТРЫ ТЕХНИЧЕСКИЕ МП100М5 (ДАВЛЕНИЕ 16 КГ/СМ2), БЕЛАРУСЬ | ШТ | 2
224 | Е1807-001-04 | УСТАНОВКА ТЕРМОМЕТРОВ В ОПРАВЕ ПРЯМЫХ И УГЛОВЫХ | КОМПЛЕКТ | 10
225 | 202-111 | ТЕРМОМЕТРЫ БИМЕТАЛЛИЧЕСКИЕ ТБП 100/64/Р (РАДИАЛЬНОЕ ПРИСОЕДИНЕНИЕ) 120 С, БЕЛАРУСЬ | ШТ | 10
ДРЕНАЖНАЯ СИСТЕМА ТЕПЛО-ХОЛОДОСНАБЖЕНИЯ
226 | Е1604-006-01 МИНСТРОЙ РУЗ НОМ | ПРОКЛАДКА ВНУТРЕННИХ ТРУБОПРОВОДОВ ОТОПЛЕНИЯ ИЗ ПОЛИПРОПИЛЕНОВЫХ ТРУБ ДИАМЕТРОМ ДО: 20 ММ | 100 М ТРУБОПРОВОДА | 0.95
227 | Е1604-006-02 МИНСТРОЙ РУЗ НОМ | ПРОКЛАДКА ВНУТРЕННИХ ТРУБОПРОВОДОВ ОТОПЛЕНИЯ ИЗ ПОЛИПРОПИЛЕНОВЫХ ТРУБ ДИАМЕТРОМ ДО: 25 ММ | 100 М ТРУБОПРОВОДА | 1.21
228 | Е1604-006-03 МИНСТРОЙ РУЗ НОМ | ПРОКЛАДКА ВНУТРЕННИХ ТРУБОПРОВОДОВ ОТОПЛЕНИЯ ИЗ ПОЛИПРОПИЛЕНОВЫХ ТРУБ ДИАМЕТРОМ ДО: 32 ММ | 100 М ТРУБОПРОВОДА | 0.3
229 | 1532-1001 | ОТВОДЫ ПОЛИПРОПИЛЕНОВЫЕ 90 ГРАД. ДИАМЕТРОМ 20 ММ | ШТ | 16
230 | 1532-1002 | ОТВОДЫ ПОЛИПРОПИЛЕНОВЫЕ 90 ГРАД. ДИАМЕТРОМ 25 ММ | ШТ | 12
231 | 1532-1003 | ОТВОДЫ ПОЛИПРОПИЛЕНОВЫЕ 90 ГРАД. ДИАМЕТРОМ 32 ММ | ШТ | 8
232 | 1532-1020 | ТРОЙНИКИ ПОЛИПРОПИЛЕНОВЫЕ Д. 20 ММ | ШТ | 10
233 | 1532-1030 | ТРОЙНИКИ ПОЛИПРОПИЛЕНОВЫЕ ПЕРЕХОДНЫЕ Д. 25Х20Х25 ММ | ШТ | 18
234 | 1532-1031 | ТРОЙНИКИ ПОЛИПРОПИЛЕНОВЫЕ ПЕРЕХОДНЫЕ Д. 32Х25Х32 ММ | ШТ | 10
235 | 1532-1085 | МУФТЫ ПОЛИПРОПИЛЕНОВЫЕ Д. 20 ММ | ШТ | 12
236 | 1532-1086 | МУФТЫ ПОЛИПРОПИЛЕНОВЫЕ Д. 25 ММ | ШТ | 16
237 | 1532-1087 | МУФТЫ ПОЛИПРОПИЛЕНОВЫЕ Д. 32 ММ | ШТ | 8
238 | 1532-1055 | ПЕРЕХОДНИКИ ПОЛИПРОПИЛЕНОВЫЕ 25Х20 ММ | ШТ | 3
239 | 1532-1057 | ПЕРЕХОДНИКИ ПОЛИПРОПИЛЕНОВЫЕ 32Х25 ММ | ШТ | 3
240 | 1532-2011 | ХОМУТ МЕТАЛЛИЧЕСКИЙ ДЛЯ ППР ТРУБ Д20ММ | ШТ | 50
241 | 1532-2012 | ХОМУТ МЕТАЛЛИЧЕСКИЙ ДЛЯ ППР ТРУБ Д25ММ | ШТ | 55
242 | 1532-2013 | ХОМУТ МЕТАЛЛИЧЕСКИЙ ДЛЯ ППР ТРУБ Д32ММ | ШТ | 16
ВЕНТИЛЯЦИЯ В1
243 | Е2001-001-01 | ПРОКЛАДКА ВОЗДУХОВОДОВ ИЗ ЛИСТОВОЙ, ОЦИНКОВАННОЙ СТАЛИ И АЛЮМИНИЯ КЛАССА Н [НОРМАЛЬНЫЕ] ТОЛЩИНОЙ 0,5 ММ, ДИАМЕТРОМ ДО 200 ММ | 100 М2 | 0.0942
244 | 130-074 | ВОЗДУХОВОД ИЗ ОЦИНКОВАННОЙ СТАЛИ ДИАМЕТРОМ 200ММ, ТОЛЩИНОЙ 0,5ММ | М2 | 9.42
245 | 130-089 | ПЕРЕХОД ИЗ ОЦИНКОВАННОЙ СТАЛИ ДИАМЕТРОМ 200ММ НА 250ММ, ТОЛЩИНОЙ 0,5ММ | М2 | 0.9
246 | 130-093 | ОТВОД 90ГРАД. ИЗ ОЦИНКОВАННОЙ СТАЛИ ДИАМЕТРОМ 200ММ, ТОЛЩ.0,5ММ | ШТ | 2
247 | Е2003-002-01 | УСТАНОВКА ВЕНТИЛЯТОРОВ КАНАЛЬНЫХ | ВЕНТИЛЯТОР | 4
248 | 130-094 | ВЕНТИЛЯТОР КАНАЛЬНЫЙ ВЕНТС ТТ PRO-250 | ШТ | 1
249 | Е2002-011-01 | УСТАНОВКА ЗОНТОВ ИЗ ОЦИНКОВАННОЙ СТАЛИ ТОЩИНОЙ 0,7ММ | М2 ПОВЕРХНОСТИ ЗОНТА | 2.73
250 | 130-150 | ЗОНТ ИЗ ЛИСТОВОЙ ОЦИНКОВАННОЙ СТАЛИ 2600Х1500Х450(Н)-1ШТ | М2 | 2.73
251 | 130-151 | ШУМОГЛУШИТЕЛИ ТРУБЧАТЫЕ КРУГЛЫЕ ГТК 1-4 (ДИАМЕТР ВНУТРЕНИЙ-315 ММ, ДИАМЕТР НАРУЖНЫЙ-560 ММ) | ШТ | 1
252 | 130-093 | ПЕРФОРИРОВАННАЯ ЛЕНТА ДЛЯ ПОДВЕСКИ ВОЗДУХОВОДОВ 0,7Х20 | М | 8
253 | 130-097 | АНКЕР БОЛТ 8Х500 | КГ | 1
ВЕНТИЛЯЦИЯ В2
254 | Ц0803-605-01 | ВЕНТИЛЯТОР | ШТ | 4
255 | 130-0160 | ВЕНТИЛЯТОР ВЕНТС ВВР 180 | ШТ | 4
ВЕНТИЛЯЦИЯ В3
256 | Е2003-2-1 | УСТАНОВКА РЕКУПЕРАТОРОВ | ШТ | 8
257 | 130-0200 | РЕКУПЕРАТОР PRANA 200C | ШТ | 8
ВОДОПРОВОД ХОЛОДНОЙ ВОДЫ В1
258 | Е1604-005-01 МИНСТРОЙ РУЗ НОМ | ПРОКЛАДКА ВНУТРЕННИХ ТРУБОПРОВОДОВ ВОДОСНАБЖЕНИЯ ИЗ НАПОРНЫХ ПОЛИПРОПИЛЕНОВЫХ ИЛИ ПОЛИЭТИЛЕНОВЫХ ТРУБ НА СВАРКЕ НАРУЖНЫМ ДИАМЕТРОМ ДО: 20 ММ | 100 М ТРУБОПРОВОДА | 0.32
259 | Е1604-005-02 МИНСТРОЙ РУЗ НОМ | ПРОКЛАДКА ВНУТРЕННИХ ТРУБОПРОВОДОВ ВОДОСНАБЖЕНИЯ ИЗ НАПОРНЫХ ПОЛИПРОПИЛЕНОВЫХ ИЛИ ПОЛИЭТИЛЕНОВЫХ ТРУБ НА СВАРКЕ НАРУЖНЫМ ДИАМЕТРОМ ДО: 25 ММ | 100 М ТРУБОПРОВОДА | 0.91
260 | 1532-1001 | ОТВОДЫ ПОЛИПРОПИЛЕНОВЫЕ 90 ГРАД. ДИАМЕТРОМ 20 ММ | ШТ | 8
261 | 1532-1002 | ОТВОДЫ ПОЛИПРОПИЛЕНОВЫЕ 90 ГРАД. ДИАМЕТРОМ 25 ММ | ШТ | 12
262 | 2307-0120 | ВЕНТИЛИ ПОЛИПРОПИЛЕНОВЫЕ С ПЛАСТИКОВОЙ РУЧКОЙ Д. 20 ММ | ШТ | 18
263 | 2307-0121 | ВЕНТИЛИ ПОЛИПРОПИЛЕНОВЫЕ С ПЛАСТИКОВОЙ РУЧКОЙ Д. 25 ММ | ШТ | 6
264 | 1532-2069 | КЛИПСЫ ПОЛИПРОПИЛЕНОВЫЕ Д.20 ММ | ШТ | 62
265 | 1532-2070 | КЛИПСЫ ПОЛИПРОПИЛЕНОВЫЕ Д.25 ММ | ШТ | 165
266 | 1532-1085 | МУФТЫ ПОЛИПРОПИЛЕНОВЫЕ Д. 20 ММ | ШТ | 5
267 | 1532-1086 | МУФТЫ ПОЛИПРОПИЛЕНОВЫЕ Д. 25 ММ | ШТ | 17
268 | 1532-1020 | ТРОЙНИКИ ПОЛИПРОПИЛЕНОВЫЕ Д. 20 ММ | ШТ | 6
269 | 1532-1030 | ТРОЙНИКИ ПОЛИПРОПИЛЕНОВЫЕ ПЕРЕХОДНЫЕ Д. 25Х20Х25 ММ | ШТ | 8
270 | 1532-1021 | ТРОЙНИКИ ПОЛИПРОПИЛЕНОВЫЕ Д. 25 ММ | ШТ | 7
271 | Е2601-044-02 МИНСТРОЙИЖКХ РУЗ НОМ. 42 03.03.23 Г. | УСТРОЙСТВО ТЕПЛОИЗОЛЯЦИИ ТРУБ НА СТРОЙПЛОЩАДКЕ ИЛИ ЗАГОТОВИТЕЛЬНОМ УЧАСТКЕ ОБОЛОЧКАМИ ИЗ ВСПЕНЕННОГО ПОЛИЭТИЛЕНА НАРУЖНЫМ ДИАМЕТРОМ ДО 25 ММ | 100М ИЗОЛЯЦИИ ТРУБ | 0.13
272 | 111-6811 | ТЕПЛОИЗОЛЯЦИЯ ДЛЯ ТРУБ НА ОСНОВЕ ВСПЕНЕННОГО ПОЛИЭТИЛЕНА. ТРУБКА K-FLEX PE 20X025-2 | ПМ | 13
273 | Е2601-003-01 МИНСТРОЙИЖКХ РУЗ НОМ. 42 03.03.23 Г. | ИЗОЛЯЦИЯ ТРУБОПРОВОДОВ ЦИЛИНДРАМИ И ПОЛУЦИЛИНДРАМИ ИЗ МИНЕРАЛЬНОЙ ВАТЫ НА СИНТЕТИЧЕСКОМ СВЯЗУЮЩЕМ | 1 М3 | 0.1
274 | Е1805-001-01 | УСТАНОВКА НАСОСОВ ЦЕНТРОБЕЖНЫХ С ЭЛЕКТРОДВИГАТЕЛЕМ МАССОЙ АГРЕГАТА, ДО 0.1 Т | НАСОС | 1
275 | 130-149 | ЦЕНТРОБЕЖНЫЙ НАСОС SHIMGE CPM146 | ШТ | 1
276 | 130-932 | ГОРИЗОНТАЛЬНАЯ ЁМКОСТЬ ДЛЯ ВОДЫ 1000Л. (ПЛАСТМАССОВЫЕ) | ШТ | 1
277 | Е2601-003-01 МИНСТРОЙИЖКХ РУЗ НОМ. 42 03.03.23 Г. | ИЗОЛЯЦИЯ ТРУБОПРОВОДОВ ЦИЛИНДРАМИ И ПОЛУЦИЛИНДРАМИ ИЗ МИНЕРАЛЬНОЙ ВАТЫ НА СИНТЕТИЧЕСКОМ СВЯЗУЮЩЕМ (БАКА) | 1 М3 ИЗОЛЯЦИИ | 0.15
278 | 130-302 | ДЕРЕВЯННЫЙ ПОДДОН ПОД БАК ДЛЯ ВОДЫ 1000Х200Х100 | М3 | 0.06
279 | 130-303 | ПОДДОН ИЗ ЛИСТОВОЙ СТАЛИ ПОД БАК 1700Х1700ММ | ШТ | 1
280 | 130-105 | ОБРАТНЫЙ КЛАПАН ДИАМЕТРОМ 32ММ | ШТ | 1
281 | Е1806-007-01 | УСТАНОВКА ФИЛЬТРОВ ДИАМЕТРОМ 25 ММ | 10 ШТ | 0.1
282 | 202-015 | ФИЛЬТР СЕТЧАТЫЙ СТАЛЬНОЙ ФЛАНЦЕВЫЙ Д=25ММ | ШТ | 1
283 | Е1605-001-01 МИНСТРОЙ РУЗ НОМ | УСТАНОВКА ПОПЛАВКОВЫЙ КЛАПАНОВ | ШТ | 1
284 | 130-106 | ПОПЛАВКОВЫЙ КЛАПАН ДЛЯ ЕМКОСТИ | ШТ | 1
ВОДОПРОВОД ГОРЯЧЕЙ ВОДЫ Т3
285 | Е1604-005-01 МИНСТРОЙ РУЗ НОМ | ПРОКЛАДКА ВНУТРЕННИХ ТРУБОПРОВОДОВ ВОДОСНАБЖЕНИЯ ИЗ НАПОРНЫХ ПОЛИПРОПИЛЕНОВЫХ ИЛИ ПОЛИЭТИЛЕНОВЫХ ТРУБ НА СВАРКЕ НАРУЖНЫМ ДИАМЕТРОМ ДО: 20 ММ | 100 М ТРУБОПРОВОДА | 0.26
286 | Е1604-005-02 МИНСТРОЙ РУЗ НОМ | ПРОКЛАДКА ВНУТРЕННИХ ТРУБОПРОВОДОВ ВОДОСНАБЖЕНИЯ ИЗ НАПОРНЫХ ПОЛИПРОПИЛЕНОВЫХ ИЛИ ПОЛИЭТИЛЕНОВЫХ ТРУБ НА СВАРКЕ НАРУЖНЫМ ДИАМЕТРОМ ДО: 25 ММ | 100 М ТРУБОПРОВОДА | 0.54
287 | Ц0803-602-04 МИНСТРОЙ РУЗ 05.01.21 N 2 | МОНТАЖ ВОДОНАГРЕВАТЕЛЕЙ ЭЛЕКТРИЧЕСКИХ НАКОПИТЕЛЬНЫХ (ЕМКОСТНЫХ) НАСТЕННЫХ ОБЪЕМОМ СВЫШЕ 50 ДО 100 Л | ШТ | 2
288 | 100-0050 | ЭЛЕКТРИЧЕСКИЙ ВОДОНАГРЕВАТЕЛЬ ROYAL (50 Л) | ШТ | 2
289 | 130-105 | ТРЕХХОДОВЫЙ ТЕРМОРЕГУЛЯТОР ДИАМЕТРОМ 25ММ, ДЛЯ ВОДЫ | ШТ | 1
ГОРЯЧИЙ ВОДОПРОВОД Т4 С СОЛНЕЧНЫМИ КОЛЛЕКТОРАМИ
290 | Е1604-006-02 МИНСТРОЙ РУЗ НОМ | ПРОКЛАДКА ВНУТРЕННИХ ТРУБОПРОВОДОВ ОТОПЛЕНИЯ ИЗ ПОЛИПРОПИЛЕНОВЫХ ТРУБ ДИАМЕТРОМ ДО: 25 ММ | 100 М ТРУБОПРОВОДА | 0.1
291 | Е1806-007-01 | УСТАНОВКА ФИЛЬТРОВ ДИАМЕТРОМ 25 ММ | 10 ШТ | 0.1
292 | 202-012 | ФИЛЬТР СЕТЧАТЫЙ ДИАМЕТРОМ 25ММ | ШТ | 1
293 | Е2601-044-02 МИНСТРОЙИЖКХ РУЗ НОМ. 42 03.03.23 Г. | УСТРОЙСТВО ТЕПЛОИЗОЛЯЦИИ ТРУБ НА СТРОЙПЛОЩАДКЕ ИЛИ ЗАГОТОВИТЕЛЬНОМ УЧАСТКЕ ОБОЛОЧКАМИ ИЗ ВСПЕНЕННОГО ПОЛИЭТИЛЕНА НАРУЖНЫМ ДИАМЕТРОМ ДО 25 ММ | 100М ИЗОЛЯЦИИ ТРУБ | 0.1
294 | 111-6811 | ТЕПЛОИЗОЛЯЦИЯ ДЛЯ ТРУБ НА ОСНОВЕ ВСПЕНЕННОГО ПОЛИЭТИЛЕНА. ТРУБКА K-FLEX PE 20X025-2 | ПМ | 10
295 | 1505-100 | СОЛНЕЧНЫЕ ВОДОНАГРЕВАТЕЛИ ЁМКОСТЬЮ 100 Л | КОМПЛ | 1
296 | 2307-0031 | ВЕНТИЛЬ ЗАПОРНЫЙ ШАРОВОЙ ДИАМЕТРОМ 25 ММ | ШТ | 2
297 | Е1804-001-01 | УСТАНОВКА БАКОВ РАСШИРИТЕЛЬНЫХ КРУГЛЫХ И ПРЯМОУГОЛЬНЫХ ВМЕСТИМОСТЬЮ 0.008 М3 | БАК | 1
298 | 130-3874 | РАСШИРИТЕЛЬНЫЙ БАК 8ЛИТР, REFLEX NG8 | ШТ | 1
299 | 130-105 | ТРЕХХОДОВЫЙ ТЕРМОРЕГУЛЯТОР ДИАМЕТРОМ 25ММ, ДЛЯ ВОДЫ | ШТ | 1
КАНАЛИЗАЦИЯ
300 | Е1604-3-1 МИНСТРОЙ РУЗ НОМ | ПРОКЛАДКА ТРУБОПРОВОДОВ КАНАЛИЗАЦИИ ИЗ ПОЛИЭТИЛЕНОВЫХ ТРУБ С УСТАНОВКОЙ ФАСОННЫХ ЧАСТЕЙ ДИАМЕТРОМ: 50 ММ | 100 М ТРУБОПРОВОДА | 0.31
301 | Е1604-3-2 МИНСТРОЙ РУЗ НОМ | ПРОКЛАДКА ТРУБОПРОВОДОВ КАНАЛИЗАЦИИ ИЗ ПОЛИЭТИЛЕНОВЫХ ТРУБ С УСТАНОВКОЙ ФАСОННЫХ ЧАСТЕЙ ДИАМЕТРОМ: 110 ММ | 100 М ТРУБОПРОВОДА | 0.26
302 | 1532-2049 | РЕВИЗИЯ ПОЛИПРОПИЛЕНОВАЯ КАНАЛИЗАЦИОННАЯ Д. 110 ММ | ШТ | 1
303 | 1532-2048 | РЕВИЗИЯ ПОЛИПРОПИЛЕНОВАЯ КАНАЛИЗАЦИОННАЯ Д. 50 ММ | ШТ | 1
304 | 1532-2008 | ОТВОДЫ КАНАЛИЗАЦИОННЫЕ ПОЛИПРОПИЛЕНОВЫЕ 90 ГРАДУСОВ, Д. 100 ММ БЕЗ МАНЖЕТОВ | ШТ | 2
305 | 1532-2003 | ОТВОДЫ КАНАЛИЗАЦИОННЫЕ ПОЛИПРОПИЛЕНОВЫЕ 45 ГРАДУСОВ, Д. 100 ММ БЕЗ МАНЖЕТОВ | ШТ | 2
306 | 1532-2006 | ОТВОДЫ КАНАЛИЗАЦИОННЫЕ ПОЛИПРОПИЛЕНОВЫЕ 90 ГРАДУСОВ, Д. 50 ММ БЕЗ МАНЖЕТОВ | ШТ | 3
307 | 1532-2001 | ОТВОДЫ КАНАЛИЗАЦИОННЫЕ ПОЛИПРОПИЛЕНОВЫЕ 45 ГРАДУСОВ, Д. 50 ММ БЕЗ МАНЖЕТОВ | ШТ | 5
308 | 1532-2045 | МУФТЫ ПОЛИПРОПИЛЕНОВЫЕ КАНАЛИЗАЦИОННЫЕ Д. 100 ММ | ШТ | 4
309 | 1532-2043 | МУФТЫ ПОЛИПРОПИЛЕНОВЫЕ КАНАЛИЗАЦИОННЫЕ Д. 50 ММ | ШТ | 2
310 | 1532-2024 | ТРОЙНИКИ КАНАЛИЗАЦИОННЫЕ ПОЛИПРОПИЛЕНОВЫЕ 90 ГРАДУСОВ, Д. 50/50 ММ БЕЗ МАНЖЕТОВ | ШТ | 9
311 | 1532-2027 | ТРОЙНИКИ КАНАЛИЗАЦИОННЫЕ ПОЛИПРОПИЛЕНОВЫЕ 90 ГРАДУСОВ, Д. 100/50 ММ БЕЗ МАНЖЕТОВ | ШТ | 3
312 | 1532-2029 | ТРОЙНИКИ КАНАЛИЗАЦИОННЫЕ ПОЛИПРОПИЛЕНОВЫЕ 90 ГРАДУСОВ, Д. 100/100 ММ БЕЗ МАНЖЕТОВ | ШТ | 1
313 | 1532-2038 | ПЕРЕХОДНИКИ ПОЛИПРОПИЛЕНОВЫЕ Д. 100/50 ММ | ШТ | 1
314 | 1532-2067 | КЛИПСЫ КАНАЛИЗАЦИОННЫЕ Д. 110 ММ | ШТ | 32
315 | 1532-2066 | КЛИПСЫ КАНАЛИЗАЦИОННЫЕ Д. 50 ММ | ШТ | 14
316 | 113-0076 | ГИЛЬЗА ИЗ МЕТАЛЛИЧЕСКИХ ТРУБ, ДИАМЕТР ТРУБ 76Х3 ММ | М | 2
317 | 113-0116 | ГИЛЬЗА ИЗ МЕТАЛЛИЧЕСКИХ ТРУБ, ДИАМЕТР ТРУБ 121Х3 ММ | М | 2
318 | Е2002-009-01 ДОП. 3 | УСТАНОВКА ЗОНТОВ ИЗ ОЦИНКОВАННОЙ СТАЛИ КРУГЛОГО СЕЧЕНИЯ ДИАМЕТРОМ ДО 200 ММ | ЗОНТ | 1
319 | 130-4598 | ЗОНТ ВЕНТИЛЯЦИОННЫЙ (КАНАЛИЗАЦИОННЫЙ) СЕРЫЙ 110 | ШТ | 1
320 | Е2601-003-01 МИНСТРОЙИЖКХ РУЗ НОМ. 42 03.03.23 Г. | ИЗОЛЯЦИЯ ТРУБОПРОВОДОВ ЦИЛИНДРАМИ И ПОЛУЦИЛИНДРАМИ ИЗ МИНЕРАЛЬНОЙ ВАТЫ НА СИНТЕТИЧЕСКОМ СВЯЗУЮЩЕМ | 1 М3 | 0.05
321 | Е1701-009-14МИНСТРОЙ РУЗ 05.01.21 N 2 | УСТАНОВКА УМЫВАЛЬНИКОВ ОДИНОЧНЫХ С ПОДВОДКОЙ ХОЛОДНОЙ И ГОРЯЧЕЙ ВОДЫ | 10КОМПЛ. | 0.2
322 | 130-384 | СИФОН ДЛЯ УМЫВАЛЬНИКА | ШТ | 2
323 | Е1701-2-3 | УСТАНОВКА СМЕСИТЕЛЕЙ ДЛЯ УМЫВАЛЬНИКОВ | 10ШТ | 0.2
324 | 130-385 | ГИБКИЕ ШЛАНГИ СОЕДИНИТЕЛЬНЫЕ ДЛЯ ХОЛОДНОЙ И ГОРЯЧЕЙ ВОДЫ | ШТ | 4
325 | 130-388 | ПРОМЕЖУТОЧНЫЕ КРАНИКИ ДЛЯ ХОЛОДНОЙ И ГОРЯЧЕЙ ВОДЫ | ШТ | 4
326 | Е1701-010-01МИНСТРОЙ РУЗ 05.01.21 N 2 | УСТАНОВКА УНИТАЗОВ С БАЧКОМ НЕПОСРЕДСТВЕННО ПРИСОЕДИНЕННЫМ | 10КОМПЛ. | 0.4
327 | 130-386 | ГОФРА ДЛЯ СОЕДИНЕНИЯ Д=100ММ | ШТ | 4
328 | 130-385 | ГИБКИЕ ШЛАНГИ СОЕДИНИТЕЛЬНЫЕ ДЛЯ ХОЛОДНОЙ И ГОРЯЧЕЙ ВОДЫ | ШТ | 4
329 | 130-388 | ПРОМЕЖУТОЧНЫЕ КРАНИКИ ДЛЯ ХОЛОДНОЙ И ГОРЯЧЕЙ ВОДЫ | ШТ | 4
330 | Е1701-012-02МИНСТРОЙ РУЗ 05.01.21 N 2 | УСТАНОВКА МОЕК НА ДВА ОТДЕЛЕНИЕ | 10КОМПЛ. | 0.3
331 | Е1701-002-03 | УСТАНОВКА СМЕСИТЕЛЕЙ | 10ШТ | 0.3
332 | 130-316 | СИФОН ДЛЯ МОЙКИ | ШТ | 3
333 | 130-385 | ГИБКИЕ ШЛАНГИ СОЕДИНИТЕЛЬНЫЕ ДЛЯ ХОЛОДНОЙ И ГОРЯЧЕЙ ВОДЫ | ШТ | 6
334 | 130-388 | ПРОМЕЖУТОЧНЫЕ КРАНИКИ ДЛЯ ХОЛОДНОЙ И ГОРЯЧЕЙ ВОДЫ | ШТ | 6
335 | Е1701-001-22 | УСТАНОВКА ТРАПОВ ДИАМЕТРОМ 50 ММ | 10КОМПЛ. | 0.1
336 | 130-314 | ТРАП ЧУГУННЫЙ ЭМАЛИРОВАННЫЙ Д50ММ | ШТ | 1
ЭЛЕКТРООСВЕЩЕНИЕ
337 | Ц803-572-6 | МОНТАЖ ВВОДНО-РАСПРЕДЕЛИТЕЛЬНОГО УСТРОЙСТВО (ВРУ) | ШТ | 1
338 | 185-111 | ВВОДНО-РАСПРЕДЕЛИТЕЛЬНОЕ УСТРОЙСТВО ВРУ1-21-10 | ШТ | 1
339 | Ц803-599-1 | УСТАНОВКА ЩИТОК ОСВЕТИТЕЛЬНЫЙ | ШТ | 2
340 | 1514-0018 | ЩИТОК ОСВЕТИТЕЛЬНЫЙ VIKO-18 | ШТ | 2
341 | Ц0803-526-01 | ВЫКЛЮЧАТЕЛИ УСТАНОВОЧНЫЕ АВТОМАТИЧЕСКИЕ [АВТОМАТЫ] ИЛИ НЕАВТОМАТИЧЕСКИЕ. АВТОМАТ ОДНО-, ДВУХ-, ТРЕХПОЛЮСНЫЙ, УСТАНАВЛИВАЕМЫЙ НА КОНСТРУКЦИИ НА СТЕНЕ ИЛИ КОЛОННЕ, НА ТОК, А, ДО 25 | ШТ | 30
342 | 1504-1100 | ВЫКЛЮЧАТЕЛЬ АВТОМАТИЧЕСКИЙ ВА88-32 3Р 100А 25КА MASTER IEK | ШТ | 1
343 | 1504-1040 | ВЫКЛЮЧАТЕЛЬ АВТОМАТИЧЕСКИЙ ВА88-32 3Р 40А 25КА MASTER IEK | ШТ | 2
344 | 1504-1040 | ВЫКЛЮЧАТЕЛЬ АВТОМАТИЧЕСКИЙ ВА88-32 3Р 25А 25КА MASTER IEK | ШТ | 2
345 | 1504-1040 | ВЫКЛЮЧАТЕЛЬ АВТОМАТИЧЕСКИЙ ВА88-32 3Р 16А 25КА MASTER IEK | ШТ | 3
346 | 1504-1016 | ВЫКЛЮЧАТЕЛИ АВТОМАТИЧЕСКИЕ ВА-4153-16А, 16А | ШТ | 14
347 | 1504-1025 | ВЫКЛЮЧАТЕЛИ АВТОМАТИЧЕСКИЕ ВА-4153-258А, 25А | ШТ | 8
348 | 1504-1050 | ПУСКАТЕЛЬ ПРК32-25 IN=25A IR=20-25A UE 660В IEK | ШТ | 4
349 | 1504-1045 | ВЫКЛЮЧАТЕЛЬ ДИФФЕРЕНЦИАЛЬНЫЙ (УЗО) ВД1-63 2Р 40А 30МА IEK | ШТ | 1
350 | Ц803-591-2 | ВЫКЛЮЧАТЕЛИ, ПЕРЕКЛЮЧАТЕЛИ И ШТЕПСЕЛЬНЫЕ РОЗЕТКИ. ВЫКЛЮЧАТЕЛЬ ОДНОКЛАВИШНЫЙ УТОПЛЕННОГО ТИПА ПРИ СКРЫТОЙ ПРОВОДКЕ | 100ШТ | 0.08
351 | Ц803-591-5 | ВЫКЛЮЧАТЕЛИ, ПЕРЕКЛЮЧАТЕЛИ И ШТЕПСЕЛЬНЫЕ РОЗЕТКИ. ВЫКЛЮЧАТЕЛЬ ДВУХКЛАВИШНЫЙ УТОПЛЕННОГО ТИПА ПРИ СКРЫТОЙ ПРОВОДКЕ | 100ШТ | 0.03
352 | Ц803-591-3 | ВЫКЛЮЧАТЕЛИ, ПЕРЕКЛЮЧАТЕЛИ И ШТЕПСЕЛЬНЫЕ РОЗЕТКИ. ВЫКЛЮЧАТЕЛЬ ПОЛУГЕРМЕТИЧЕСКИЙ И ГЕРМЕТИЧЕСКИЙ | 100ШТ | 0.03
353 | Ц803-591-9 | ВЫКЛЮЧАТЕЛИ, ПЕРЕКЛЮЧАТЕЛИ И ШТЕПСЕЛЬНЫЕ РОЗЕТКИ. РОЗЕТКА ШТЕПСЕЛЬНАЯ УТОПЛЕННОГО ТИПА ПРИ СКРЫТОЙ ПРОВОДКЕ | 100ШТ | 0.22
354 | Ц803-591-9 | ВЫКЛЮЧАТЕЛИ, ПЕРЕКЛЮЧАТЕЛИ И ШТЕПСЕЛЬНЫЕ РОЗЕТКИ. РОЗЕТКА ШТЕПСЕЛЬНАЯ УТОПЛЕННОГО ТИПА ПРИ СКРЫТОЙ ПРОВОДКЕ С ЗАЩИТНОЙ КРЫШКОЙ IP44 | 100ШТ | 0.02
355 | 1545-026 | РОЗЕТКА ОДИНАРНАЯ С ЗАЩИТНОЙ КРЫШКОЙ VIKO LINNERA IP44 | ШТ | 16
356 | 2405-1338 | КОРОБКИ ПОД РОЗЕТКИ И ВЫКЛЮЧАТЕЛЕЙ | 1000ШТ | 0.038
357 | 2405-1239 | КОРОБА КУВ-0,1/0,1 | ШТ | 49
358 | Ц0801-087-03 | МЕТАЛЛИЧЕСКИЕ КОНСТРУКЦИИ | Т | 0.018
359 | Ц0803-593-21 МИНСТРОЙ РУЗ 05.01.21 N 2 | СВЕТИЛЬНИК СВЕТОДИОДНЫЙ ПОТОЛОЧНЫЙ | 100 ШТ | 0.57
360 | 1545-024 | СЕНСОРНЫЙ AKFA LED ПАНЕЛЬ AK-SLP-S 24W КВАДРАТ | ШТ | 3
361 | 1545-019 | СВЕТИЛЬНИК КВАДРАТНЫЙ LED PANEL (AKRIL) 36 W PRIME | ШТ | 47
362 | 1545-012 | СВЕТИЛЬНИК ЭНЕРГОСБЕРЕГАЮЩИЙ ГЕРМЕТИЧНОГО ИСПОЛНЕНИЯ RGDL-12W | ШТ | 7
363 | Ц803-593-10 | СВЕТИЛЬНИКИ ДЛЯ ЛАМП НАКАЛИВАНИЯ. СВЕТОВЫЕ НАСТЕННЫЕ УКАЗАТЕЛИ | 100ШТ | 0.04
364 | Ц802-403-3 | ПРОВОД В ЗАЩИТНОЙ ОБОЛОЧКЕ ИЛИ КАБЕЛЬ ДВУХ-ТРЕХЖИЛЬНЫЕ ПОД ШТУКАТУРКУ ПО СТЕНАМ ИЛИ В БОРОЗДАХ | 100М | 12.06
365 | С151-415 | КАБЕЛИ СИЛОВЫЕ НА НАПРЯЖЕНИЕ 0,66КВ БРОНИРОВАННЫЕ С МЕДНОЙ С ПВX ИЗОЛЯЦИЕЙ И ОБОЛОЧКОЙ МНОГОПРОВОЛОЧНЫЕ ВВГНГ(А)-LS 2Х1,5МК | 1000М | 0.43554
366 | С151-418 | КАБЕЛИ СИЛОВЫЕ НА НАПРЯЖЕНИЕ 0,66КВ БРОНИРОВАННЫЕ С МЕДНОЙ С ПВX ИЗОЛЯЦИЕЙ И ОБОЛОЧКОЙ МНОГОПРОВОЛОЧНЫЕ ВВГНГ(А)-LS 3Х2,5МК | 1000М | 0.55794
367 | С151-425 | КАБЕЛИ СИЛОВЫЕ С ПВХ-ИЗОЛЯЦИЕЙ С МЕДНЫМИ ЖИЛАМИ ВВГ 5Х4ОК-1 | 1000М | 0.11628
368 | 151-256 | КАБЕЛИ СИЛОВЫЕ С МЕДНЫМИ ЖИЛАМИ В ПВХ ИЗОЛЯЦИИ И ОБОЛОЧКЕ НА НАПРЯЖЕНИЕ 1 КВ ВВГ 5Х6 (ОЖ) | 1000М | 0.051
369 | 151-257 | КАБЕЛИ СИЛОВЫЕ С МЕДНЫМИ ЖИЛАМИ В ПВХ ИЗОЛЯЦИИ НА НАПРЯЖЕНИЕ ДО 0,66 КВ ВВГ 5Х10,0 | 1000М | 0.01632
370 | 151-258 | КАБЕЛИ СИЛОВЫЕ С МЕДНЫМИ ЖИЛАМИ В ПВХ ИЗОЛЯЦИИ НА НАПРЯЖЕНИЕ ДО 0,66 КВ ВВГ 4Х16,0 | 1000М | 0.02244
371 | 151-259 | КАБЕЛИ СИЛОВЫЕ С МЕДНЫМИ ЖИЛАМИ В ПВХ ИЗОЛЯЦИИ НА НАПРЯЖЕНИЕ ДО 1,0 КВ ВВГ 4Х25 | 1000М | 0.0306
ФОТОЭЛЕКТРИЧЕСКИЙ МОДУЛЬ (СОЛНЕЧНАЯ ПАНЕЛЬ)
372 | Ц1104-008-02 | СЪЕМНЫЕ И ВЫДВИЖНЫЕ БЛОКИ [МОДУЛИ, ЯЧЕЙКИ, ТЭЗ], МАССА, КГ, ДО 10 | ШТ | 67
373 | 201-101 | СОЛНЕЧНАЯ ПАНЕЛЬ 625W, CHSM72M-HC (182) | ШТ | 67
374 | Ц1104-004-01 | АППАРАТ НАСТЕННЫЙ, МАССА ОТ 0,15 Т ДО 0,2 Т | ШТ | 1
375 | 201-102 | ИНВЕРТОР СЕТЕВОЙ ТРЕХФАЗНЫЙ, 40 КВТ - DEYE SUN-40K-G04 | ШТ | 1
376 | Ц0803-526-01 | ВЫКЛЮЧАТЕЛИ УСТАНОВОЧНЫЕ АВТОМАТИЧЕСКИЕ [АВТОМАТЫ] ИЛИ НЕАВТОМАТИЧЕСКИЕ. АВТОМАТ ОДНО-, ДВУХ-, ТРЕХПОЛЮСНЫЙ, УСТАНАВЛИВАЕМЫЙ НА КОНСТРУКЦИИ НА СТЕНЕ ИЛИ КОЛОННЕ, НА ТОК, А, ДО 25 | ШТ | 9
377 | 1504-232 | АВТОМАТИЧЕСКАЯ ВЫКЛЮЧАТЕЛЬ 3Р IH=32А | ШТ | 3
378 | 1504-231 | АВТОМАТИЧЕСКАЯ ВЫКЛЮЧАТЕЛЬ 3Р IH=25А | ШТ | 3
379 | 1504-226 | АВТОМАТИЧЕСКАЯ ВЫКЛЮЧАТЕЛЬ 1Р IH=16А | ШТ | 3
380 | 201-015 | КОМПЛЕКТ КОННЕКТОРОВ MC4 ДЛЯ ПОДКЛЮЧЕНИЯ СОЛНЕЧНЫХ ПАНЕЛЕЙ | ШТ | 28
381 | Ц0803-573-04 | ПУЛЬТЫ И ШКАФЫ УПРАВЛЕНИЯ. ШКАФ [ПУЛЬТ] УПРАВЛЕНИЯ НАВЕСНОЙ, ВЫСОТА, ШИРИНА И ГЛУБИНА, ММ, ДО 600Х600Х350 | ШТ | 1
382 | 201-105 | ЩИТ ФОТОЭЛЕКТРИЧЕСКИЙ 450Х300Х150ММ | ШТ | 1
383 | 201-106 | ДВУХСТОРОННЫЙ СЧЕТЧИК ДЛЯ СОЛНЕЧНОЙ ПАНЕЛИ 4G РАБОТАЕТ С СИМКАРТОЙ | ШТ | 1
384 | Ц0802-409-09 МИНСТРОЙ РУЗ 05.01.21 N 2 | ТРУБА ГОФРИРОВАННАЯ ПВХ ДЛЯ ЗАЩИТЫ ПРОВОДОВ И КАБЕЛЕЙ ПО СТЕНАМ, КОЛОННАМ, ПОТОЛКАМ (Д=25ММ) | 100 М | 2
385 | Ц802-148-1 | КАБЕЛИ ДО 35 КВ В ПРОЛОЖЕННЫХ ТРУБАХ, БЛОКАХ И КОРОБАХ. КАБЕЛЬ, МАССА 1 М, КГ, ДО 1 | 100М | 2
386 | 151-516 | КАБЕЛЬ ДЛЯ СОЛНЕЧНЫХ ЭЛЕКТРОСТАНЦИЙ SOLAR PV-1F 1Х6 | 1000М | 0.204
387 | Ц0802-402-01 | КАБЕЛЬ ДВУХ-ЧЕТЫРЕХЖИЛЬНЫЙ В ПОМЕЩЕНИЯХ С НОРМАЛЬНОЙ СРЕДОЙ СЕЧЕНИЕМ ЖИЛЫ ДО 10 ММ2 | 100М | 0.4
388 | 151-232 | КАБЕЛИ СИЛОВЫЕ С ПВХ-ИЗОЛЯЦИЕЙ С АЛЮМИНИЕВЫМИ ЖИЛАМИ АВВГ 4Х10,0ОК-1 | 1000М | 0.0408
389 | Ц0802-396-20 | КОРОБА ПЛАСТМАССОВЫЕ ШИРИНОЙ ДО 40 ММ | 100 М | 0.5
390 | 201-017 | ХОМУТ 3,6Х350ММ НЕЙЛОН (100ШТ) ИЭК | УПАКОВКА | 3
391 | Ц3801-003-01 ДОП. 4 | РЕШЕТЧАТЫЕ КОНСТРУКЦИИ (СТОЙКИ, ОПОРЫ, ФЕРМЫ И ПР.), СБОРКА С ПОМОЩЬЮ КРАНА НА АВТОМОБИЛЬНОМ ХОДУ | Т | 1.275
392 | Е0903-012-01 | МОНТАЖ МЕТАЛЛОКАРКАСОВ | Т КОНСТРУКЦИЙ | 1.275
393 | 121-404 | ПРОФИЛЬ 40Х40Х2,5ММ | Т | 1.234
394 | 121-206 | ЛИСТ СТАЛЬНОЙ 200Х50Х3ММ | Т | 0.041
395 | 111-75 | БОЛТ ШЕСТИГРАННЫЙ М6Х20 IEK | ШТ | 350
396 | Е1303-2-4 | ОГРУНТОВКА МЕТАЛЛИЧЕСКИХ ПОВЕРХНОСТЕЙ ЗА ОДИН РАЗ ГРУНТОВКОЙ ГФ-021 | 100 М2 ОКРАШИВАЕМОЙ ПОВЕРХНОСТИ | 0.292
397 | Е1303-4-26 К=2 | ОКРАСКА МЕТАЛЛИЧЕСКИХ ОГРУНТОВАННЫХ ПОВЕРХНОСТЕЙ ЭМАЛЬЮ ПФ-115 ЗА 2 РАЗА | 100 М2 ОКРАШИВАЕМОЙ ПОВЕРХНОСТИ | 0.292
398 | 121-013 | МЕТИЗЫ | КГ | 10
399 | Ц0802-396-02 | КОРОБ НА КОНСТРУКЦИЯХ, КРОНШТЕЙНАХ, ПО ФЕРМАМ И КОЛОННАМ, ДЛИНА, М 3 | 100М | 0.2
400 | 201-018 | ЛОТОК ПЕРФОРИРОВАННЫЙ 200/50-0,7 3000ММ | М | 20
401 | 201-019 | КРЫШКА НА ЛОТОК ОСН. 200-0,55ММ IEK | М | 20
ПОЖАРНАЯ СИГНАЛИЗАЦИЯ
402 | Ц802-403-3 | ПРОВОД В ЗАЩИТНОЙ ОБОЛОЧКЕ ИЛИ КАБЕЛЬ ДВУХ-ТРЕХЖИЛЬНЫЕ ПОД ШТУКАТУРКУ ПО СТЕНАМ ИЛИ В БОРОЗДАХ | 100М | 0.15
403 | Ц1008-5-2 | ПРОВОД ДВУХ-И ТРЕХЖИЛЬНЫЙ С РАЗДЕЛИТЕЛЬНЫМ ОСНОВАНИЕМ ПО СТЕНАМ И ПОТОЛКАМ, ПРОКЛАДЫВАЕМЫЙ ПО ОСНОВАНИЯМ КИРПИЧНЫМ | 100М | 2.98
404 | Ц1008-19-1 | ПРОЧЕЕ ОБОРУДОВАНИЕ ЭЛЕКТРОЧАСОФИКАЦИИ. КОРОБКА ОТВЕТВИТЕЛЬНАЯ НА СТЕНЕ | ШТ | 7
405 | Ц1008-2-2 ДОП. 4 | ИЗВЕЩАТЕЛИ ПС АВТОМАТИЧЕСКИЕ: ДЫМОВОЙ, ФОТОЭЛЕКТРИЧЕСКИЙ, РАДИОИЗОТОПНЫЙ, СВЕТОВОЙ В НОРМАЛЬНОМ ИСПОЛНЕНИИ | ШТ | 17
406 | Ц1008-2-2 ДОП. 4 | ИЗВЕЩАТЕЛЬ РУЧНОЙ | ШТ | 3
407 | Ц1008-2-2 ДОП. 4 | ИЗВЕЩАТЕЛЬ ЗВУКОВОЙ | ШТ | 1
408 | Ц1008-001-02 ДОП. 4 | ПРИБОРЫ ПС ПРИЕМНО-КОНТРОЛЬНЫЕ, ПУСКОВЫЕ. КОНЦЕНТРАТОР: БЛОК БАЗОВЫЙ НА 16 ЛУЧЕЙ | ШТ | 1
409 | Ц1008-3-6 ДОП. 4 | БЛОК ПИТАНИЯ | ШТ | 1
410 | Ц1006-37-1 ДОП. 4 | ШКАФЫ, ЯЩИКИ И КОРОБКИ ДЛЯ ТРУБНЫХ ПРОВОДОК. ШКАФ НАПОЛЬНЫЙ РАЗМЕР, ММ, ДО 600Х600 | ШТ | 1
411 | Ц0801-121-2 | АККУМУЛЯТОР | ШТ | 1
МАТЕРИАЛЫ
412 | 151-189 | ПРОВОДА ПУГНП 2Х1,5 | 1000М | 0.0153
413 | С1512-0005 | КОРОБКА УНИВЕРСАЛЬНАЯ УК-П | ШТ | 7
414 | 151-327 | КАБЕЛЬ ДЛЯ МОНТАЖА СИСТЕМ СИГНАЛИЗАЦИИ С МЕДНЫМИ ЖИЛАМИ С ИЗОЛЯЦИЕЙ ИЗ ПОЛИЭТИЛИНА КСПВЭ 2X0,5 | 1000М | 0.30396
ОБОРУДОВАНИЕ
415 | 101-101 | ПРИЕМНО-КОНТРОЛЬНЫЙ ПРИБОР ГРАНД МАГИСТР 16 АРС | ШТ | 1
416 | 101-109 | ИЗВЕЩАТЕЛЬ ПОЖАРНЫЙ ДЫМОВОЙ ИП-212-141 РУБЕЖ | ШТ | 17
417 | 101-110 | ИЗВЕЩАТЕЛИ РУЧНЫЕ ИПР 513-10 РУБЕЖ | ШТ | 3
418 | 101-111 | ОПОВЕЩАТЕЛИ ОХРАННО-ПОЖАРНЫЕ КОМБИНИРОВАННЫЕ СВЕТО-ЗВУКОВЫЕ МАРС -12 -КП -12V (РОССИЯ) | ШТ | 1
419 | 101-112 | АККУМУЛЯТОР ДЛЯ РЕЗЕРВНОГО ПИТАНИЯ СИГНАЛИЗАЦИИ, ВИДЕО-НАБЛЮДЕНИЯ, YPS-12V-17A/H-20H FM-12170 (КИТАЙ) | ШТ | 1
420 | 101-113 | БЛОК ПИТАНИЯ УБП-1,5 А-12V (УЗБЕКИСТАН) | ШТ | 1
421 | 101-114 | ЯЩИК 25Х25 | ШТ | 1
ОПОВЕЩЕНИЕ О ПОЖАРЕ
422 | Ц1008-003-01 ДОП. 4 | ПРИБОР СИГНАЛИЗИРУЮЩИЙ ЕМКОСТНОЙ | ШТ | 1
423 | 101-401 | ПРИБОР УПРАВЛЕНИЯ РЕЧЕВЫМ ОПОВЕЩЕНИМ СОНАТА-ПУ | ШТ | 1
424 | Ц1002-016-07 | УСТРОЙСТВА ПЕРЕГОВОРНЫЕ [КОММУТАТОРЫ ДИСПЕТЧЕРСКОЙ И ДИРЕКТОРСКОЙ СВЯЗИ]. ОТДЕЛЬНО УСТАНАВЛИВАЕМЫЙ УСИЛИТЕЛЬ ДУПЛЕКСНЫЙ ИЛИ АБОНЕНТСКИЙ | ШТ | 1
425 | 101-402 | ТРАНСЛЯЦИОННЫЙ ГРОМКОГОВОРИТЕЛЬ СОНАТА-К-120У | ШТ | 1
426 | Ц1008-2-2 ДОП. 4 | ИЗВЕЩАТЕЛИ ПС АВТОМАТИЧЕСКИЕ: ДЫМОВОЙ, ФОТОЭЛЕКТРИЧЕСКИЙ, РАДИОИЗОТОПНЫЙ, СВЕТОВОЙ В НОРМАЛЬНОМ ИСПОЛНЕНИИ | ШТ | 3
427 | 101-403 | ОПОВЕЩАТЕЛЬ РЕЧЕВОЙ СО ВСТРОЕННЫМ ТРАНСФОРМАТОРОМ НСТЕННЫЙ СОНАТА Т-Л-100-3/1 | ШТ | 3
428 | Ц1001-055-02 | ПРОКЛАДКА КАБЕЛЯ И ПРОВОДА ПО СТЕНАМ. КАБЕЛЬ, МАССА 1 М ДО 1 КГ, ПО СТЕНЕ КИРПИЧНОЙ | 100М | 0.75
429 | С502-606 | КАБЕЛЬ КПСЭНГ(А)-FRLS 1Х2Х0,5 МОНТАЖНЫЙ ДЛЯ ОПС И СОУЭ НЕ ПОДДЕРЖИВАЮЩИЙ ГОРЕНИЯ ЭКРАНИРОВАННЫЙ ОГНЕСТОЙКИЙ | М | 64.26
430 | С502-607 | КАБЕЛЬ UTP CAT 5E | 1000М | 0.01224
ВИДЕОНАБЛЮДЕНИЕ
431 | Ц1004-67-23 | МОНТАЖ КАМЕРЫ ВИДЕОНАБЛЮДЕНИЯ | ШТ | 6
432 | 101-404 | УЛИЧНАЯ IP66-ВИДЕОКАМЕРА СТАЦИОНАРНАЯ 4 МР С ПОДДЕРЖКОЙ РOЕ | ШТ | 4
433 | 101-405 | ВНУТРЕННЯЯ IP66-ВИДЕОКАМЕРА СТАЦИОНАРНАЯ 4 МР С ПОДДЕРЖКОЙ РOE | ШТ | 2
434 | 101-407 | КОММУТАТОР SWICH ДЛЯ ПЕРЕДАЧИ ВИДЕОСИГНАЛОВ РОЕ ELT НА 250М, 2UP LINK 2SFP 24 ПОРТОВЫЙ | ШТ | 1
435 | Ц803-572-6 | МОНТАЖ ТЕЛЕКОММУНИКАЦИОННОГО ШКАФА | ШТ | 1
436 | 101-407 | ТЕЛЕКОММУНИКАЦИОННЫЙ ШКАФ НАСТЕННЫЙ 6 U, 600 X 450 X 368 | ШТ | 1
437 | Ц1009-002-06 | АППАРАТУРА НАСТЕННОГО ТИПА. ВКУ /МОНИТОР/ ДЛЯ ВИДЕОКРОССА | ШТ | 1
438 | 1602-1030 | ВИДЕОМОНИТОР 32" LED-32 | ШТ | 1
439 | Ц1004-67-21 | МОНТАЖ ВИДЕОРЕГИСТРАТОР NVR | ШТ | 1
440 | 101-207 | ВИДЕОРЕГИСТРАТОР NVR 12-ТИ КАНАЛЬНЫЙ DS9624NI-18-NVR 12-КАН. | ШТ | 1
441 | 101-402 | ЖЕСТКИЙ ДИСК HDD 10TB | ШТ | 1
442 | 101-408 | КОННЕКТОР RJ-45 UTP CAT.5E | ШТ | 7
443 | 101-409 | ПАТЧ-ПАНЕЛЬ 19", 12-ПОРТА, RJ-45 UTP CAT.5E, РР-19-32-8Р8С-С-5Е-110D | ШТ | 1
444 | 101-415 | ИСТОЧНИК БЕСПЕРЕБОЙНОГО ПИТАНИЯ UPS LINE-INTERACTIVE, 3000 WT | ШТ | 1
445 | Ц0803-526-01 | ВЫКЛЮЧАТЕЛИ УСТАНОВОЧНЫЕ АВТОМАТИЧЕСКИЕ [АВТОМАТЫ] ИЛИ НЕАВТОМАТИЧЕСКИЕ. АВТОМАТ ОДНО-, ДВУХ-, ТРЕХПОЛЮСНЫЙ, УСТАНАВЛИВАЕМЫЙ НА КОНСТРУКЦИИ НА СТЕНЕ ИЛИ КОЛОННЕ, НА ТОК, А, ДО 25 | ШТ | 2
446 | 1504-1036 | АВТОМАТИЧЕСКИЙ ВЫКЛЮЧАТЕЛЬ ВА 41-53, 1P 16А (C) 4,5KA PRIME | ШТ | 2
447 | 101-410 | СЕТЕВОЙ ФИЛЬТР НА 8 ГНЕЗДО (ПИЛОТ) | ШТ | 1
448 | Ц1001-55-2 | ПРОКЛАДКА КАБЕЛЯ И ПРОВОДА ПО СТЕНАМ. КАБЕЛЬ, МАССА 1 М ДО 1 КГ, ПО СТЕНЕ КИРПИЧНОЙ | 100М | 2.2
449 | 151-337 | КАБЕЛЬ 4Х2Х0,52ММ2 CAT.6E, SF/UTP | М | 224.4
450 | Ц1006-048-05 | ПРОКЛАДКА ВОЛОКОННО-ОПТИЧЕСКИХ КАБЕЛЕЙ В ТРАНШЕЕ | КМ | 0.2
451 | 151-338 | ОПТИЧЕСКИЙ КАБЕЛЬ ПОДЗЕМНЫЙ GYXTW | М | 153
452 | 151-339 | КАБЕЛЬ HDMI 3 М | ШТ | 1
453 | Ц802-403-3 | ПРОВОД В ЗАЩИТНОЙ ОБОЛОЧКЕ ИЛИ КАБЕЛЬ ДВУХ-ТРЕХЖИЛЬНЫЕ ПОД ШТУКАТУРКУ ПО СТЕНАМ ИЛИ В БОРОЗДАХ | 100М | 0.2
454 | 151-189 | ПРОВОДА ПУГНП 2Х1,5 | 1000М | 0.0204
455 | Ц802-403-3 | ПРОВОД В ЗАЩИТНОЙ ОБОЛОЧКЕ ИЛИ КАБЕЛЬ ДВУХ-ТРЕХЖИЛЬНЫЕ ПОД ШТУКАТУРКУ ПО СТЕНАМ ИЛИ В БОРОЗДАХ | 100М | 0.3
456 | 151-190 | ПРОВОД ОБМОТОЧНЫЙ ДЛЯ ЗАЗЕМЛЕНИЯ 2,0ММ ПВДПО | 1000М | 0.0306
457 | Ц0802-396-21 | КОРОБА ПЛАСТМАССОВЫЕ ШИРИНОЙ ДО 63 ММ | 100 М | 0.8
458 | 2405-401 | КАБЕЛЬ-КАНАЛ 60Х40 | ПМ | 81.36
459 | 101-422 | КРОНШТЕЙН ДЛЯ МОНИТОРА | ШТ | 1
460 | 101-423 | КРОНШТЕЙН ДЛЯ КАМЕРЫ КРО ТВ | ШТ | 4
461 | 101-424 | WI-FI РОУТЕР TP-LINK ARCHER C6. | ШТ | 1
ВОРОТА МЕТАЛЛИЧЕСКАЯ (2ШТ)
462 | Е102-58-2 | КОПАНИЕ ЯМ ВРУЧНУЮ БЕЗ КРЕПЛЕНИЙ ДЛЯ СТОЕК И СТОЛБОВ БЕЗ ОТКОСОВ ГЛУБИНОЙ ДО 0,7 М ГРУППА ГРУНТОВ 2 | 100М3 | 0.02
463 | Е801-2-3 МИНСТРОЙИЖКХ 14.02.23 Г. N 30 | УСТРОЙСТВО ОСНОВАНИЯ ПОД ФУНДАМЕНТЫ ГРАВИЙНОГО | М3 ОСНОВАНИЯ | 0.2
464 | Е601-1-5 | УСТРОЙСТВО ЖЕЛЕЗОБЕТОННЫХ ФУНДАМЕНТОВ ОБЩЕГО НАЗНАЧЕНИЯ ПОД КОЛОННЫ ОБЪЕМОМ ДО 3 М3 | 100 М3 ЖЕЛЕЗОБЕТОНА В ДЕЛЕ | 0.0092
465 | С124-30 | ПРОВОЛОКА АРМАТУРНАЯ ИЗ НИЗКОУГЛЕРОДИСТОЙ СТАЛИ ВР-1, ДИАМЕТРОМ 5 ММ | Т | 0.00308
466 | Е1202-2-2 МИНСТРОЙ РУЗ 05.01.21 N 3 | УСТРОЙСТВО ГИДРОИЗОЛЯЦИЙ ВЕРТИКАЛЬНЫХ ПОВЕРХНОСТЕЙ. ОБМАЗОЧНАЯ БИТУМНАЯ В ОДИН СЛОЙ ПО ВЫРОВНЕННОЙ ПОВЕРХНОСТИ КИРПИЧА И БЕТОНА | 100М2 | 0.0668
467 | Е1202-2-3 МИНСТРОЙ РУЗ 05.01.21 N 3 | УСТРОЙСТВО ГИДРОИЗОЛЯЦИЙ ВЕРТИКАЛЬНЫХ ПОВЕРХНОСТЕЙ. ОБМАЗОЧНАЯ БИТУМНАЯ НА КАЖДЫЙ СЛОЙ ДОБАВЛЯЕТСЯ | 100М2 | 0.0668
468 | Е903-12-12 | МОНТАЖ МЕТАЛЛИЧЕСКИЕ СТОЙКИ ИЗ ПРОФИЛЬНЫХ ТРУБ | Т КОНСТРУКЦИЙ | 0.0576
469 | 121-614 | СТОИМОСТЬ ПРОФИЛЬНЫХ ИЗ СТАЛЬНЫХ ТРУБ 100Х100Х3ММ | Т | 0.0576
470 | Е904-11-1 | МОНТАЖ МЕТАЛЛИЧЕСКИЙ ВОРОТЫ | Т КОНСТРУКЦИЙ | 0.1688
471 | 121-615 | СТОИМОСТЬ ВОРОТ ИЗ СТАЛЬНЫХ ПРОФИЛЬНЫХ ТРУБ | Т | 0.1688
472 | Ц3801-003-04 ДОП. 4 | ИЗГОТОВЛЕНИЕ МЕТАЛЛИЧЕСКИХ ВОРОТ | Т | 0.1688
473 | Е1504-30-2 | МАСЛЯНАЯ ОКРАСКА МЕТАЛЛИЧЕСКИХ ВОРОТ ЗА 2 РАЗА | 100М2 ОТДЕЛЫВАЕМОЙ ПОВЕРХНОСТИ | 0.21
474 | Е1001-012-03 ДОП. 12 МИНСТРОЙ РУЗ N 519 ОТ 18.11.2019 Г. | ОБЛИЦОВКА ЦОКОЛЕЙ ИЗ ОБЛИЦОВОЧНЫХ ПЛИТ КЕРАМОГРАНИТ НА МЕТАЛЛИЧЕСКОМ КАРКАСЕ | 100 М2 СТЕН ЗА ВЫЧЕТОМ ПРОЕМОВ | 0.056
475 | 111-188 | ПЛИТЫ КЕРАМОГРАНИТНЫЕ | М2 | 5.712
476 | 111-956 | ПЕТЛИ ДЛЯ ВОРОТ (В КОМПЛЕКТЕ 4ШТ) | КОМПЛЕКТ | 8
СУЩЕСТВУЮЩИЕ ОГРАЖДЕНИЕ(214М)
477 | Е1502-31-8 | НАСЕЧКА ПОВЕРХНОСТИ СТЕН | 100М2 ОШТУКАТУРИВАЕМОЙ ПОВЕРХНОСТИ | 2.67
478 | Е1502-1-1 | УЛУЧШЕННАЯ ШТУКАТУРКА ЦЕМЕНТНО-ИЗВЕСТКОВЫМ РАСТВОРОМ ПО КАМНЮ СТЕН | 100М2 ОШТУКАТУРИВАЕМОЙ ПОВЕРХНОСТИ | 2.67
479 | Е1504-12-3 | ОКРАСКА ФАСАДОВ С ЛЕСОВ С ПОДГОТОВКОЙ ПОВЕРХНОСТИ ПОЛИВИНИЛАЦЕТАТНАЯ | 100М2 ОКРАШИВАЕМОЙ ПОВЕРХНОСТИ | 5.34
480 | Е1502-1-1 | УЛУЧШЕННАЯ ШТУКАТУРКА ЦОКОЛЕЙ ЦЕМЕНТНЫМ РАСТВОРОМ | 100М2 ОШТУКАТУРИВАЕМОЙ ПОВЕРХНОСТИ | 2.14
481 | Е1504-25-8 ДОП. 4 | МАСЛЯНАЯ ОКРАСКА ЦОКОЛЕЙ | 100М2 ОКРАШИВАЕМОЙ ПОВЕРХНОСТИ | 2.14
482 | Е1201-10-1 МИНСТРОЙ РУЗ 05.01.21 N 3 | УСТРОЙСТВО ФАРТУКОВ ИЗ ЛИСТОВОЙ ОЦИНКОВАННОЙ СТАЛИ | 100М2 | 0.96
НАРУЖНАЯ ЧАСТЬ СИСТЕМЫ ТЕПЛО-ХОЛОДОСНАБЖЕНИЯ
483 | Ц0702-064-01 | ТУРБОКОМПРЕССОРНЫЕ ХОЛОДИЛЬНЫЕ АГРЕГАТЫ И МАШИНЫ, МАССА, Т 26,3 | КОМПЛ | 1
484 | 202-105 | СИСТЕМА КОНДИЦИОНИРОВАНИЯ ЧИЛЛЕР (МОЩНОСТЬ ОТ 65 КВТ ДО 600 КВТ) СTX1-T65HF | ШТ | 1
485 | Ц0801-104-03 | ТЕПЛООБМЕННИК, МОЩНОСТЬ ОТВОДИМОГО ТЕПЛА, КВТ, ДО 200 | ШКАФ | 1
486 | 202-106 | ПЛАСТИНЧАТЫЙ ТЕПЛООБМЕННИК 80КВТ | ШТ | 1
487 | Е1804-001-01 | УСТАНОВКА БАКОВ РАСШИРИТЕЛЬНЫХ КРУГЛЫХ И ПРЯМОУГОЛЬНЫХ ВМЕСТИМОСТЬЮ 0.1 М3 | БАК | 1
488 | 202-107 | РАСШИРИТЕЛЬНЫЙ БАК V=80 Л | ШТ | 1
489 | Е1804-001-02 | УСТАНОВКА БАКОВ ДЛЯ ГЛИКОЛЯ | БАК | 1
490 | 202-108 | БАК ДЛЯ ГЛИКОЛЯ V=0,2М3 | ШТ | 1
491 | Е1805-001-01 | УСТАНОВКА НАСОСОВ ЦЕНТРОБЕЖНЫХ С ЭЛЕКТРОДВИГАТЕЛЕМ МАССОЙ АГРЕГАТА, ДО 0.1 Т | НАСОС | 3
492 | 2302-080 | ЦИРКУЛЯЦИОННЫЙ НАСОС EPA ESN50-17-1100 | ШТ | 2
493 | 2302-120 | ЦЕНТРОБЕЖНЫЙ НАСОС SHIMGE CPM200 | ШТ | 1
494 | Е1807-002-01 ДОП. 3 | УСТАНОВКА ТЕРМОРЕГУЛЯТОРОВ | ШТ | 1
495 | 202-109 | ТЕРМОРЕГУЛЯТОР УВКГ-50 | ШТ | 1
496 | Е1807-001-02 | УСТАНОВКА МАНОМЕТРОВ С ТРЕХХОДОВЫМ КРАНОМ | КОМПЛЕКТ | 4
497 | 202-020 | КРАН ТРЕХХОДОВОЙ ПОД МАНОМЕТР ДУ-15 (ВОДА, ПАР), КИТАЙ | ШТ | 4
498 | 202-110 | МАНОМЕТРЫ ТЕХНИЧЕСКИЕ МП 160 М2 (ДАВЛЕНИЕ 6 КГС/СМ2), БЕЛАРУСЬ | ШТ | 4
499 | Е1807-001-04 | УСТАНОВКА ТЕРМОМЕТРОВ В ОПРАВЕ ПРЯМЫХ И УГЛОВЫХ | КОМПЛЕКТ | 2
500 | 202-111 | ТЕРМОМЕТРЫ БИМЕТАЛЛИЧЕСКИЕ ТБП 100/64/Р (РАДИАЛЬНОЕ ПРИСОЕДИНЕНИЕ) 120 С, БЕЛАРУСЬ | ШТ | 2
501 | Е1806-003-10 | УСТАНОВКА ВОЗДУХООТВОДЧИКОВ | ШТ. | 2
502 | Е1604-005-02 МИНСТРОЙ РУЗ НОМ | ПРОКЛАДКА ВНУТРЕННИХ ТРУБОПРОВОДОВ ВОДОСНАБЖЕНИЯ ИЗ НАПОРНЫХ ПОЛИПРОПИЛЕНОВЫХ ИЛИ ПОЛИЭТИЛЕНОВЫХ ТРУБ НА СВАРКЕ НАРУЖНЫМ ДИАМЕТРОМ ДО: 25 ММ | 100 М ТРУБОПРОВОДА | 0.24
503 | 1532-1002 | ОТВОДЫ ПОЛИПРОПИЛЕНОВЫЕ 90 ГРАД. ДИАМЕТРОМ 25 ММ | ШТ | 16
504 | 2307-0021 | КРАНЫ ШАРОВЫЕ ПОЛИПРОПИЛЕНОВЫЕ Д. 25 ММ | ШТ | 12
505 | Е1605-001-01 МИНСТРОЙ РУЗ НОМ | УСТАНОВКА ПОПЛАВКОВЫЙ КЛАПАНОВ | ШТ | 1
506 | 130-106 | ПОПЛАВКОВЫЙ КЛАПАН ДЛЯ ЕМКОСТИ | ШТ | 1
507 | Е2401-003-02 | ПРОКЛАДКА ТРУБОПРОВОДОВ В ПРОХОДНОМ КАНАЛЕ ПРИ УСЛОВНОМ ДАВЛЕНИИ 1,6 МПА, ТЕМПЕРАТУРЕ 150 ГР.С, ДИАМЕТР ТРУБ 76Х3,5 ММ | КМ ТРУБОПРОВОДА | 0.012
508 | Е2401-003-01 | ПРОКЛАДКА ТРУБОПРОВОДОВ В ПРОХОДНОМ КАНАЛЕ ПРИ УСЛОВНОМ ДАВЛЕНИИ 1,6 МПА, ТЕМПЕРАТУРЕ 150 ГР.С, ДИАМЕТР ТРУБ 65Х3,5 ММ | КМ ТРУБОПРОВОДА | 0.008
509 | Е2401-003-01 | ПРОКЛАДКА ТРУБОПРОВОДОВ В ПРОХОДНОМ КАНАЛЕ ПРИ УСЛОВНОМ ДАВЛЕНИИ 1,6 МПА, ТЕМПЕРАТУРЕ 150 ГР.С, ДИАМЕТР ТРУБ 57Х3 ММ | КМ ТРУБОПРОВОДА | 0.036
510 | 113-057 | ТРУБЫ СТАЛЬНЫЕ ЭЛЕКТРОСВАРНЫЕ ПРЯМОШОВНЫЕ ГОСТ 10705-80 ДН. 57Х3,0 ММ | М | 36
511 | 113-068 | ТРУБА СТАЛЬНАЯ ДИАМЕТРОМ 114Х4ММ | М | 94.94
512 | 130-306 | ОТВОДЫ СТАЛЬНЫЕ-90 Д. 76 Х 3,5 ММ | ШТ | 8
513 | 130-307 | ОТВОДЫ СТАЛЬНЫЕ-90 Д. 57 Х 3,5 ММ | ШТ | 6
514 | 130-308 | ОТВОДЫ СТАЛЬНЫЕ-45 Д. 76 Х 3,5 ММ | ШТ | 8
515 | 130-309 | ОТВОДЫ СТАЛЬНЫЕ-45 Д. 57 Х 3,5 ММ | ШТ | 6
516 | 130-402 | СГОН СТАЛЬНОЙ ДИАМЕТРОМ 76ММ | ШТ | 4
517 | 130-403 | СГОН СТАЛЬНОЙ ДИАМЕТРОМ 57ММ | ШТ | 4
518 | Е2401-028-02 | УСТАНОВКА КОМПЕНСАТОРОВ ДИАМЕТРОМ ТРУБ 76 ММ | ШТ | 4
519 | 202-026 | КОМПЕНСАТОРЫ ФЛАНЦЕВЫЕ РЕЗИНОВЫЕ ДИАМЕТРОМ 80ММ, ДАВЛЕНИЕ 1,6 МПА (РОССИЯ) | ШТ | 4
520 | Е1605-001-03 МИНСТРОЙ РУЗ НОМ | УСТАНОВКА ФЛАНЦЕВОЙ ЗАТВОРОВ ДИАМЕТРОМ ДО 80 ММ | ШТ | 10
521 | 202-030 | ЗАТВОРЫ ЧУГУННЫЕ ДИСКОВЫЕ ПОВОРОТНЫЕ 32Ч1Р DN-80 PN16 EPDM (КИТАЙ) | ШТ | 6
522 | 202-031 | ЗАТВОРЫ ЧУГУННЫЕ ДИСКОВЫЕ ПОВОРОТНЫЕ 32Ч1Р DN-50 PN16 EPDM (КИТАЙ) | ШТ | 4
523 | Е2203-6-2 | УСТАНОВКА ЗАДВИЖЕК МАРКИ 30Ч6БР ДИАМЕТРОМ 80 ММ | ЗАДВИЖКА | 10
524 | Е2203-014-02 | ПРИВАРКА ФЛАНЦЕВ К СТАЛЬНЫМ ТРУБОПРОВОДАМ ДИАМЕТРОМ 80 ММ | ФЛАНЕЦ | 20
525 | Е1605-001-03 МИНСТРОЙ РУЗ НОМ | УСТАНОВКА ФЛАНЦЕВОЙ КЛАПАНОВ ОБРАТНЫХ ДИАМЕТРОМ ДО 80 ММ | ШТ | 3
526 | 202-036 | КЛАПАНЫ ОБРАТНЫЕ 19Ч21Р ДУ-80 PN16 | ШТ | 2
527 | 202-037 | КЛАПАНЫ ОБРАТНЫЕ 19Ч21Р ДУ-50 PN16 | ШТ | 1
528 | Е1806-007-05 | УСТАНОВКА ФИЛЬТРОВ ДИАМЕТРОМ 50 ММ | 10 ШТ | 0.2
529 | 202-016 | ФИЛЬТР СЕТЧАТЫЙ СТАЛЬНОЙ ФЛАНЦЕВЫЙ Д=50ММ | ШТ | 2
530 | Е1806-007-06 | УСТАНОВКА ФИЛЬТРОВ ДИАМЕТРОМ 80 ММ | 10 ШТ | 0.2
531 | 202-017 | ФИЛЬТР СЕТЧАТЫЙ СТАЛЬНОЙ ФЛАНЦЕВЫЙ Д=80ММ | ШТ | 2
532 | Е1807-001-02 | УСТАНОВКА МАНОМЕТРОВ С ТРЕХХОДОВЫМ КРАНОМ | КОМПЛЕКТ | 1
533 | 202-020 | КРАН ТРЕХХОДОВОЙ ПОД МАНОМЕТР ДУ-15 (ВОДА, ПАР), КИТАЙ | ШТ | 1
534 | Е2601-044-07 МИНСТРОЙИЖКХ РУЗ НОМ. 42 03.03.23 Г. | УСТРОЙСТВО ТЕПЛОИЗОЛЯЦИИ ТРУБ НА СТРОЙПЛОЩАДКЕ ИЛИ ЗАГОТОВИТЕЛЬНОМ УЧАСТКЕ ОБОЛОЧКАМИ ИЗ ВСПЕНЕННОГО ПОЛИЭТИЛЕНА НАРУЖНЫМ ДИАМЕТРОМ ДО 76 ММ | 100М ИЗОЛЯЦИИ ТРУБ | 0.3
535 | 202-012 | ТЕПЛОИЗОЛЯЦИЯ ДЛЯ ТРУБ НА ОСНОВЕ ВСПЕНЕННОГО ПОЛИЭТИЛЕНА. ТРУБКА K-FLEX PE 20X089-2 | М | 30
536 | Е2601-044-06 МИНСТРОЙИЖКХ РУЗ НОМ. 42 03.03.23 Г. | УСТРОЙСТВО ТЕПЛОИЗОЛЯЦИИ ТРУБ НА СТРОЙПЛОЩАДКЕ ИЛИ ЗАГОТОВИТЕЛЬНОМ УЧАСТКЕ ОБОЛОЧКАМИ ИЗ ВСПЕНЕННОГО ПОЛИЭТИЛЕНА НАРУЖНЫМ ДИАМЕТРОМ ДО 63 ММ | 100М ИЗОЛЯЦИИ ТРУБ | 0.36
537 | 202-006 | ТЕПЛОИЗОЛЯЦИЯ ДЛЯ ТРУБ НА ОСНОВЕ ВСПЕНЕННОГО ПОЛИЭТИЛЕНА. ТРУБКА K-FLEX PE 13X054-2 | М | 36
538 | Е2601-10-2 МИНСТРОЙИЖКХ РУЗ НОМ. 42 03.03.23 Г. | ИЗОЛЯЦИЯ ТРУБОПРОВОДОВ: МАТАМИ ИЗ СТЕКЛЯННОГО ШТАПЕЛЬНОГО ВОЛОКНА | 1 М3 ИЗОЛЯЦИИ | 0.5
539 | Е1303-2-4 | ОГРУНТОВКА МЕТАЛЛИЧЕСКИХ ПОВЕРХНОСТЕЙ ЗА ОДИН РАЗ ГРУНТОВКОЙ ГФ-021 | 100М2 | 0.2
540 | Е1303-4-26 К=2 | ОКРАСКА МЕТАЛЛИЧЕСКИХ ОГРУНТОВАННЫХ ПОВЕРХНОСТЕЙ ЭМАЛЬЮ ПФ-115 ЗА 2 РАЗА | 100 М2 ОКРАШИВАЕМОЙ ПОВЕРХНОСТИ | 0.2
541 | Е2601-52-1 МИНСТРОЙИЖКХ РУЗ НОМ. 42 03.03.23 Г. | ПОКРЫТИЕ ПОВЕРХНОСТИ ИЗОЛЯЦИИ ТРУБОПРОВОДОВ УПРУГИМИ ОБОЛОЧКАМИ: СТЕКЛОПЛАСТИКАМИ РСТ, ТКАНЯМИ СТЕКЛЯННЫМИ | 100М2 | 0.3
542 | Е1607-005-02 МИНСТРОЙ РУЗ НОМ | ГИДРАВЛИЧЕСКОЕ ИСПЫТАНИЕ ТРУБОПРОВОДОВ СИСТЕМ ОТОПЛЕНИЯ, ВОДОПРОВОДА И ГОРЯЧЕГО ВОДОСНАБЖЕНИЯ ДИАМЕТРОМ ДО 100 ММ | 100 М ТРУБОПРОВОДА | 0.66
543 | 202-061 | ПРОПИЛЕН ГЛИКОЛИВАЯ СМЕСЬ 35% | Л | 501
544 | Е0702-2-6 | МОНТАЖ ЛОТКОВ | 100М3 | 0.0144
545 | 403-70 | ЛОТКИ ТЕПЛОТРАСС Л4-8, СЕРИИ 3.006-1-2.87 (РАЗМЕРЫ 5970Х780Х530) | ШТ | 2
546 | Е0706-2-7 | УСТРОЙСТВО ПЛИТ ПЕРЕКРЫТИЙ КАНАЛОВ ПЛОЩАДЬЮ ДО 5 М2 | 100ШТ | 0.04
547 | 403-72 | ПЛИТЫ ТЕПЛОТРАСС П-5-8, СЕРИИ 3.006-1-2.87 (РАЗМЕРЫ 2990Х780Х70) | ШТ | 4
548 | Е1202-2-2 МИНСТРОЙ РУЗ 05.01.21 N 3 | УСТРОЙСТВО ГИДРОИЗОЛЯЦИЙ ВЕРТИКАЛЬНЫХ ПОВЕРХНОСТЕЙ. ОБМАЗОЧНАЯ БИТУМНАЯ В ОДИН СЛОЙ ПО ВЫРОВНЕННОЙ ПОВЕРХНОСТИ КИРПИЧА И БЕТОНА (ПОВЕРХНОСТЕЙ ЛОТКОВ) | 100М2 | 0.26
549 | Е1202-2-3 МИНСТРОЙ РУЗ 05.01.21 N 3 | УСТРОЙСТВО ГИДРОИЗОЛЯЦИЙ ВЕРТИКАЛЬНЫХ ПОВЕРХНОСТЕЙ. ОБМАЗОЧНАЯ БИТУМНАЯ НА КАЖДЫЙ СЛОЙ ДОБАВЛЯЕТСЯ (ПОВЕРХНОСТЕЙ ЛОТКОВ) | 100М2 | 0.26
550 | Е101-195-32 ДОП. 11 ГОСАРХИТЕКТСТРОЙ РУЗ ПР. № 429 ОТ 15.12.17 Г. | РАЗРАБОТКА ГРУНТА В ОТВАЛ ЭКСКАВАТОРАМИ ТИПА "ATLAS", "VOLVO", "KOMATSU", "HITACHI", "LIEBHER" С КОВШОМ ВМЕСТИМОСТЬЮ 0,5 (0,46-0,64) М3, ГРУППА ГРУНТОВ 2 ГРУНТА | 1000М3 | 0.014
551 | Е102-57-2 ТЧ П.3.187 КЗТР=1,2 | ДОРАБОТКА ГРУНТА ВРУЧНУЮ | 100М3 | 0.01
552 | Е101-33-1 | ЗАСЫПКА ТРАНШЕЙ И КОТЛОВАНОВ С ПЕРЕМЕЩЕНИЕМ ГРУНТА ДО 5 М БУЛЬДОЗЕРАМИ МОЩНОСТЬЮ 59 [80] КВТ [Л.С.], 1 ГРУППА ГРУНТОВ | 1000М3 | 0.01
553 | Е102-61-1 | ЗАСЫПКА ВРУЧНУЮ ТРАНШЕЙ, ПАЗУХ КОТЛОВАНОВ И ЯМ, ГРУППА ГРУНТОВ 1 | 100М3 | 0.01
554 | Е102-5-1 | УПЛОТНЕНИЕ ГРУНТА ПНЕВМАТИЧЕСКИМИ ТРАМБОВКАМИ, ГРУППА ГРУНТОВ 1, 2 | 100М3 | 0.13
555 | Е701-44-4 | ПОДСТАВКА ПОД ТЕПЛОВОЙ НАСОС ИЗ СТАЛЬНЫХ ПРОФИЛЬНЫХ ТРУБ | Т СТАЛЬНЫХ ЭЛЕМЕНТОВ | 0.032
556 | 121-406 | СТОИМОСТЬ ПОДСТАВКИ ПОД ТЕПЛОВОЙ НАСОС ИЗ СТАЛЬНЫХ ПРОФИЛЬНЫХ ТРУБ 100Х60Х4ММ | Т | 0.032
ДЫМОВАЯ ТРУБА
557 | Е601-15-7 | УСТАНОВКА ЗАКЛАДНЫХ ДЕТАЛЕЙ ВЕСОМ ДО 4 КГ | Т | 0.052
558 | Е903-12-12 | МОНТАЖ МЕТАЛЛОКАРКАСОВ ИЗ ПРОФИЛЬНЫХ ТРУБ | Т КОНСТРУКЦИЙ | 0.371
559 | 113-60 | ТРУБЫ СТАЛЬНЫЕ КВАДРАТНЫЕ ГОСТ 8639-82, РАЗМЕР 60Х60 ММ, ТОЛЩИНА СТЕНКИ 4,0 ММ (ВЕС 1 ПМ = 6,82 КГ) | М | 31
560 | 113-57 | ТРУБЫ СТАЛЬНЫЕ ПРЯМОУГОЛЬНЫЕ ГОСТ 8645-68, РАЗМЕР 60Х40 ММ, ТОЛЩИНА СТЕНКИ 3,0 ММ (ВЕС 1 ПМ = 4,3 КГ) | М | 37
561 | Е1303-2-4 | ОГРУНТОВКА МЕТАЛЛИЧЕСКИХ ПОВЕРХНОСТЕЙ ЗА ОДИН РАЗ ГРУНТОВКОЙ ГФ-021 | 100 М2 ОКРАШИВАЕМОЙ ПОВЕРХНОСТИ | 0.1484
562 | Е1303-4-26 К=2 | ЗА 2 РАЗА | 100 М2 ОКРАШИВАЕМОЙ ПОВЕРХНОСТИ | 0.1484
563 | Е0906-033-02 | МОНТАЖ ТРУБ ДЫМОВЫХ | Т КОНСТРУКЦИЙ | 0.077
564 | 111-016 | ДЫМОВАЯ ТРУБА ДИАМЕТРОМ 250ММ | М | 14
ВНУТРИПЛОЩАДОЧНЫЕ СЕТИ ВОДОПРОВОДА В1
565 | 2307-10231 | ВЕНТИЛЬ ПРОХОДНОЙ ФЛАНЦЕВЫЙ 15Ч9Р2,ДУ25У16 | ШТ | 2
566 | 2307-10232 | ВЕНТИЛЬ ПРОХОДНОЙ ФЛАНЦЕВЫЙ 15Ч9Р2,ДУ32У16 | ШТ | 2
567 | Е2201-021-01 | УКЛАДКА ТРУБОПРОВОДОВ ИЗ ПОЛИЭТИЛЕНОВЫХ ТРУБ ДИАМЕТРОМ ДО 50 ММ | КМ | 0.043
568 | 113-039 | ПОЛИЭТИЛЕНОВЫЕ ТРУБЫ МАРКИ ПЭ-80 ДИАМЕТРОМ 32 ММ, ТОЛЩИНОЙ СТЕНКИ 3,0 ММ, SDR 11 PN 12,5 | М | 11.11
569 | 113-038 | ПОЛИЭТИЛЕНОВЫЕ ТРУБЫ МАРКИ ПЭ-80 ДИАМЕТРОМ 25 ММ, ТОЛЩИНОЙ СТЕНКИ 2,0 ММ, SDR 13,6 PN 10 | М | 32.32
570 | Е2204-1-1 | УСТРОЙСТВО КРУГЛЫХ КОЛОДЦЕВ ИЗ СБОРНОГО ЖЕЛЕЗОБЕТОНА В ГРУНТАХ СУХИХ | 10М3 | 0.108
571 | 403-503 | КОЛЬЦО ОПОРНОЕ К Ц О -1 | ШТ | 1
572 | 403-481 | КОЛЬЦА СТЕНОВЫЕ КЦ 7-3 | ШТ | 1
573 | 403-485 | КОЛЬЦА СТЕНОВЫЕ КЦ 15-6 | ШТ | 1
574 | 403-486 | КОЛЬЦА СТЕНОВЫЕ КЦ 15-9 | ШТ | 1
575 | 403-496 | ПЛИТЫ ПЕРЕКРЫТИЯ КЦП 1-15-1 | ШТ | 1
576 | 403-507 | ПЛИТЫ ДНИЩА КПД-15 | ШТ | 1
577 | С113-753 | ЛЮК ЧУГУННЫЙ ЛЕГКИЙ ГОСТ 3634-79 | ШТ | 1
578 | Е1202-2-2 МИНСТРОЙ РУЗ 05.01.21 N 3 | УСТРОЙСТВО ГИДРОИЗОЛЯЦИЙ ВЕРТИКАЛЬНЫХ ПОВЕРХНОСТЕЙ. ОБМАЗОЧНАЯ БИТУМНАЯ В ОДИН СЛОЙ ПО ВЫРОВНЕННОЙ ПОВЕРХНОСТИ КИРПИЧА И БЕТОНА (ПОВЕРХНОСТЕЙ КОЛОДЦЕВ) | 100М2 | 0.102
579 | Е1202-2-3 МИНСТРОЙ РУЗ 05.01.21 N 3 | УСТРОЙСТВО ГИДРОИЗОЛЯЦИЙ ВЕРТИКАЛЬНЫХ ПОВЕРХНОСТЕЙ. ОБМАЗОЧНАЯ БИТУМНАЯ НА КАЖДЫЙ СЛОЙ ДОБАВЛЯЕТСЯ (ПОВЕРХНОСТЕЙ КОЛОДЦЕВ) | 100М2 | 0.102
580 | Е801-2-3 МИНСТРОЙИЖКХ 14.02.23 Г. N 30 | УСТРОЙСТВО ОСНОВАНИЙ ПОД ОТМОСТКИ ИЗ ГРАВИЙНО-ПЕСЧАНОЙ СМЕСИ | М3 ОСНОВАНИЯ | 0.6
581 | Е601-1-1 ДОП. 3 | УСТРОЙСТВО ОТМОСТКИ БЕТОННЫХ ИЗ БЕТОНА В7,5 ВОКРУГ ЛЮКОВ КОЛОДЦЕВ | 100 М3 БЕТОНА | 0.0025
582 | Е1606-005-01 МИНСТРОЙ РУЗ НОМ | УСТАНОВКА СЧЕТЧИКОВ [ВОДОМЕРОВ] ДИАМЕТРОМ ДО 40 ММ | СЧЕТЧИК | 1
583 | 130-1517 | СЧЕТЧИК (ВОДОМЕР) ХОЛОДНОЙ ВОДЫ МАРКИ ВТГ-32 | ШТ | 1
584 | Е2206-005-03 | ВРЕЗКА В СУЩЕСТВУЮЩИЕ СЕТИ ИЗ СТАЛЬНЫХ ТРУБ СТАЛЬНЫХ ШТУЦЕРОВ (ПАТРУБКОВ) ДИАМЕТРОМ 100 ММ | ВРЕЗКА | 1
585 | С113-159 | ТРУБЫ ЭЛЕКТРОСВАРНЫЕ ПРЯМОШОВНЫЕ СО СНЯТОЙ ФАСКОЙ ИЗ СТАЛИ БСТ2КП-БСТ4КП 108Х3 ММ | М | 0.4
586 | Е0101-195-32 ДОП. 11 ГОСАРХИТЕКТСТРОЙ РУЗ ПР. № 429 ОТ 15.12.17 Г. | РАЗРАБОТКА ГРУНТА В ОТВАЛ ЭКСКАВАТОРАМИ ТИПА "ATLAS", "VOLVO", "KOMATSU", "HITACHI", "LIEBHER" С КОВШОМ ВМЕСТИМОСТЬЮ 0,5 (0,46-0,64) М3, ГРУППА ГРУНТОВ 2 ГРУНТА | 1000М3 | 0.004
587 | Е102-57-2 ТЧ П.3.187 КЗТР=1,2 | ДОРАБОТКА ГРУНТА ВРУЧНУЮ | 100М3 | 0.01
588 | Е2301-1-1 | УСТРОЙСТВО ОСНОВАНИЯ ПЕСЧАНОГО | 10М3 | 0.1
589 | Е101-33-1 | ЗАСЫПКА ТРАНШЕЙ И КОТЛОВАНОВ С ПЕРЕМЕЩЕНИЕМ ГРУНТА ДО 5 М БУЛЬДОЗЕРАМИ МОЩНОСТЬЮ 59 (80) КВТ (Л.С.), 1 ГРУППА ГРУНТОВ | 1000М3 | 0.003
590 | Е102-5-1 | УПЛОТНЕНИЕ ГРУНТА ПНЕВМАТИЧЕСКИМИ ТРАМБОВКАМИ, ГРУППА ГРУНТОВ 1, 2 | 100М3 | 0.03
591 | Е102-61-1 | ЗАСЫПКА ВРУЧНУЮ ТРАНШЕЙ, ПАЗУХ КОТЛОВАНОВ И ЯМ, ГРУППА ГРУНТОВ 1 | 100М3 | 0.01
592 | 113-0076 | КОЖУХ ИЗ СТАЛЬНЫХ ЭЛЕКТРОСВАРНЫХ ТРУБ ДИАМЕТРОМ 76Х3ММ | М | 6
В-1 (ВНС)
593 | Е1805-001-01 | УСТАНОВКА НАСОСОВ ЦЕНТРОБЕЖНЫХ С ЭЛЕКТРОДВИГАТЕЛЕМ МАССОЙ АГРЕГАТА, ДО 0.1 Т | НАСОС | 1
594 | 2301-0144 | ЦЕНТРОБЕЖНЫЙ НАСОС SHIMGE CPM170 | ШТ | 1
595 | 2307-10231 | ВЕНТИЛЬ ПРОХОДНОЙ ФЛАНЦЕВЫЙ 15Ч9Р2,ДУ25У16 | ШТ | 2
596 | Е1807-001-02 | УСТАНОВКА МАНОМЕТРОВ С ТРЕХХОДОВЫМ КРАНОМ | КОМПЛЕКТ | 1
597 | 130-77 | МАНОМЕТР PIA | ШТ | 1
598 | Ц1102-002-01 | УСТАНОВКА РЕГУЛЯТОРОВ | ШТ | 1
599 | 1530-30 | АВТОМАТИЧЕСКИЙ РЕГУЛЯТОР ДЛЯ НАСОСА INGCO WAPS002 | ШТ | 1
600 | Е1806-007-02 | УСТАНОВКА ФИЛЬТРОВ ДИАМЕТРОМ 32 ММ | 10 ШТ | 0.1
601 | 130-0131 | ФИЛЬТР ДЛЯ ОЧИСТКИ ВОДЫ Д=25ММ | ШТ | 1
ВНУТРИПЛОЩАДОЧНЫЕ СЕТИ КАНАЛИЗАЦИИ
602 | Е0101-195-32 ДОП. 11 ГОСАРХИТЕКТСТРОЙ РУЗ ПР. № 429 ОТ 15.12.17 Г. | РАЗРАБОТКА ГРУНТА В ОТВАЛ ЭКСКАВАТОРАМИ ТИПА "ATLAS", "VOLVO", "KOMATSU", "HITACHI", "LIEBHER" С КОВШОМ ВМЕСТИМОСТЬЮ 0,5 (0,46-0,64) М3, ГРУППА ГРУНТОВ 2 ГРУНТА | 1000М3 | 0.0022
603 | Е102-57-2 ТЧ П.3.187 КЗТР=1,2 | ДОРАБОТКА ГРУНТА ВРУЧНУЮ | 100М3 | 0.01
604 | Е101-33-1 | ЗАСЫПКА ТРАНШЕЙ И КОТЛОВАНОВ С ПЕРЕМЕЩЕНИЕМ ГРУНТА ДО 5 М БУЛЬДОЗЕРАМИ МОЩНОСТЬЮ 59 (80) КВТ (Л.С.), 1 ГРУППА ГРУНТОВ | 1000М3 | 0.0015
605 | Е102-5-1 | УПЛОТНЕНИЕ ГРУНТА ПНЕВМАТИЧЕСКИМИ ТРАМБОВКАМИ, ГРУППА ГРУНТОВ 1, 2 | 100М3 | 0.015
606 | Е102-61-1 | ЗАСЫПКА ВРУЧНУЮ ТРАНШЕЙ, ПАЗУХ КОТЛОВАНОВ И ЯМ, ГРУППА ГРУНТОВ 1 | 100М3 | 0.01
607 | Е2301-1-1 | УСТРОЙСТВО ОСНОВАНИЯ ПЕСЧАНОГО | 10М3 | 0.08
608 | Е2301-021-01 ДОП. 6 | УКЛАДКА КАНАЛИЗАЦИОННЫХ БЕЗНАПОРНЫХ ТРУБОПРОВОДОВ ИЗ ПОЛИЭТИЛЕНА ДИАМЕТРОМ 150 ММ | 100М | 0.07
609 | Е2301-021-01 ДОП. 6 | УКЛАДКА КАНАЛИЗАЦИОННЫХ БЕЗНАПОРНЫХ ТРУБОПРОВОДОВ ИЗ ПОЛИЭТИЛЕНА ДИАМЕТРОМ 110 ММ | 100М | 0.12
610 | Е2303-1-3 | УСТРОЙСТВО КРУГЛЫХ СБОРНЫХ ЖЕЛЕЗОБЕТОННЫХ КАНАЛИЗАЦИОННЫХ КОЛОДЦЕВ ДИАМЕТРОМ 1 М В ГРУНТАХ СУХИХ | 10М3 | 0.085
611 | 403-503 | КОЛЬЦО ОПОРНОЕ К Ц О -1 | ШТ | 1
612 | 403-481 | КОЛЬЦА СТЕНОВЫЕ КЦ 7-3 | ШТ | 1
613 | 403-483 | КОЛЬЦА СТЕНОВЫЕ КЦ 10-6 | ШТ | 1
614 | 403-484 | КОЛЬЦА СТЕНОВЫЕ КЦ 10-9 | ШТ | 1
615 | 403-494 | ПЛИТЫ ПЕРЕКРЫТИЯ КЦП 1-10-1 | ШТ | 1
616 | 403-506 | ПЛИТЫ ДНИЩА КЦД-10 | ШТ | 1
617 | С113-753 | ЛЮК ЧУГУННЫЙ ЛЕГКИЙ ГОСТ 3634-79 | ШТ | 1
618 | Е1202-2-2 МИНСТРОЙ РУЗ 05.01.21 N 3 | УСТРОЙСТВО ГИДРОИЗОЛЯЦИЙ ВЕРТИКАЛЬНЫХ ПОВЕРХНОСТЕЙ. ОБМАЗОЧНАЯ БИТУМНАЯ В ОДИН СЛОЙ ПО ВЫРОВНЕННОЙ ПОВЕРХНОСТИ КИРПИЧА И БЕТОНА (ПОВЕРХНОСТЕЙ КОЛОДЦЕВ) | 100М2 | 0.0955
619 | Е1202-2-3 МИНСТРОЙ РУЗ 05.01.21 N 3 | УСТРОЙСТВО ГИДРОИЗОЛЯЦИЙ ВЕРТИКАЛЬНЫХ ПОВЕРХНОСТЕЙ. ОБМАЗОЧНАЯ БИТУМНАЯ НА КАЖДЫЙ СЛОЙ ДОБАВЛЯЕТСЯ (ПОВЕРХНОСТЕЙ КОЛОДЦЕВ) | 100М2 | 0.0955
620 | Е801-2-3 МИНСТРОЙИЖКХ 14.02.23 Г. N 30 | УСТРОЙСТВО ОСНОВАНИЙ ПОД ОТМОСТКИ ИЗ ГРАВИЙНО-ПЕСЧАНОЙ СМЕСИ | М3 ОСНОВАНИЯ | 0.6
621 | Е601-1-1 ДОП. 3 | УСТРОЙСТВО ОТМОСТКИ БЕТОННЫХ ИЗ БЕТОНА В7,5 ВОКРУГ ЛЮКОВ КОЛОДЦЕВ | 100 М3 БЕТОНА | 0.0025
ВЫГРЕБНАЯ ЯМА
622 | Е2204-1-1 | УСТРОЙСТВО КРУГЛЫХ КОЛОДЦЕВ ИЗ СБОРНОГО ЖЕЛЕЗОБЕТОНА В ГРУНТАХ СУХИХ | 10М3 | 0.216
623 | 403-515 | КОЛЬЦА СТЕНОВЫЕ ДЛЯ ВОДОПРОВОДНЫХ И КАНАЛИЗАЦИОННЫХ СЕТЕЙ КС 20-6, ГОСТ 8020-90, СЕРИИ 3-900 (РАЗМЕРЫ - Д. 2000) | ШТ | 1
624 | 403-516 | КОЛЬЦА СТЕНОВЫЕ ДЛЯ ВОДОПРОВОДНЫХ И КАНАЛИЗАЦИОННЫХ СЕТЕЙ КС 20-9, ГОСТ 8020-90, СЕРИИ 3-900 (РАЗМЕРЫ - Д. 2000) | ШТ | 1
625 | 403-517 | ПЛИТЫ ПЕРЕКРЫТИЯ ДЛЯ КОЛЕЦ ВОДОПРОВОДНЫХ И КАНАЛИЗАЦИОННЫХ СЕТЕЙ 1ПП20-1 (КЦП 1-20-1), ГОСТ 8020-90, СЕРИИ 3-900 (РАЗМЕРЫ - Д. 2200) | ШТ | 1
626 | Е1202-2-2 МИНСТРОЙ РУЗ 05.01.21 N 3 | УСТРОЙСТВО ГИДРОИЗОЛЯЦИЙ ВЕРТИКАЛЬНЫХ ПОВЕРХНОСТЕЙ. ОБМАЗОЧНАЯ БИТУМНАЯ В ОДИН СЛОЙ ПО ВЫРОВНЕННОЙ ПОВЕРХНОСТИ КИРПИЧА И БЕТОНА (ПОВЕРХНОСТЕЙ КОЛОДЦЕВ) | 100М2 | 0.276
627 | Е1202-2-3 МИНСТРОЙ РУЗ 05.01.21 N 3 | УСТРОЙСТВО ГИДРОИЗОЛЯЦИЙ ВЕРТИКАЛЬНЫХ ПОВЕРХНОСТЕЙ. ОБМАЗОЧНАЯ БИТУМНАЯ НА КАЖДЫЙ СЛОЙ ДОБАВЛЯЕТСЯ (ПОВЕРХНОСТЕЙ КОЛОДЦЕВ) | 100М2 | 0.276
НАРУЖНЫЕ СЕТИ ЛЭП-0,4
628 | Е101-195-32 ДОП. 11 ГОСАРХИТЕКТСТРОЙ РУЗ ПР. № 429 ОТ 15.12.17 Г. | РАЗРАБОТКА ГРУНТА В ОТВАЛ ЭКСКАВАТОРАМИ ТИПА "ATLAS", "VOLVO", "KOMATSU", "HITACHI", "LIEBHER" С КОВШОМ ВМЕСТИМОСТЬЮ 0,5 (0,46-0,64) М3, ГРУППА ГРУНТОВ 2 ГРУНТА | 1000М3 | 0.0112
629 | Е101-33-1 | ЗАСЫПКА ТРАНШЕЙ И КОТЛОВАНОВ С ПЕРЕМЕЩЕНИЕМ ГРУНТА ДО 5 М БУЛЬДОЗЕРАМИ МОЩНОСТЬЮ 59 [80] КВТ [Л.С.], 1 ГРУППА ГРУНТОВ | 1000М3 | 0.0101
630 | Е3402-1-1 ДОП. 7 | УСТРОЙСТВО ТРУБОПРОВОДОВ ИЗ АСБЕСТОЦЕМЕНТНЫХ ТРУБ С СОЕДИНЕНИЕМ СТАЛЬНЫМИ МАНЖЕТАМИ ДО 2-Х ОТВЕРСТИЙ | КАН.-КМ | 0.002
631 | Ц0802-142-1 | УСТРОЙСТВО ПОСТЕЛИ ПРИ ОДНОМ КАБЕЛЕ В ТРАНШЕЕ | 100М | 0.4
632 | Ц0802-141-1 | КАБЕЛИ ДО 35 КВ В ГОТОВЫХ ТРАНШЕЯХ БЕЗ ПОКРЫТИЙ. КАБЕЛЬ, МАССА 1 М, КГ, ДО 1 | 100М | 0.5
633 | Ц0802-143-1 | ПОКРЫТИЕ КАБЕЛЯ КИРПИЧОМ ОДНОГО КАБЕЛЯ | 100М | 0.4
634 | Ц802-148-1 | КАБЕЛИ ДО 35 КВ В ПРОЛОЖЕННЫХ ТРУБАХ, БЛОКАХ И КОРОБАХ. КАБЕЛЬ, МАССА 1 М, КГ, ДО 1 | 100М | 0.04
635 | Ц802-146-1 | КАБЕЛИ ДО 35 КВ С КРЕПЛЕНИЕМ НАКЛАДНЫМИ СКОБАМИ. КАБЕЛЬ, МАССА 1 М, КГ, ДО 0,5 | 100М | 0.52
636 | Ц0802-158-04 | ЗАДЕЛКА ДЛЯ КАБЕЛЯ | ШТ | 16
637 | Ц0802-177-01 | УКАЗАТЕЛЬ МЕСТОРАСПОЛОЖЕНИЯ ТРАССЫ КАБЕЛЕЙ, ПРОЛОЖЕННЫХ В ЗЕМЛЕ | ШТ | 1
МАТЕРИАЛЫ
638 | 151-235 | КАБЕЛЬ СИЛОВОЙ С АЛЮМИНИЕВЫМИ ЖИЛАМИ В ПВХ ИЗОЛЯЦИИ И ОБОЛОЧКЕ НА НАПРЯЖЕНИЕ 1 КВ АВВГ 4Х50 | 1000М | 0.04692
639 | 151-232 | КАБЕЛЬ СИЛОВОЙ С АЛЮМИНИЕВЫМИ ЖИЛАМИ В ПВХ ИЗОЛЯЦИИ И ОБОЛОЧКЕ НА НАПРЯЖЕНИЕ 1 КВ АВВГ 4Х25 | 1000М | 0.0204
640 | 2405-1518 | НАКОНЕЧНИК DL-50 АЛЮМИНИЕВЫЙ КАБЕЛЬНЫЙ IEK | КОМПЛ | 8
641 | 2405-1513 | НАКОНЕЧНИК DL-6 АЛЮМИНИЕВЫЙ КАБЕЛЬНЫЙ IEK | КОМПЛ | 8
642 | С140-9900 | КИРПИЧ ГЛИНЯНЫЙ ОБЫКНОВЕННЫЙ | 1000ШТ | 0.32
643 | С140-11000 | ПЕСОК | М3 | 1.6
644 | 402-601 | УКАЗАТЕЛЬ КАБЕЛЬНЫЙ ТРАССЫ | ШТ | 4
НАРУЖНОЕ ОСВЕЩЕНИЕ
645 | Е102-56-2 | РАЗРАБОТКА ГРУНТА ВРУЧНУЮ В ТРАНШЕЯХ ШИРИНОЙ БОЛЕЕ 2 М И КОТЛОВАНАХ ПЛОЩАДЬЮ СЕЧЕНИЯ ДО 5 М2 С КРЕПЛЕНИЯМИ, ГЛУБИНА ТРАНШЕЙ И КОТЛОВАНОВ ДО 2 М, ГРУППА ГРУНТОВ 2 | 100М3 | 0.0436
646 | Е102-61-1 | ЗАСЫПКА ВРУЧНУЮ ТРАНШЕЙ, ПАЗУХ КОТЛОВАНОВ И ЯМ, ГРУППА ГРУНТОВ 1 | 100М3 | 0.0087
647 | Е801-2-3 МИНСТРОЙИЖКХ 14.02.23 Г. N 30 | УСТРОЙСТВО ОСНОВАНИЯ ПОД ФУНДАМЕНТЫ ГРАВИЙНОГО | М3 ОСНОВАНИЯ | 0.35
648 | Е601-1-2 | УСТРОЙСТВО ФУНДАМЕНТОВ ПОД СТОЙКИ ИЗ БЕТОНА В15 | 100 М3 БЕТОНА | 0.0035
649 | Е601-15-7 | УСТАНОВКА ЗАКЛАДНЫХ ДЕТАЛЕЙ ВЕСОМ ДО 4 КГ | Т | 0.06
650 | Е3307-004-01 ДОП. 11 ГОСАРХИТЕКТСТРОЙ РУЗ ПР. № 429 ОТ 15.12.17 Г. | УСТАНОВКА МЕТАЛЛИЧЕСКИХ ОПОР С КАБЕЛЬНЫМ ВВОДОМ ВЕСОМ ДО 1 ТН (6ШТ) | 1 ТН | 0.152
651 | 121-608 | ОПОРА МЕТАЛЛИЧЕСКАЯ ИЗ СТАЛЬНЫХ КВАДРАТНЫХ ТРУБ 80Х80Х4ММ | Т | 0.152
652 | Ц0802-363-01 | КРОНШТЕЙНЫ СВАРНЫЕ МЕТАЛЛИЧЕСКИЕ, КОЛИЧЕСТВО РОЖКОВ 1 | ШТ | 4
653 | 111-609 | КРОНШТЕЙН ИЗ МЕТАЛЛИЧЕСКИХ ТРУБ Д.25Х3ММ | М | 4
654 | Е3304-14-3 ДОП. 9 | УСТАНОВКА СВЕТИЛЬНИКОВ СО СВЕТОДИОДНЫМИ ЛАМПАМИ С АВТОГИДРОПОДЪЕМНИКА | 100 ШТ | 0.04
655 | 1545-104 | ПРОЖЕКТОР С СОЛНЕЧНОЙ ПАНЕЛЬЮ EL-SFL 100W 6500K 220-240VAC PRIME | КОМПЛЕКТ | 4
ТРАНСФОРМАТОРНАЯ ПОДСТАНЦИЯ И ЗАЗЕМЛЕНИЕ
656 | Е102-57-2 | РАЗРАБОТКА ГРУНТА ВРУЧНУЮ В ТРАНШЕЯХ ГЛУБИНОЙ ДО 2 М БЕЗ КРЕПЛЕНИЙ С ОТКОСАМИ, ГРУППА ГРУНТОВ 2 | 100М3 | 0.147
657 | Е102-61-1 | ЗАСЫПКА ВРУЧНУЮ ТРАНШЕЙ, ПАЗУХ КОТЛОВАНОВ И ЯМ, ГРУППА ГРУНТОВ 1 | 100М3 | 0.147
658 | Е705-1-3 | УСТАНОВКА БЛОКОВ СТЕН ПОДВАЛОВ МАССОЙ ДО 1,5 Т | 100 ШТ. СБОРНЫХ КОНСТРУКЦИЙ | 0.04
659 | 401-13 | БЛОКИ ФУНДАМЕНТНЫЕ ПРЯМОУГОЛЬНЫЕ ПЛОСКИЕ, ФБС24.4.6-Т | ШТ | 4
660 | Е3304-029-08 | УСТАНОВКА ОБОРУДОВАНИЯ ДЛЯ КОМПЛЕКТНЫХ ТРАНСФОРМАТОРНЫХ ПОДСТАНЦИЙ КИОСКОВОГО ТИПА ПРОХОДНЫХ ПОДСТАНЦИЙ С ВОЗДУШНЫМИ ВВОДАМИ | ПОДСТАНЦИЯ | 1
661 | 1505-0160 | КОМПЛЕКТНЫЕ ТРАНСФОРМАТОРНЫЕ ПОДСТАНЦИИ СТОЛБОВЫЕ ТИПА КТПС 160/10(6)-0,4-У1 В КОМПЛЕКТЕ С СИЛОВЫМ МАСЛЯНЫМ ТРАНСФОРМАТОРОМ ТИПА ТМГ И С ЛИНЕЙНЫМ РАЗЪЕДИНИТЕЛЕМ РЛНД | КОМПЛЕКТ | 1
662 | Ц0803-530-5 | ПУСКАТЕЛЬ МАГНИТНЫЙ ОБЩЕГО НАЗНАЧЕНИЯ ОТДЕЛЬНОСТОЯЩИЙ, УСТАНАВЛИВАЕМЫЙ НА КОНСТРУКЦИИ НА СТЕНЕ ИЛИ КОЛОННЕ, НА ТОК, А, ДО 100 | ШТ | 2
663 | 150-4354 | МАГНИТНЫЙ ПУСКАТЕЛЬ ПМЛ-121-002 | ШТ | 1
664 | Ц803-600-2 | СЧЕТЧИКИ, УСТАНАВЛИВАЕМЫЕ НА ГОТОВОМ ОСНОВАНИИ ТРЕХФАЗНЫЕ | ШТ | 1
665 | 1517-2021 | СЧЕТЧИК ЭЛЕКТРОННЫЙ ЕХ-518 380(400V) 100А PLC-МОДЕМ | ШТ | 1
БЛАГОУСТРОЙСТВО ТЕРРИТОРИИ
666 | Е2704-003-05 ДОП. 4 | УСТРОЙСТВО ОСНОВАНИЙ И ПОКРЫТИЙ ИЗ ПЕСЧАНО-ГРАВИЙНЫХ СМЕСЕЙ ОДНОСЛОЙНЫХ ТОЛЩИНОЙ 12 СМ | 1000М2 ОСНОВАНИЯ ИЛИ ПОКРЫТИ | 1.05
667 | Е2704-003-08 ДОП. 7 К=2 | ВЫЧИТАЕТСЯ ПОЗИЦИЯ: НА КАЖДЫЙ 1 СМ ИЗМЕНЕНИЯ ТОЛЩИНЫ СЛОЯ ДОБАВЛЯТЬ К НОРМАМ С 27-04-003-05 ПО 27-04-003-07 | 1000 М2 ОСНОВАНИЯ ИЛИ ПОКРЫТИЯ | -1.05
668 | Е2706-002-17 ДОП. 12 МИНСТРОЙ РУЗ N 519 ОТ 18.11.2019 Г. | УСТРОЙСТВО ЦЕМЕНТОБЕТОННЫХ ПОКРЫТИЙ ОДНОСЛОЙНЫХ СРЕДСТВАМИ МАЛОЙ МЕХАНИЗАЦИИ, ТОЛЩИНА СЛОЯ 20 СМ | 1000М2 ПОКРЫТИЯ | 1.05
669 | Е2706-002-18 ДОП. 12 МИНСТРОЙ РУЗ N 519 ОТ 18.11.2019 Г. К=8 | ВЫЧИТАЕТСЯ ПОЗИЦИЯ: ПРИ ИЗМЕНЕНИИ ТОЛЩИНЫ СЛОЯ НА 1 СМ ИСКЛЮЧАТЬ К НОРМЕ 27-06-002-17 | 1000М2 ПОКРЫТИЯ | -1.05
670 | Е601-1-20 ДОП. 3 | УСТРОЙСТВО МОНОЛИТНОГО БОРДЮРА ИЗ БЕТОНА В12,5 | 100 М3 БЕТОНА | 0.02
ИРРИГАЦИЯ
671 | Е2702-11-1 ДОП. 9 | УСТРОЙСТВО ВОДОСБОРНЫХ СООРУЖЕНИЙ ИЗ СБОРНЫХ ЖЕЛЕЗОБЕТОННЫХ ЛОТКОВ | 100 М3 СБОРНЫХ ЖЕЛЕЗОБЕТОННЫХ ЛОТКОВ | 0.1296
672 | 151-126 | ЛОТКИ ИРРИГАЦИОННЫЕ 35LK-1 | М | 162
673 | Е1202-2-2 МИНСТРОЙ РУЗ 05.01.21 N 3 | УСТРОЙСТВО ГИДРОИЗОЛЯЦИЙ ВЕРТИКАЛЬНЫХ ПОВЕРХНОСТЕЙ. ОБМАЗОЧНАЯ БИТУМНАЯ В ОДИН СЛОЙ ПО ВЫРОВНЕННОЙ ПОВЕРХНОСТИ КИРПИЧА И БЕТОНА (ПОВЕРХНОСТЕЙ ЛОТКОВ) | 100М2 | 2.59
674 | Е1202-2-3 МИНСТРОЙ РУЗ 05.01.21 N 3 | УСТРОЙСТВО ГИДРОИЗОЛЯЦИЙ ВЕРТИКАЛЬНЫХ ПОВЕРХНОСТЕЙ. ОБМАЗОЧНАЯ БИТУМНАЯ НА КАЖДЫЙ СЛОЙ ДОБАВЛЯЕТСЯ (ПОВЕРХНОСТЕЙ ЛОТКОВ) | 100М2 | 2.59
675 | Е2201-027-01 ДОП. 15 | УКЛАДКА ФУТЛЯРОВ ИЗ СТАЛЬНЫХ ТРУБ И ПЕРЕХОДОВ ИРРИГАЦИОННЫХ СЕТЕЙ ДИАМЕТРОМ ДО 500 ММ | 1 М ТРУБЫ | 32
676 | 113-219 | ТРУБЫ СТАЛЬНЫЕ ЭЛЕКТРОСВАРНЫЕ ДН. 219Х3,0 ММ | М | 32
УСЛОВИЯ ДЛЯ ЛЮДЕЙ С ОГРАНИЧЕННЫМИ ВОЗМОЖНОСТЯМИ
ВНУТРЕННАЯ
677 | Е1101-038-02 МИНСТРОЙ РУЗ 05.01.21 N 9 | УСТРОЙСТВО ПОКРЫТИЙ ИЗ ПЛИТКИ ТАКТИЛЬНАЯ НА САМОКЛЕЮЩЕЙ ОСНОВЕ | 100М2 | 0.1496
678 | 311-307 | ПЛИТКА ТАКТИЛЬНАЯ ПРЕДУПРЕЖДАЮЩАЯ НАПОЛЬНАЯ ИЗ ПУ 300Х300 НА САМОКЛЕЮЩЕЙ ОСНОВЕ | ШТ | 52
679 | 311-308 | ПЛИТКА ТАКТИЛЬНАЯ НАПРАВЛЯЮЩАЯ НАПОЛЬНАЯ ИЗ ПУ 300Х300 НА САМОКЛЕЮЩЕЙ ОСНОВЕ | ШТ | 114
680 | 311-306 | КОНТРАСНАЯ ЛЕНТА | ПМ | 43.4
681 | 311-307 | КРУГ КОНТРАСНАЯ САМОКЛЕЮЩАЯ | ШТ | 7
682 | 311-159 | ТАКТИЛЬНАЯ ИНФОРМАЦИЯ ШРИФТОМ БРАЙЛЯ НА РУЧКАХ ДЛЯ СЛАБОВИДЯЩИХ | ШТ | 2
683 | 111-411 | ТАКТИЛЬНО-ЗВУКОВАЯ МНЕМОСХЕМА | ШТ | 1
684 | 311-150 | ТАКТИЛЬНАЯ ПИКТОГРАММА | ШТ | 2
685 | 311-406 | ПРОТИВОСКОЛЬЗЯЩИЕ ПОРОЖКИ ДЛЯ СТУПЕНЕЙ | ПМ | 5
686 | Ц0801-081-01 | АППАРАТ, КОЛИЧЕСТВО ПОДКЛЮЧАЕМЫХ КОНЦОВ, ДО 2 | ШТ | 1
687 | 311-151 | КОМПЛЕКТ ВЫЗОВА ПЕРСОНАЛА ДЛЯ ИНВАЛИДОВ | КОМПЛЕКТ | 1
688 | 311-152 | КРЮЧОК ДЛЯ ТРОСТЬ (ХАССА) ИЗ НЕРЖАВЕЮЩЕЙ СТАЛИ | ШТ | 1
689 | 311-153 | ВЕРТИКАЛЬНЫЙ ОТКИДНОЙ ПОРУЧЕНЬ ИЗ НЕРЖАВЕЮЩЕЙ СТАЛИ | ШТ | 2
690 | 311-154 | ПРЯМОЙ ПОРУЧЕНЬ ИЗ НЕРЖАВЕЮЩЕЙ СТАЛИ | ШТ | 2
691 | 311-155 | ПОРУЧЕНЬ ОПОРНЫЙ, ДВОЙНОЙ, НАСТЕННО-НАПОЛЬНЫЙ Д-32ММ | ШТ | 1
692 | 311-156 | ПОРУЧЕНЬ С УГЛОМ НАКЛОНА 90ГРАДУС | ШТ | 1
693 | 311-157 | ЗЕРКАЛО НАКЛОННОЕ РЕГУЛИРУЕМОЕ ДЛЯ МГН, Ф32ММ, 600Х800ММ (ВЫДВИЖНОЕ ЗЕРКАЛО) | ШТ | 1
694 | 311-158 | КРЮЧОК ДЛЯ ОДЕЖДЫ | ШТ | 1
НАРУЖНАЯ
695 | Е2707-003-02 | УСТРОЙСТВО ПОКРЫТИЙ ИЗ ПЛИТКИ ТАКТИЛЬНАЯ | 100М2 ТРОТУАРА | 0.24
696 | 311-102 | ТАКТИЛЬНАЯ ГОРОДСКАЯ ПЛИТКА (НАПРАВЛЯЮЩАЯ И ПРЕДУПРЕЖДАЮЩАЯ) | М2 | 24
697 | 311-303 | ТРАФАРЕТЫ ДЛЯ РАЗМЕТКИ | М2 | 5
698 | 311-410 | НОГИРОНЛАР УЧУН АВТОТУРАРГОХ БЕЛГИСИ | ШТ | 1
699 | 311-411 | КУШИМЧА 7.17 БЕЛГИСИ | ШТ | 1
700 | 311-412 | КУШИМЧА 5.15 БЕЛГИСИ | ШТ | 1
701 | 311-413 | КУШИМЧА 7.2.5 БЕЛГИСИ | ШТ | 1
702 | 311-414 | КУШИМЧА 1.24 БЕЛГИСИ (ЕТИК ЧИЗИК) | ШТ | 1
703 | 311-415 | ЧЕКЛОВ УСТУНИ | ШТ | 1
704 | Е2709-008-01 | УСТАНОВКА ДОРОЖНЫХ ЗНАКОВ НА МЕТАЛЛИЧЕСКИХ СТОЙКАХ | 100ШТ | 0.01
705 | 111-303 | СТОЙКИ МЕТАЛЛИЧЕСКИЕ ОЦИНКОВАННЫЕ ДЛЯ ДОРОЖНЫХ ЗНАКОВ ДЛИНОЙ 3М | ШТ | 1
706 | Е1504-25-8 ДОП. 4 | МАСЛЯНАЯ ОКРАСКА ПАРКОВКА ДЛЯ ИНВАЛИДОВ КОЛЯСОК, КОЛИЧЕСТВО ОКРАСОК 2 | 100М2 ОКРАШИВАЕМОЙ ПОВЕРХНОСТИ | 0.016
707 | 111-309 | КРАСКА СВЕТЛО-ЖЕЛТАЯ | КГ | 0.29392
ИТОГО :