## БВ
Форма N 5
Samarqand viloyati Kattaqo'rg'on shahar Abdula Qaxxor MFYda nuroniylar dam olishi markazi, yoshlar uchun ma’rifiy markaz, salomatlik yo‘lakcha, bolajonlar maydonchasi qurish
ВЕДОМОСТЬ ОБЪЕМОВ РАБОТ №
№ п/п | Шифр номера нормативов и коды ресурсов | Тип работы | Единица измерения | Объем работ по проекту | Стоимость
[5 empty] | на единицу измерения | сумма
1 | 2 | 3 | 4 | 5 | 6 | 7
РАЗДЕЛ 1. ТАНДИРХОНА
РАЗДЕЛ 2.НАРУЖНАЯ ОТДЕЛКА
ЦОКОЛЬ
1 | Е1504-024-01 ДОП. 4 К=2 | ПРОСТАЯ ОКРАСКА МАСЛЯНЫМИ СОСТАВАМИ ПО ДЕРЕВУ СТЕН | 100М2 ОКРАШИВАЕМОЙ ПОВЕРХНОСТИ | 0.103
СТЕНЫ
2 | Е1502-015-01 | ШТУКАТУРКА ПОВЕРХНОСТЕЙ ИЗВЕСТКОВЫМ РАСТВОРОМ ПРОСТАЯ ПО КАМНЮ И БЕТОНУ СТЕН | 100М2 ОШТУКАТУРИВАЕМОЙ ПОВЕРХНОСТИ | 1.44
3 | Е1502-019-07 ДОП. 12 МИНСТРОЙ РУЗ N 519 ОТ 18.11.2019 Г. | СПЛОШНОЕ ВЫРАВНИВАНИЕ ПОВЕРХНОСТЕЙ (ОДНОСЛОЙНАЯ ШТУКАТУРКА) ГИПСОВЫМИ СУХИМИ СМЕСЯМИ: ТОЛЩИНОЙ ДО 10 ММ СТЕН | 100М2 ОШТУКАТУРИВАЕМОЙ ПОВЕРХНОСТИ | 1.44
4 | Е1502-019-11 ДОП. 12 МИНСТРОЙ РУЗ N 519 ОТ 18.11.2019 Г. К=7 | ВЫЧИТАЕТСЯ ПОЗИЦИЯ: НА КАЖДЫЙ ММ ИЗМЕНЕНИЯ ТОЛЩИНЫ ИСКЛЮЧАЕТСЯ СТЕН | 100М2 ОШТУКАТУРИВАЕМОЙ ПОВЕРХНОСТИ | -1.44
5 | Е1504-005-01 ДОП. 4 | ОКРАСКА ПОЛИВИНИЛАЦЕТАТНЫМИ ВОДОЭМУЛЬСИОННЫМИ СОСТАВАМИ ПРОСТАЯ ПО ШТУКАТУРКЕ И СБОРНЫМ КОНСТРУКЦИЯМ, ПОДГОТОВЛЕННЫМ ПОД ОКРАСКУ СТЕН | 100М2 ОКРАШИВАЕМОЙ ПОВЕРХНОСТИ | 1.44
ОТКОСЫ ОКОННЫЕ И ДВЕРНЫЕ
6 | Е1502-015-01 | ШТУКАТУРКА ПОВЕРХНОСТЕЙ ИЗВЕСТКОВЫМ РАСТВОРОМ ПРОСТАЯ ПО КАМНЮ И БЕТОНУ СТЕН | 100М2 ОШТУКАТУРИВАЕМОЙ ПОВЕРХНОСТИ | 0.0258
7 | Е1502-019-07 ДОП. 12 МИНСТРОЙ РУЗ N 519 ОТ 18.11.2019 Г. | СПЛОШНОЕ ВЫРАВНИВАНИЕ ПОВЕРХНОСТЕЙ (ОДНОСЛОЙНАЯ ШТУКАТУРКА) ГИПСОВЫМИ СУХИМИ СМЕСЯМИ: ТОЛЩИНОЙ ДО 10 ММ СТЕН | 100М2 ОШТУКАТУРИВАЕМОЙ ПОВЕРХНОСТИ | 0.0258
8 | Е1502-019-11 ДОП. 12 МИНСТРОЙ РУЗ N 519 ОТ 18.11.2019 Г. К=7 | ВЫЧИТАЕТСЯ ПОЗИЦИЯ: НА КАЖДЫЙ ММ ИЗМЕНЕНИЯ ТОЛЩИНЫ ИСКЛЮЧАЕТСЯ СТЕН | 100М2 ОШТУКАТУРИВАЕМОЙ ПОВЕРХНОСТИ | -0.0258
9 | Е1504-005-01 ДОП. 4 | ОКРАСКА ПОЛИВИНИЛАЦЕТАТНЫМИ ВОДОЭМУЛЬСИОННЫМИ СОСТАВАМИ ПРОСТАЯ ПО ШТУКАТУРКЕ И СБОРНЫМ КОНСТРУКЦИЯМ, ПОДГОТОВЛЕННЫМ ПОД ОКРАСКУ СТЕН | 100М2 ОКРАШИВАЕМОЙ ПОВЕРХНОСТИ | 0.0258
ПОДОКОННЫЕ ОТЛИВЫ
10 | Е1501-091-03 ДОП. 9 | ОБЛИЦОВКА ФАСАДА ДЕКОРАТИВНЫМИ ПАНЕЛЯМИ ТИПА "АЛЮПАН" БЕЗ УСТРОЙСТВА КАРКАСА | 100М2 РАЗВЕРНУТОЙ ПРОЕКЦИИ ПОВЕРХНОСТИ ОБЛИЦОВКИ | 0.003
11 | С | ПРОФИЛИРОВАННЫЙ ЛИСТ HC-35 ГЛЯНЦЕВЫЙ, ТОЛЩИНОЙ 0,4 ММ. | М2 | 0.3
РАЗДЕЛ 3.ВНУТРЕННАЯ ОТДЕЛКА
ПРОЕМЫ
12 | Е1001-037-01ДОП. 11 ГОСАРХИТЕКТСТРОЙ РУЗ ПР. № 429 ОТ 15.12.17 Г. | УСТАНОВКА БЛОКОВ ДЕРЕВО АЛЮМИНИЕВЫХ, АЛЮМИНИЕВЫХ, МЕТАЛЛОПЛАСТИКОВЫХ В НАРУЖНЫХ И ВНУТРЕННИХ ДВЕРНЫХ ПРОЕМАХ: В КАМЕННЫХ СТЕНАХ ПЛОЩАДЬЮ ПРОЕМА ДО 3 М2 | 100М2 | 0.0378
13 | С | ДВЕР ИНДИВИДУАЛЬНЫЙ ОСТЕКЛЕННАЯ ИЗ АКФА. 2,1Х0,9СМ | М2 | 3.78
14 | Е1001-036-01ДОП. 11 ГОСАРХИТЕКТСТРОЙ РУЗ ПР. № 429 ОТ 15.12.17 Г. | УСТАНОВКА В ЖИЛЫХ И ОБЩЕСТВЕННЫХ ЗДАНИЯХ ОКОННЫХ БЛОКОВ ИЗ ДЕРЕВО АЛЮМИНИЯ, АЛЮМИНИЯ, МЕТАЛЛОПЛАСТИКА В КАМЕННЫХ СТЕНАХ, ОТКРЫВАЮЩИМИСЯ (ПОВОРОТНЫХ, ОТКИДНЫХ, ПОВОРОТНО-ОТКИДНЫХ): С ПЛОЩАДЬЮ ПРОЕМА ДО 2 М2 | 100 М2 | 0.0108
15 | С | ОКНА ИНДИВИДУАЛЬНЫЙ ОСТЕКЛЕННАЯ ИЗ ПВХ. 1,2Х0,9СМ | М2 | 1.08
16 | С | ПОДОКОННАЯ ДОСКА ПД-2 ИЗ ПВХ ПОЛИВИНИЛХЛОРИДНАЯ РАЗМ 0,9Х300ММ | ПОГМ | 0.9
ПОТОЛОК
17 | Е1502-019-08 ДОП. 12 МИНСТРОЙ РУЗ N 519 ОТ 18.11.2019 Г. | СПЛОШНОЕ ВЫРАВНИВАНИЕ ПОВЕРХНОСТЕЙ (ОДНОСЛОЙНАЯ ШТУКАТУРКА) ГИПСОВЫМИ СУХИМИ СМЕСЯМИ: ТОЛЩИНОЙ ДО 10 ММ ПОТОЛКОВ | 100М2 ОШТУКАТУРИВАЕМОЙ ПОВЕРХНОСТИ | 0.07
18 | Е1502-019-12 ДОП. 12 МИНСТРОЙ РУЗ N 519 ОТ 18.11.2019 Г. К=7 | ВЫЧИТАЕТСЯ ПОЗИЦИЯ: НА КАЖДЫЙ ММ ИЗМЕНЕНИЯ ТОЛЩИНЫ ИСКЛЮЧАЕТСЯ ПОТОЛКОВ | 100М2 ОШТУКАТУРИВАЕМОЙ ПОВЕРХНОСТИ | -0.07
19 | Е1504-005-02 ДОП. 4 | ОКРАСКА ПОЛИВИНИЛАЦЕТАТНЫМИ ВОДОЭМУЛЬСИОННЫМИ СОСТАВАМИ ПРОСТАЯ ПО ШТУКАТУРКЕ И СБОРНЫМ КОНСТРУКЦИЯМ, ПОДГОТОВЛЕННЫМ ПОД ОКРАСКУ ПОТОЛКОВ | 100М2 ОКРАШИВАЕМОЙ ПОВЕРХНОСТИ | 0.07
СТЕНЫ
20 | Е1502-015-01 | ШТУКАТУРКА ПОВЕРХНОСТЕЙ ИЗВЕСТКОВЫМ РАСТВОРОМ ПРОСТАЯ ПО КАМНЮ И БЕТОНУ СТЕН | 100М2 ОШТУКАТУРИВАЕМОЙ ПОВЕРХНОСТИ | 0.31
21 | Е1502-019-07 ДОП. 12 МИНСТРОЙ РУЗ N 519 ОТ 18.11.2019 Г. | СПЛОШНОЕ ВЫРАВНИВАНИЕ ПОВЕРХНОСТЕЙ (ОДНОСЛОЙНАЯ ШТУКАТУРКА) ГИПСОВЫМИ СУХИМИ СМЕСЯМИ: ТОЛЩИНОЙ ДО 10 ММ СТЕН | 100М2 ОШТУКАТУРИВАЕМОЙ ПОВЕРХНОСТИ | 0.31
22 | Е1502-019-11 ДОП. 12 МИНСТРОЙ РУЗ N 519 ОТ 18.11.2019 Г. К=7 | ВЫЧИТАЕТСЯ ПОЗИЦИЯ: НА КАЖДЫЙ ММ ИЗМЕНЕНИЯ ТОЛЩИНЫ ИСКЛЮЧАЕТСЯ СТЕН | 100М2 ОШТУКАТУРИВАЕМОЙ ПОВЕРХНОСТИ | -0.31
23 | Е1504-005-01 ДОП. 4 | ОКРАСКА ПОЛИВИНИЛАЦЕТАТНЫМИ ВОДОЭМУЛЬСИОННЫМИ СОСТАВАМИ ПРОСТАЯ ПО ШТУКАТУРКЕ И СБОРНЫМ КОНСТРУКЦИЯМ, ПОДГОТОВЛЕННЫМ ПОД ОКРАСКУ СТЕН | 100М2 ОКРАШИВАЕМОЙ ПОВЕРХНОСТИ | 0.31
ОТКОСЫ
24 | Е1502-015-01 | ШТУКАТУРКА ПОВЕРХНОСТЕЙ ИЗВЕСТКОВЫМ РАСТВОРОМ ПРОСТАЯ ПО КАМНЮ И БЕТОНУ СТЕН | 100М2 ОШТУКАТУРИВАЕМОЙ ПОВЕРХНОСТИ | 0.0214
25 | Е1502-019-07 ДОП. 12 МИНСТРОЙ РУЗ N 519 ОТ 18.11.2019 Г. | СПЛОШНОЕ ВЫРАВНИВАНИЕ ПОВЕРХНОСТЕЙ (ОДНОСЛОЙНАЯ ШТУКАТУРКА) ГИПСОВЫМИ СУХИМИ СМЕСЯМИ: ТОЛЩИНОЙ ДО 10 ММ СТЕН | 100М2 ОШТУКАТУРИВАЕМОЙ ПОВЕРХНОСТИ | 0.0214
26 | Е1502-019-11 ДОП. 12 МИНСТРОЙ РУЗ N 519 ОТ 18.11.2019 Г. К=7 | ВЫЧИТАЕТСЯ ПОЗИЦИЯ: НА КАЖДЫЙ ММ ИЗМЕНЕНИЯ ТОЛЩИНЫ ИСКЛЮЧАЕТСЯ СТЕН | 100М2 ОШТУКАТУРИВАЕМОЙ ПОВЕРХНОСТИ | -0.0214
27 | Е1504-005-01 ДОП. 4 | ОКРАСКА ПОЛИВИНИЛАЦЕТАТНЫМИ ВОДОЭМУЛЬСИОННЫМИ СОСТАВАМИ ПРОСТАЯ ПО ШТУКАТУРКЕ И СБОРНЫМ КОНСТРУКЦИЯМ, ПОДГОТОВЛЕННЫМ ПОД ОКРАСКУ СТЕН | 100М2 ОКРАШИВАЕМОЙ ПОВЕРХНОСТИ | 0.0214
ПОЛЬ - ПВХ ЛИНОЛЕУМ РЕЛИН -2 ММ
28 | Е1101-037-01 | УСТРОЙСТВО ПОКРЫТИЙ ИЗ РЕЛИНА НА КЛЕЕ БУСТИЛАТ | 100М2 | 0.07
29 | Е1101-011-01 | УСТРОЙСТВО СТЯЖЕК ЦЕМЕНТНЫХ ТОЛЩИНОЙ 20 ММ. РАСТВОР ГОТОВЫЙ КЛАДОЧНЫЙ ЦЕМЕНТНО-ИЗВЕСТКОВЫЙ, МАРКА: 150 70ММ | 100М2 | 0.07
30 | Е1101-011-02 К=10 | УСТРОЙСТВО СТЯЖЕК ЦЕМЕНТНЫХ НА КАЖДЫЕ 5 ММ ИЗМЕНЕНИЯ ТОЛЩИНЫ СТЯЖКИ ДОБАВЛЯТЬ К НОРМЕ 11-01-011-01. РАСТВОР ГОТОВЫЙ КЛАДОЧНЫЙ ЦЕМЕНТНО-ИЗВЕСТКОВЫЙ, МАРКА: 150 | 100М2 | 0.07
31 | С | КОМПОЗИТНАЯ АРМАТУРА 3 АБК ЯЧКЙКОЙ 150Х150 | М2 | 7
32 | Е2601-043-05 | УСТРОЙСТВО ТЕПЛО-ПАРО-ШУМОИЗОЛЯЦИИ ИЗ ВСПЕНЕННОГО ПОЛИЭТИЛЕНА ПОЛОВ | 100 М2 ПОВЕРХНОСТИ | 0.07
33 | С | ПОЛИЭТИЛЕНОВАЯ ПЛЕНКА 200МКМ | М2 | 7
34 | Е1101-002-04 | УСТРОЙСТВО ПОДСТИЛАЮЩИХ СЛОЕВ ЩЕБЕНОЧНЫХ | М3 | 7
35 | Е1101-040-01 | УСТРОЙСТВО ПЛИНТУСОВ ПОЛИВИНИЛХЛОРИДНЫХ НА КЛЕЕ КН-2 | 100М | 0.106
36 | С | ПЛИНТУСЫ ПОЛ РУЛИН ИЗ ПВХ | М2 | 10.6
РАЗДЕЛ 4. НУРОНИЙЛАР ВА СПОРТ ХОНАСИ
РАЗДЕЛ 5. НАРУЖНАЯ ОТДЕЛКА
ЦОКОЛЬ
37 | Е1501-020-07 | ОБЛИЦОВКА СТОЛБОВ ПИЛЯСТР И ОТКОСОВ НА ЦЕМЕНТНОМ РАСТВОРЕ С КАРНИЗНЫМИ, ПЛИНТУСНЫМИ И УГЛОВЫМИ ПЛИТКАМИ ПО КИРПИЧУ И БЕТОНУ | 100М2 ПОВЕРХНОСТИ ОБЛИЦОВКИ | 0.1236
38 | С | МРАМОРНЫЕ ПЛИТЫ ОБЛИЦОВОЧНЫЕ ТИПА ГАЗГАН ТОЛЩ.15ММ | М2 | 12.36
КРЫЛЬЦО
39 | Е1501-020-07 | ОБЛИЦОВКА СТОЛБОВ ПИЛЯСТР И ОТКОСОВ НА ЦЕМЕНТНОМ РАСТВОРЕ С КАРНИЗНЫМИ, ПЛИНТУСНЫМИ И УГЛОВЫМИ ПЛИТКАМИ ПО КИРПИЧУ И БЕТОНУ | 100М2 ПОВЕРХНОСТИ ОБЛИЦОВКИ | 0.1598
40 | С | МРАМОРНЫЕ ПЛИТЫ ОБЛИЦОВОЧНЫЕ ТИПА ГАЗГАН ТОЛЩ.15ММ | М2 | 15.98
СТЕНЫ
41 | Е1502-015-01 | ШТУКАТУРКА ПОВЕРХНОСТЕЙ ИЗВЕСТКОВЫМ РАСТВОРОМ ПРОСТАЯ ПО КАМНЮ И БЕТОНУ СТЕН | 100М2 ОШТУКАТУРИВАЕМОЙ ПОВЕРХНОСТИ | 1.435
42 | Е1502-019-07 ДОП. 12 МИНСТРОЙ РУЗ N 519 ОТ 18.11.2019 Г. | СПЛОШНОЕ ВЫРАВНИВАНИЕ ПОВЕРХНОСТЕЙ (ОДНОСЛОЙНАЯ ШТУКАТУРКА) ГИПСОВЫМИ СУХИМИ СМЕСЯМИ: ТОЛЩИНОЙ ДО 10 ММ СТЕН | 100М2 ОШТУКАТУРИВАЕМОЙ ПОВЕРХНОСТИ | 1.435
43 | Е1502-019-11 ДОП. 12 МИНСТРОЙ РУЗ N 519 ОТ 18.11.2019 Г. К=7 | ВЫЧИТАЕТСЯ ПОЗИЦИЯ: НА КАЖДЫЙ ММ ИЗМЕНЕНИЯ ТОЛЩИНЫ ИСКЛЮЧАЕТСЯ СТЕН | 100М2 ОШТУКАТУРИВАЕМОЙ ПОВЕРХНОСТИ | -1.435
44 | Е1502-039-01 ДОП. 11 ГОСАРХИТЕКТСТРОЙ РУЗ ПР. № 429 ОТ 15.12.17 Г. | ОТДЕЛКА НАРУЖНЫХ СТЕН ПО ПОДГОТОВЛЕННЫМ ПОВЕРХНОСТЯМ ДЕКОРАТИВНЫМ ПОКРЫТИЕМ ПОД ИМИТАЦИЮ НАТУРАЛЬНОГО КАМНЯ "ТРАВЕРТИН" СПЛОШНОЕ НАНЕСЕНИЕ С ПОЛИРОВКОЙ ПОВЕРХНОСТИ (БЕЗ РИСУНКА) С РАСХОДОМ 350 КГ РУЧНЫМ СПОСОБОМ | 100 М2 | 1.435
ОТКОСЫ ОКОННЫЕ И ДВЕРНЫЕ
45 | Е1502-015-01 | ШТУКАТУРКА ПОВЕРХНОСТЕЙ ИЗВЕСТКОВЫМ РАСТВОРОМ ПРОСТАЯ ПО КАМНЮ И БЕТОНУ СТЕН | 100М2 ОШТУКАТУРИВАЕМОЙ ПОВЕРХНОСТИ | 0.0682
46 | Е1502-019-07 ДОП. 12 МИНСТРОЙ РУЗ N 519 ОТ 18.11.2019 Г. | СПЛОШНОЕ ВЫРАВНИВАНИЕ ПОВЕРХНОСТЕЙ (ОДНОСЛОЙНАЯ ШТУКАТУРКА) ГИПСОВЫМИ СУХИМИ СМЕСЯМИ: ТОЛЩИНОЙ ДО 10 ММ СТЕН | 100М2 ОШТУКАТУРИВАЕМОЙ ПОВЕРХНОСТИ | 0.0682
47 | Е1502-019-11 ДОП. 12 МИНСТРОЙ РУЗ N 519 ОТ 18.11.2019 Г. К=7 | ВЫЧИТАЕТСЯ ПОЗИЦИЯ: НА КАЖДЫЙ ММ ИЗМЕНЕНИЯ ТОЛЩИНЫ ИСКЛЮЧАЕТСЯ СТЕН | 100М2 ОШТУКАТУРИВАЕМОЙ ПОВЕРХНОСТИ | -0.0682
48 | Е1502-039-01 ДОП. 11 ГОСАРХИТЕКТСТРОЙ РУЗ ПР. № 429 ОТ 15.12.17 Г. | ОТДЕЛКА НАРУЖНЫХ СТЕН ПО ПОДГОТОВЛЕННЫМ ПОВЕРХНОСТЯМ ДЕКОРАТИВНЫМ ПОКРЫТИЕМ ПОД ИМИТАЦИЮ НАТУРАЛЬНОГО КАМНЯ "ТРАВЕРТИН" СПЛОШНОЕ НАНЕСЕНИЕ С ПОЛИРОВКОЙ ПОВЕРХНОСТИ (БЕЗ РИСУНКА) С РАСХОДОМ 350 КГ РУЧНЫМ СПОСОБОМ | 100 М2 | 0.0682
ПОДОКОННЫЕ ОТЛИВЫ
49 | Е1501-091-03 ДОП. 9 | ОБЛИЦОВКА ФАСАДА ДЕКОРАТИВНЫМИ ПАНЕЛЯМИ ТИПА "АЛЮПАН" БЕЗ УСТРОЙСТВА КАРКАСА | 100М2 РАЗВЕРНУТОЙ ПРОЕКЦИИ ПОВЕРХНОСТИ ОБЛИЦОВКИ | 0.0252
50 | С | ПРОФИЛИРОВАННЫЙ ЛИСТ HC-35 ГЛЯНЦЕВЫЙ, ТОЛЩИНОЙ 0,4 ММ. | М2 | 2.52
КАРНИЗ
51 | Е1501-094-03 ДОП. 10 | ОБЛИЦОВКА ПОВЕРХНОСТЕЙ ДЕКОРАТИВНЫМИ ПАНЕЛЯМИ ТИПА "АЛЮПАН" ПОТОЛКОВ С УСТРОЙСТВОМ КАРКАСА ИЗ ЖЕСТЯНОГО ПРОФИЛЯ | 100 М2 РАЗВЕРНУТОЙ ПРОЕКЦИИ ПОВЕРХНОСТИ ОБЛИЦОВКИ | 0.3288
52 | С | ТУНУКАПОН С ПОЛИМЕРНЫМ ПОКРЫТИЕМ С ФАСОН. ЧАСТЕЙ ТОЛЩ. 0,4 ММ | М2 | 32.88
53 | С | ПРОФИЛЬ 60Х40 | М2 | 129.96
РАЗДЕЛ 6.ВНУТРЕННАЯ ОТДЕЛКА
ПРОЕМЫ
54 | Е1001-037-01ДОП. 11 ГОСАРХИТЕКТСТРОЙ РУЗ ПР. № 429 ОТ 15.12.17 Г. | УСТАНОВКА БЛОКОВ ДЕРЕВО АЛЮМИНИЕВЫХ, АЛЮМИНИЕВЫХ, МЕТАЛЛОПЛАСТИКОВЫХ В НАРУЖНЫХ И ВНУТРЕННИХ ДВЕРНЫХ ПРОЕМАХ: В КАМЕННЫХ СТЕНАХ ПЛОЩАДЬЮ ПРОЕМА ДО 3 М2 | 100М2 | 0.0504
55 | С | ДВЕР ИНДИВИДУАЛЬНЫЙ ОСТЕКЛЕННАЯ ИЗ АКФА. 2,1Х1,2СМ | М2 | 5.04
56 | Е1001-036-01ДОП. 11 ГОСАРХИТЕКТСТРОЙ РУЗ ПР. № 429 ОТ 15.12.17 Г. | УСТАНОВКА В ЖИЛЫХ И ОБЩЕСТВЕННЫХ ЗДАНИЯХ ОКОННЫХ БЛОКОВ ИЗ ДЕРЕВО АЛЮМИНИЯ, АЛЮМИНИЯ, МЕТАЛЛОПЛАСТИКА В КАМЕННЫХ СТЕНАХ, ОТКРЫВАЮЩИМИСЯ (ПОВОРОТНЫХ, ОТКИДНЫХ, ПОВОРОТНО-ОТКИДНЫХ): С ПЛОЩАДЬЮ ПРОЕМА ДО 2 М2 | 100 М2 | 0.136
57 | С | ОКНА ИНДИВИДУАЛЬНЫЙ ОСТЕКЛЕННАЯ ИЗ ПВХ. 1,4Х1,7СМ | М2 | 9.52
58 | С | ОКНА ИНДИВИДУАЛЬНЫЙ ОСТЕКЛЕННАЯ ИЗ ПВХ. 1,2Х0,9СМ | М2 | 4.08
59 | С | ПОДОКОННАЯ ДОСКА ПД-1 ИЗ ПВХ ПОЛИВИНИЛХЛОРИДНАЯ РАЗМ 1400Х300ММ | ПОГМ | 18.66
60 | С | ПОДОКОННАЯ ДОСКА ПД-2 ИЗ ПВХ ПОЛИВИНИЛХЛОРИДНАЯ РАЗМ 1200Х300ММ | ПОГМ | 8
ПОТОЛОК
61 | Е1502-019-08 ДОП. 12 МИНСТРОЙ РУЗ N 519 ОТ 18.11.2019 Г. | СПЛОШНОЕ ВЫРАВНИВАНИЕ ПОВЕРХНОСТЕЙ (ОДНОСЛОЙНАЯ ШТУКАТУРКА) ГИПСОВЫМИ СУХИМИ СМЕСЯМИ: ТОЛЩИНОЙ ДО 10 ММ ПОТОЛКОВ | 100М2 ОШТУКАТУРИВАЕМОЙ ПОВЕРХНОСТИ | 0.75
62 | Е1502-019-12 ДОП. 12 МИНСТРОЙ РУЗ N 519 ОТ 18.11.2019 Г. К=7 | ВЫЧИТАЕТСЯ ПОЗИЦИЯ: НА КАЖДЫЙ ММ ИЗМЕНЕНИЯ ТОЛЩИНЫ ИСКЛЮЧАЕТСЯ ПОТОЛКОВ | 100М2 ОШТУКАТУРИВАЕМОЙ ПОВЕРХНОСТИ | -0.75
63 | Е1504-005-02 ДОП. 4 | ОКРАСКА ПОЛИВИНИЛАЦЕТАТНЫМИ ВОДОЭМУЛЬСИОННЫМИ СОСТАВАМИ ПРОСТАЯ ПО ШТУКАТУРКЕ И СБОРНЫМ КОНСТРУКЦИЯМ, ПОДГОТОВЛЕННЫМ ПОД ОКРАСКУ ПОТОЛКОВ | 100М2 ОКРАШИВАЕМОЙ ПОВЕРХНОСТИ | 0.75
СТЕНЫ
64 | Е1502-015-01 | ШТУКАТУРКА ПОВЕРХНОСТЕЙ ИЗВЕСТКОВЫМ РАСТВОРОМ ПРОСТАЯ ПО КАМНЮ И БЕТОНУ СТЕН | 100М2 ОШТУКАТУРИВАЕМОЙ ПОВЕРХНОСТИ | 1.45
65 | Е1502-019-07 ДОП. 12 МИНСТРОЙ РУЗ N 519 ОТ 18.11.2019 Г. | СПЛОШНОЕ ВЫРАВНИВАНИЕ ПОВЕРХНОСТЕЙ (ОДНОСЛОЙНАЯ ШТУКАТУРКА) ГИПСОВЫМИ СУХИМИ СМЕСЯМИ: ТОЛЩИНОЙ ДО 10 ММ СТЕН | 100М2 ОШТУКАТУРИВАЕМОЙ ПОВЕРХНОСТИ | 1.45
66 | Е1502-019-11 ДОП. 12 МИНСТРОЙ РУЗ N 519 ОТ 18.11.2019 Г. К=7 | ВЫЧИТАЕТСЯ ПОЗИЦИЯ: НА КАЖДЫЙ ММ ИЗМЕНЕНИЯ ТОЛЩИНЫ ИСКЛЮЧАЕТСЯ СТЕН | 100М2 ОШТУКАТУРИВАЕМОЙ ПОВЕРХНОСТИ | -1.45
67 | Е1504-005-01 ДОП. 4 | ОКРАСКА ПОЛИВИНИЛАЦЕТАТНЫМИ ВОДОЭМУЛЬСИОННЫМИ СОСТАВАМИ ПРОСТАЯ ПО ШТУКАТУРКЕ И СБОРНЫМ КОНСТРУКЦИЯМ, ПОДГОТОВЛЕННЫМ ПОД ОКРАСКУ СТЕН | 100М2 ОКРАШИВАЕМОЙ ПОВЕРХНОСТИ | 1.45
ОТКОСЫ
68 | Е1502-015-01 | ШТУКАТУРКА ПОВЕРХНОСТЕЙ ИЗВЕСТКОВЫМ РАСТВОРОМ ПРОСТАЯ ПО КАМНЮ И БЕТОНУ СТЕН | 100М2 ОШТУКАТУРИВАЕМОЙ ПОВЕРХНОСТИ | 0.0582
69 | Е1502-019-07 ДОП. 12 МИНСТРОЙ РУЗ N 519 ОТ 18.11.2019 Г. | СПЛОШНОЕ ВЫРАВНИВАНИЕ ПОВЕРХНОСТЕЙ (ОДНОСЛОЙНАЯ ШТУКАТУРКА) ГИПСОВЫМИ СУХИМИ СМЕСЯМИ: ТОЛЩИНОЙ ДО 10 ММ СТЕН | 100М2 ОШТУКАТУРИВАЕМОЙ ПОВЕРХНОСТИ | 0.0582
70 | Е1502-019-11 ДОП. 12 МИНСТРОЙ РУЗ N 519 ОТ 18.11.2019 Г. К=7 | ВЫЧИТАЕТСЯ ПОЗИЦИЯ: НА КАЖДЫЙ ММ ИЗМЕНЕНИЯ ТОЛЩИНЫ ИСКЛЮЧАЕТСЯ СТЕН | 100М2 ОШТУКАТУРИВАЕМОЙ ПОВЕРХНОСТИ | -0.0582
71 | Е1504-005-01 ДОП. 4 | ОКРАСКА ПОЛИВИНИЛАЦЕТАТНЫМИ ВОДОЭМУЛЬСИОННЫМИ СОСТАВАМИ ПРОСТАЯ ПО ШТУКАТУРКЕ И СБОРНЫМ КОНСТРУКЦИЯМ, ПОДГОТОВЛЕННЫМ ПОД ОКРАСКУ СТЕН | 100М2 ОКРАШИВАЕМОЙ ПОВЕРХНОСТИ | 0.0582
ПОЛЬ - ПВХ ЛИНОЛЕУМ РЕЛИН -2 ММ
72 | Е1101-037-01 | УСТРОЙСТВО ПОКРЫТИЙ ИЗ РЕЛИНА НА КЛЕЕ БУСТИЛАТ | 100М2 | 0.75
73 | Е1101-011-01 | УСТРОЙСТВО СТЯЖЕК ЦЕМЕНТНЫХ ТОЛЩИНОЙ 20 ММ. РАСТВОР ГОТОВЫЙ КЛАДОЧНЫЙ ЦЕМЕНТНО-ИЗВЕСТКОВЫЙ, МАРКА: 150 70ММ | 100М2 | 0.75
74 | Е1101-011-02 К=10 | УСТРОЙСТВО СТЯЖЕК ЦЕМЕНТНЫХ НА КАЖДЫЕ 5 ММ ИЗМЕНЕНИЯ ТОЛЩИНЫ СТЯЖКИ ДОБАВЛЯТЬ К НОРМЕ 11-01-011-01. РАСТВОР ГОТОВЫЙ КЛАДОЧНЫЙ ЦЕМЕНТНО-ИЗВЕСТКОВЫЙ, МАРКА: 150 | 100М2 | 0.75
75 | С | КОМПОЗИТНАЯ АРМАТУРА 3 АБК ЯЧКЙКОЙ 150Х150 | М2 | 75
76 | Е2601-043-05 | УСТРОЙСТВО ТЕПЛО-ПАРО-ШУМОИЗОЛЯЦИИ ИЗ ВСПЕНЕННОГО ПОЛИЭТИЛЕНА ПОЛОВ | 100 М2 ПОВЕРХНОСТИ | 0.75
77 | С | ПОЛИЭТИЛЕНОВАЯ ПЛЕНКА 200МКМ | М2 | 75
78 | Е1101-002-04 | УСТРОЙСТВО ПОДСТИЛАЮЩИХ СЛОЕВ ЩЕБЕНОЧНЫХ | М3 | 75
79 | Е1101-040-01 | УСТРОЙСТВО ПЛИНТУСОВ ПОЛИВИНИЛХЛОРИДНЫХ НА КЛЕЕ КН-2 | 100М | 0.48
80 | С | ПЛИНТУСЫ ПОЛ РУЛИН ИЗ ПВХ | М2 | 48
РАЗДЕЛ 1. АСФАЛЬТ
1 | Е2713-010-01 | УСТРОЙСТВО ПОКРЫТИЯ ИЗ ГОРЯЧИХ ПЛОТНЫХ МЕЛКОЗЕРНИСТЫХ АСФАЛЬТОБЕТОННЫХ СМЕСЕЙ АСФАЛЬТОУКЛАДЧИКАМИ ТИПА "VOGELE" ПРИ ШИРИНЕ УКЛАДКИ ДО 6 М И ТОЛЩИНОЙ СЛОЯ 4 СМ | 1000М2 ПОКРЫТИЯ | 0.58
2 | Е2713-011-01 К=2 | ПРИ ИЗМЕНЕНИИ ТОЛЩИНЫ ПОКРЫТИЯ НА 0,5 СМ ДОБАВЛЯТЬ К НОРМЕ 27-13-010-01 | 1000М2 ПОКРЫТИЯ | 0.58
3 | Е2706-026-01 | РОЗЛИВ ВЯЖУЩИХ МАТЕРИАЛОВ | Т | 0.29
4 | Е2704-001-04 | УСТРОЙСТВО ПОДСТИЛАЮЩИХ И ВЫРАВНИВАЮЩИХ СЛОЕВ ОСНОВАНИЙ ИЗ ЩЕБНЯ. ЩЕБЕНЬ (ФРАКЦИИ 5-20 ММ) | 100М3 МАТЕРИАЛА ОСНОВАНИЯ (В ПЛОТНОМ ТЕЛЕ) | 0.174
5 | Е2704-003-05 | УСТРОЙСТВО ОСНОВАНИЙ И ПОКРЫТИЙ ИЗ ПЕСЧАНО-ГРАВИЙНЫХ СМЕСЕЙ ОДНОСЛОЙНЫХ ТОЛЩИНОЙ 12 СМ. ГРАВИЙНО-ПЕСЧАНАЯ СМЕСЬ | 1000М2 ОСНОВАНИЯ ИЛИ ПОКРЫТИ | 0.58
6 | Е2704-003-08 К=2 | ВЫЧИТАЕТСЯ ПОЗИЦИЯ: НА КАЖДЫЙ 1 СМ ИЗМЕНЕНИЯ ТОЛЩИНЫ СЛОЯ ДОБАВЛЯТЬ К НОРМАМ С 27-04-003-05 ПО 27-04-003-07. ГРАВИЙНО-ПЕСЧАНАЯ СМЕСЬ | 1000 М2 ОСНОВАНИЯ ИЛИ ПОКРЫТИЯ | -0.58
7 | Е2707-003-02 | УСТРОЙСТВО БЕТОННЫХ ПЛИТНЫХ ТРОТУАРОВ С ЗАПОЛНЕНИЕМ ШВОВ ПЕСКОМ | 100М2 ТРОТУАРА | 4.3
8 | С | БРУСЧАТКА ЦВЕТНАЯ 200Х100Х60 | ШТ | 430
9 | Е2704-003-05 | УСТРОЙСТВО ОСНОВАНИЙ И ПОКРЫТИЙ ИЗ ПЕСЧАНО-ГРАВИЙНЫХ СМЕСЕЙ ОДНОСЛОЙНЫХ ТОЛЩИНОЙ 12 СМ. ГРАВИЙНО-ПЕСЧАНАЯ СМЕСЬ | 1000М2 ОСНОВАНИЯ ИЛИ ПОКРЫТИ | 0.43
10 | Е2702-010-02 | УСТАНОВКА БОРТОВЫХ КАМНЕЙ БЕТОННЫХ ПРИ ДРУГИХ ВИДАХ ПОКРЫТИЙ | 100М БОРТОВОГО КАМНЯ | 2.4
11 | С | БОРТОВОЙ КАМЕН BR 100.20.12 | ШТ | 240
12 | Е3101-033-01 | УСТРОЙСТВО ЖЕЛЕЗОБЕТОННЫХ СБОРНЫХ ЛОТКОВ | 100М | 0.9
13 | С | ЛК-6 ЛОТОК | ШТ | 16
14 | Е2707-003-02 | УСТРОЙСТВО БЕТОННЫХ ПЛИТНЫХ ТРОТУАРОВ С ЗАПОЛНЕНИЕМ ШВОВ ПЕСКОМ | 100М2 ТРОТУАРА | 0.4
15 | С | ТАКТИЛНЫЕ ТРАТУАРНЫЕ ПЛИТКИ | М2 | 40
РАЗДЕЛ 1.БИНО
ЗЕМЛЯНЫЕ РАБОТЫ
1 | Е0101-042-02 | РАЗРАБОТКА ВЫЕМОК С ОТСЫПКОЙ ГРУНТА В КАВАЛЬЕРЫ ЭКСКАВАТОРАМИ "ДРАГЛАЙНАМИ" С КОВШОМ ВМЕСТИМОСТЬЮ 1 М3, ГРУППА ГРУНТОВ 2 | 1000М3 | 0.1253
2 | Е0102-055-02 | РАЗРАБОТКА ГРУНТА ВРУЧНУЮ С КРЕПЛЕНИЯМИ В ТРАНШЕЯХ ШИРИНОЙ ДО 2 М, ГЛУБИНОЙ ДО 2 М, ГРУППА ГРУНТОВ 2 | 100М3 | 0.0628
3 | Е0101-033-02 | ЗАСЫПКА ТРАНШЕЙ И КОТЛОВАНОВ С ПЕРЕМЕЩЕНИЕМ ГРУНТА ДО 5 М БУЛЬДОЗЕРАМИ МОЩНОСТЬЮ 59 [80] КВТ [Л.С.], 2 ГРУППА ГРУНТОВ | 1000М3 | 0.0359
4 | Е0102-005-01 | УПЛОТНЕНИЕ ГРУНТА ПНЕВМАТИЧЕСКИМИ ТРАМБОВКАМИ, ГРУППА ГРУНТОВ 1, 2 | 100М3 | 0.6348
ФУНДАМЕНТЫ
5 | Е0801-002-03 | УСТРОЙСТВО ОСНОВАНИЯ ПОД ФУНДАМЕНТЫ ГРАВИЙНОГО | М3 ОСНОВАНИЯ | 3.36
6 | Е0601-001-20 | УСТРОЙСТВО ЛЕНТОЧНЫХ ФУНДАМЕНТОВ БЕТОННЫХ. БЕТОН ТЯЖЕЛЫЙ КЛАССА В20 /М-250/ ФРАКЦИИ 10-20 ММ | 100 М3 БЕТОНА | 0.1344
7 | Е0601-005-04 | УСТРОЙСТВО ЖЕЛЕЗОБЕТОННЫХ ФУНДАМЕНТОВ ОБЩЕГО НАЗНАЧЕНИЯ ОБЪЕМОМ ДО 5 М3. БЕТОН ТЯЖЕЛЫЙ КЛАССА В20 /М-250/ ФРАКЦИИ 10-20 ММ | 100 М3 ЖЕЛЕЗОБЕТОНА В ДЕЛЕ | 0.0756
8 | С | АРМАТУРА 16 АIII | Т | 0.0759
9 | С | АРМАТУРА 12 АIII | Т | 0.179
10 | С | АРМАТУРА 6 АI | Т | 0.023
11 | Е1202-001-01 | УСТРОЙСТВО ГИДРОИЗОЛЯЦИЙ ГОРИЗОНТАЛЬНЫХ ПОВЕРХНОСТЕЙ. ЦЕМЕНТНАЯ С ЖИДКИМ СТЕКЛОМ | 100М2 | 0.168
12 | Е1202-001-04 | УСТРОЙСТВО ГИДРОИЗОЛЯЦИЙ ГОРИЗОНТАЛЬНЫХ ПОВЕРХНОСТЕЙ. ОБМАЗОЧНАЯ БИТУМНАЯ В ОДИН СЛОЙ | 100М2 | 0.882
13 | Е1202-001-05 | УСТРОЙСТВО ГИДРОИЗОЛЯЦИЙ ГОРИЗОНТАЛЬНЫХ ПОВЕРХНОСТЕЙ. ОБМАЗОЧНАЯ БИТУМНАЯ НА КАЖДЫЙ ПОСЛЕДУЮЩИЙ СЛОЙ | 100М2 | 0.882
14 | Е1202-001-02 | УСТРОЙСТВО ГИДРОИЗОЛЯЦИЙ ГОРИЗОНТАЛЬНЫХ ПОВЕРХНОСТЕЙ. ОКЛЕЕЧНАЯ В ОДИН СЛОЙ | 100М2 | 0.882
СТЕНА
15 | Е0802-001-01 | КЛАДКА СТЕН КИРПИЧНЫХ НАРУЖНЫХ ПРОСТЫХ ПРИ ВЫСОТЕ ЭТАЖА ДО 4 М | М3 КЛАДКИ | 28
16 | С | АРМАТУРА 5 ВР | Т | 0.1119
УТЕПЛЕНИЕ КРОВЛИ
17 | Е1201-034-02 | УТЕПЛЕНИЕ КРОВЛИ ПЛИТАМИ ИЗ МИНЕРАЛЬНОЙ ВАТЫ WOOLAN ПО БЕТОННОМУ ОСНОВАНИЮ | 100 М2 УТЕПЛЯЕМОГО ПОКРЫТИЯ | 1.3176
18 | С | БАЗАЛЬТОВАЯ МИНЕРАЛЬНАЯ ВАТА - KARAKALPAK BASALT WOOL ROOF B2 1200Х600 80 (ДЛЯ КРОВЛИ 107-120 КГ/М3) | М2 | 135.7128
19 | С | СТЕКЛО-СЕТКА АРМИРУЮЩАЯ 5X5 ММ. ПРОСТАЯ (70-87) ГР | М2 | 131.76
ЖЕЛЕЗОБЕТОННЫЙ СЕРДЕЧНИК(СМ-1)
20 | Е0601-107-01 | УСТРОЙСТВО СЕРДЕЧНИКОВ ЖЕЛЕЗОБЕТОННЫХ В ОПАЛУБКЕ ТИПА "ДОКА" ВЫСОТОЙ ДО 4 М, ПЕРИМЕТРОМ ДО 2 М | 100М3 ЖЕЛЕЗОБЕТОНА В ДЕЛЕ | 0.0288
21 | С | АРМАТУРА 12 АIII | Т | 0.1127
22 | С | АРМАТУРА 6 АI | Т | 0.035
ЖЕЛЕЗОБЕТОННЫЙ СЕРДЕЧНИК(СМ-2)
23 | Е0601-107-01 | УСТРОЙСТВО СЕРДЕЧНИКОВ ЖЕЛЕЗОБЕТОННЫХ В ОПАЛУБКЕ ТИПА "ДОКА" ВЫСОТОЙ ДО 4 М, ПЕРИМЕТРОМ ДО 2 М | 100М3 ЖЕЛЕЗОБЕТОНА В ДЕЛЕ | 0.022
24 | С | АРМАТУРА 12 АIII | Т | 0.0916
25 | С | АРМАТУРА 6 АI | Т | 0.0241
ЖЕЛЕЗОБЕТОННЫЙ ОБВЯЗОЧНЫЙ ПОЯС(ОП-1)
26 | Е0603-002-01 | УСТРОЙСТВО ПОЯСОВ C ИСПОЛЬЗОВАНИЕМ КОМПОЗИТНОЙ ПОЛИМЕРНОЙ АРМАТУРЫ В ОПАЛУБКЕ | 100 М3 ЖЕЛЕЗОБЕТОНА В ДЕЛЕ | 0.0672
27 | Е0602-011-03 | ИЗГОТОВЛЕНИЕ ПЛОСКИХ И ОБЪЕМНЫХ АРМАТУРНЫХ КАРКАСОВ МЕТОДОМ ВЯЗКИ НА СТРОЙПЛОЩАДКЕ (ЗАГОТОВИТЕЛЬНОМ УЧАСТКЕ) | Т АРМАТУРНЫХ КАРКАСОВ | 0.2185
28 | Е0601-097-01 | УСТАНОВКА АРМАТУРЫ,ИСКЛЮЧИТЬ ЗАТРАТЫ ТРУДА | Т АРМАТУРЫ | -0.2185
29 | С | АРМАТУРА 12 АIII | Т | 0.1494
30 | С | АРМАТУРА 6 АI | Т | 0.0691
ПАРАПЕТ
31 | Е0603-002-01 | УСТРОЙСТВО ПОЯСОВ C ИСПОЛЬЗОВАНИЕМ КОМПОЗИТНОЙ ПОЛИМЕРНОЙ АРМАТУРЫ В ОПАЛУБКЕ | 100 М3 ЖЕЛЕЗОБЕТОНА В ДЕЛЕ | 0.038
32 | Е0602-011-03 | ИЗГОТОВЛЕНИЕ ПЛОСКИХ И ОБЪЕМНЫХ АРМАТУРНЫХ КАРКАСОВ МЕТОДОМ ВЯЗКИ НА СТРОЙПЛОЩАДКЕ (ЗАГОТОВИТЕЛЬНОМ УЧАСТКЕ) | Т АРМАТУРНЫХ КАРКАСОВ | 0.1883
33 | Е0601-097-01 | УСТАНОВКА АРМАТУРЫ,ИСКЛЮЧИТЬ ЗАТРАТЫ ТРУДА | Т АРМАТУРЫ | -0.1883
34 | С | АРМАТУРА 12 АIII | Т | 0.1351
35 | С | АРМАТУРА 6 АI | Т | 0.0532
ПЕРЕКРЫТИЕ И ПОКРЫТИЕ
36 | Е0705-045-04 | УСТАНОВКА ПАНЕЛЕЙ ПЕРЕКРЫТИЙ С ОПИРАНИЕМ НА ДВЕ СТОРОНЫ ПЛОЩАДЬЮ ДО 5 М2 | 100 ШТ СБОРНЫХ КОНСТРУКЦИЙ | 0.12
37 | С | ПЛИТЫ ПЕРЕКРЫТИЙ МНОГОПУСТОТНЫЕ 6-ОЙ НАГРУЗКИ ПБ 53-10-6 (РАЗМЕРЫ 5260Х995Х220), ОБЪЕМ БЕТОНА 0,836 М3ПЛИТЫ ПЕРЕКРЫТИЙ МНОГОПУСТОТНЫЕ 6-ОЙ НАГРУЗКИ ПБ 53-10-6 (РАЗМЕРЫ 5260Х995Х220), ОБЪЕМ БЕТОНА 0,836 М3 | ШТ | 12
СЕЙСМОПОЯС
38 | Е0603-002-01 | УСТРОЙСТВО ПОЯСОВ C ИСПОЛЬЗОВАНИЕМ КОМПОЗИТНОЙ ПОЛИМЕРНОЙ АРМАТУРЫ В ОПАЛУБКЕ | 100 М3 ЖЕЛЕЗОБЕТОНА В ДЕЛЕ | 0.0316
39 | Е0602-011-03 | ИЗГОТОВЛЕНИЕ ПЛОСКИХ И ОБЪЕМНЫХ АРМАТУРНЫХ КАРКАСОВ МЕТОДОМ ВЯЗКИ НА СТРОЙПЛОЩАДКЕ (ЗАГОТОВИТЕЛЬНОМ УЧАСТКЕ) | Т АРМАТУРНЫХ КАРКАСОВ | 0.2052
40 | Е0601-097-01 | УСТАНОВКА АРМАТУРЫ,ИСКЛЮЧИТЬ ЗАТРАТЫ ТРУДА | Т АРМАТУРЫ | -0.2052
41 | С | АРМАТУРА 12 АIII | Т | 0.1558
42 | С | АРМАТУРА 6 АI | Т | 0.0494
КРЫЛЬЦО №1
43 | Е0601-022-06 | УСТРОЙСТВО МОНОЛИТНЫХ ЖЕЛЕЗОБЕТОННЫХ КРЫЛЕЦ ИЗ БЕТОН ТЯЖЕЛЫЙ КЛАССА В12,5 | М3 | 4.76
44 | С | СЕТКА 5ВР-100 | КГ | 25
45 | Е0801-002-02 | УСТРОЙСТВО ОСНОВАНИЯ ПОД ФУНДАМЕНТЫ ЩЕБЕНОЧНОГО | М3 ОСНОВАНИЯ | 3.8
46 | Е1202-002-02 | УСТРОЙСТВО ГИДРОИЗОЛЯЦИЙ ВЕРТИКАЛЬНЫХ ПОВЕРХНОСТЕЙ. ОБМАЗОЧНАЯ БИТУМНАЯ В ОДИН СЛОЙ ПО ВЫРОВНЕННОЙ ПОВЕРХНОСТИ КИРПИЧА И БЕТОНА | 100М2 | 0.096
47 | Е1202-002-03 | УСТРОЙСТВО ГИДРОИЗОЛЯЦИЙ ВЕРТИКАЛЬНЫХ ПОВЕРХНОСТЕЙ. ОБМАЗОЧНАЯ БИТУМНАЯ НА КАЖДЫЙ СЛОЙ ДОБАВЛЯЕТСЯ | 100М2 | 0.096
48 | Е0705-016-01 | УСТРОЙСТВО МЕТАЛЛИЧЕСКИХ ОГРАЖДЕНИЙ ИЗ НИКЕЛИРОВАННЫХ ТРУБ | 100М | 0.16
49 | С | ОГРАЖДЕНИЕ ИЗ НИКЕЛИРОВАННЫХ ТРУБ | ПМ | 16
КРОВЛЯ
50 | Е1001-002-01 | УСТАНОВКА МАУРЛАТ 100Х100 | М3 ДРЕВЕСИНЫ В КОНСТРУКЦИИ | 0.364
51 | Е1001-002-01 | УСТАНОВКА СТРОПИЛ | М3 ДРЕВЕСИНЫ В КОНСТРУКЦИИ | 0.788
52 | Е1001-002-01 | УСТАНОВКА ПРАГОН 150X100 | М3 ДРЕВЕСИНЫ В КОНСТРУКЦИИ | 0.12
53 | Е1001-002-01 | УСТАНОВКА СТОЙКА 120Х120 | М3 ДРЕВЕСИНЫ В КОНСТРУКЦИИ | 0.113
54 | Е1001-002-01 | УСТАНОВКА РАСКОС 100Х100 | М3 ДРЕВЕСИНЫ В КОНСТРУКЦИИ | 0.131
55 | Е1001-002-01 | УСТАНОВКА ПОДКОС 150Х50 | М3 ДРЕВЕСИНЫ В КОНСТРУКЦИИ | 0.09
56 | Е1001-002-01 | УСТАНОВКА НАКЛАДКИ 100Х50 | М3 ДРЕВЕСИНЫ В КОНСТРУКЦИИ | 0.05
57 | Е1001-002-01 | УСТАНОВКА ЛЕЖЕНЬ 150Х50 | М3 ДРЕВЕСИНЫ В КОНСТРУКЦИИ | 0.12
58 | Е1001-002-01 | УСТАНОВКА КАБИЛКА 150Х50 | М3 ДРЕВЕСИНЫ В КОНСТРУКЦИИ | 0.27
59 | Е1001-002-01 | УСТАНОВКА ДИАГОН. НОГА 200Х100 | М3 ДРЕВЕСИНЫ В КОНСТРУКЦИИ | 0.38
60 | Е1001-002-01 | УСТАНОВКА КАРНЫЗНЫЕ ДОСКИ 120Х50 | М3 ДРЕВЕСИНЫ В КОНСТРУКЦИИ | 0.774
61 | Е1001-002-01 | УСТАНОВКА КОНЬКОВАЯ ДОСКА 120Х60 | М3 ДРЕВЕСИНЫ В КОНСТРУКЦИИ | 0.389
62 | Е1001-002-01 | УСТАНОВКА УСТРОЙСТВО ОБРЕШЕТОК ИЗ БРУСЬЕВ | М3 ДРЕВЕСИНЫ В КОНСТРУКЦИИ | 1.1
63 | Е1203-004-01 | УСТРОЙСТВО КРОВЛИ ИЗ МЕТАЛЛОЧЕРЕПИЦЫ, ПРОФНАСТИЛА ТРАПЕЦИЕВИДНОГО И СИНУСОВИДНОГО ПРОФИЛЯ, С ПОКРЫТИЕМ ПО ГОТОВЫМ ПРОГОНАМ: ПРОСТОЙ | 100 М2 КРОВЛИ | 1.18
64 | С | ПРОФИЛИРОВАННЫЙ НАСТИЛ МАРКИ НС35 С ПОЛИМЕРНЫМ ПОКРЫТИЕМ, ШИРИНА 1000 ММ (0,45 ММ) | М2 | 118
65 | С | КОНЕК | М | 27
66 | Е1201-009-02 | УСТРОЙСТВО ЖЕЛОБОВ ПОДВЕСНЫХ | 100М | 0.428
67 | С | ВОДОСТОЧНЫЙ ЖЕЛОБ КРАШЕННЫЙ 0,35ММ | М | 42.8
68 | С | КАРНИЗНАЯ ПЛАНКА | М | 42
69 | Е1201-008-03 | НАВЕСКА ВОДОСТОЧНЫХ ТРУБ ПО СТЕНАМ ИЗ КИРПИЧА ИЛИ ЛЕГКОГО БЕТОНА, ДИАМЕТРОМ ДО: 140 ММ | 100М ТРУБ | 0.24
70 | С | КРЕПЕЖ ВОДОСТОЧНОЙ ТРУБЫ ШАГ. 1М | ШТ | 24
71 | С | ТОЛЬ | М2 | 14.6
72 | С | АРМАТУРА 6 АI | КГ | 13
73 | С | ВОРОНКИ | ШТ | 6
74 | С | КОЛЕНО | ШТ | 18
75 | Е1001-003-01 | УСТРОЙСТВО СЛУХОВЫХ ОКОН | СЛУХОВОЕ ОКНО | 4
76 | С | АНКЕРНЫЙ БОЛТ М10 L=470 | ШТ | 18
77 | С | УГОЛОК КРЕПЕЖНЫЙ УСИЛЕННЫЙ 2.5(S)Х90Х90Х65 | ШТ | 100
78 | Е1201-015-03 | УСТРОЙСТВО ПАРОИЗОЛЯЦИИ ПРОКЛАДОЧНОЙ В ОДИН СЛОЙ | 100М2 | 0.62
79 | Е1201-034-02 | УТЕПЛЕНИЕ КРОВЛИ ПЛИТАМИ ИЗ МИНЕРАЛЬНОЙ ВАТЫ WOOLAN ПО БЕТОННОМУ ОСНОВАНИЮ | 100 М2 УТЕПЛЯЕМОГО ПОКРЫТИЯ | 0.62
80 | С | БАЗАЛЬТОВАЯ МИНЕРАЛЬНАЯ ВАТА - KARAKALPAK BASALT WOOL ROOF B2 1200Х600 100 (ДЛЯ КРОВЛИ 107-120 КГ/М3) | М2 | 63.86
РАЗДЕЛ 1. БЛАГОУСТРОЙСТВО
1 | Е2706-002-17 | УСТРОЙСТВО ЦЕМЕНТОБЕТОННЫХ ПОКРЫТИЙ ОДНОСЛОЙНЫХ СРЕДСТВАМИ МАЛОЙ МЕХАНИЗАЦИИ, ТОЛЩИНА СЛОЯ 20 СМ. БЕТОН ТЯЖЕЛЫЙ КЛАССА В12,5 /М-150/ ФРАКЦИИ 10-20 ММ | 1000М2 ПОКРЫТИЯ | 0.35
2 | Е2706-002-18 К=10 | ВЫЧИТАЕТСЯ ПОЗИЦИЯ: ПРИ ИЗМЕНЕНИИ ТОЛЩИНЫ СЛОЯ НА 1 СМ ИСКЛЮЧАТЬ К НОРМЕ 27-06-002-17. БЕТОН ТЯЖЕЛЫЙ КЛАССА В12,5 /М-150/ ФРАКЦИИ 10-20 ММ | 1000М2 ПОКРЫТИЯ | -0.35
3 | Е2704-001-04 | УСТРОЙСТВО ПОДСТИЛАЮЩИХ И ВЫРАВНИВАЮЩИХ СЛОЕВ ОСНОВАНИЙ ИЗ ЩЕБНЯ. ЩЕБЕНЬ (ПО ПРОЕКТУ) | 100М3 МАТЕРИАЛА ОСНОВАНИЯ (В ПЛОТНОМ ТЕЛЕ) | 0.105
4 | С | БАЗАЛЬТОВАЯ КОМПОЗИТНАЯ АРМОСЕТКА ДИАМЕТРОМ 3 ММ, ШАГ: 100Х100ММ | ШТ | 350
5 | Е2704-003-05 | УСТРОЙСТВО ОСНОВАНИЙ И ПОКРЫТИЙ ИЗ ПЕСЧАНО-ГРАВИЙНЫХ СМЕСЕЙ ОДНОСЛОЙНЫХ ТОЛЩИНОЙ 12 СМ. ГРАВИЙНО-ПЕСЧАНАЯ СМЕСЬ | 1000М2 ОСНОВАНИЯ ИЛИ ПОКРЫТИ | 0.35
6 | Е2201-001-07 | УКЛАДКА АСБЕСТОЦЕМЕНТНЫХ ВОДОПРОВОДНЫХ ТРУБ С СОЕДИНЕНИЕМ ПРИ ПОМОЩИ АСБЕСТОЦЕМЕНТНЫХ МУФТ ДИАМЕТРОМ 400 ММ | КМ | 0.005
РАЗДЕЛ 1.ВЫГРЕБ 30М3
ЗЕМЛЯНЫЕ РАБОТЫ
1 | Е0102-055-02 | РАЗРАБОТКА ГРУНТА ВРУЧНУЮ С КРЕПЛЕНИЯМИ В ТРАНШЕЯХ ШИРИНОЙ ДО 2 М, ГЛУБИНОЙ ДО 2 М, ГРУППА ГРУНТОВ 2 | 100М3 | 1.024
2 | Е0102-061-02 | ЗАСЫПКА ВРУЧНУЮ ТРАНШЕЙ, ПАЗУХ КОТЛОВАНОВ И ЯМ, ГРУППА ГРУНТОВ 2 | 100М3 | 1.024
ДНИЩЕ
3 | Е1101-011-01 | УСТРОЙСТВО СТЯЖЕК ЦЕМЕНТНЫХ ТОЛЩИНОЙ 20 ММ. РАСТВОР ГОТОВЫЙ ОТДЕЛОЧНЫЙ ТЯЖЕЛЫЙ, ЦЕМЕНТНЫЙ: 1:3 | 100М2 | 0.15
4 | Е1101-004-01 | УСТРОЙСТВО ГИДРОИЗОЛЯЦИИ ОКЛЕЕЧНОЙ РУЛОННЫМИ МАТЕРИАЛАМИ НА МАСТИКЕ БИТУМИНОЛЬ ПЕРВЫЙ СЛОЙ | 100М2 | 0.15
5 | Е1101-011-01 | УСТРОЙСТВО СТЯЖЕК ЦЕМЕНТНЫХ ТОЛЩИНОЙ 20 ММ | 100М2 | 0.15
6 | Е0601-001-01 | УСТРОЙСТВО БЕТОННОЙ ПОДГОТОВКИ. ПЕСКОБЕТОН КЛАССА В3,5 /М-50/ | 100 М3 БЕТОНА | 0.0201
7 | Е0601-001-20 | УСТРОЙСТВО ЛЕНТОЧНЫХ ФУНДАМЕНТОВ БЕТОННЫХ. БЕТОН ТЯЖЕЛЫЙ КЛАССА В15 /М-200/ ФРАКЦИИ 5-20 ММ | 100 М3 БЕТОНА | 0.0377
8 | С | АРМАТУРА 12 АIII | Т | 0.47
СТЕНЬ
9 | Е0601-005-01 | УСТРОЙСТВО БЕТОННЫХ ФУНДАМЕНТОВ ОБЩЕГО НАЗНАЧЕНИЯ ОБЪЕМОМ ДО 5 М3. БЕТОН ТЯЖЕЛЫЙ КЛАССА В15 /М-200/ ФРАКЦИИ 5-20 ММ | 100 М3 БЕТОНА | 0.0812
10 | Е1101-004-01 | УСТРОЙСТВО ГИДРОИЗОЛЯЦИИ ОКЛЕЕЧНОЙ РУЛОННЫМИ МАТЕРИАЛАМИ НА МАСТИКЕ БИТУМИНОЛЬ ПЕРВЫЙ СЛОЙ | 100М2 | 0.55
11 | Е0802-002-05 | КЛАДКА ПЕРЕГОРОДОК ИЗ КИРПИЧА НЕАРМИРОВАННЫХ ТОЛЩИНОЙ В 1/2 КИРПИЧА ПРИ ВЫСОТЕ ЭТАЖА ДО 4 М | 100 М2 | 0.55
12 | С | АРМАТУРА 20 АIII | Т | 0.015
13 | С | АРМАТУРА 10 АIII | Т | 0.26924
14 | С | АРМАТУРА 8 АI | Т | 0.2148
ПОКРЫТИЯ
15 | Е0102-061-02 | ЗАСЫПКА ВРУЧНУЮ ТРАНШЕЙ, ПАЗУХ КОТЛОВАНОВ И ЯМ, ГРУППА ГРУНТОВ 2 | 100М3 | 0.15
16 | Е1101-004-05 | УСТРОЙСТВО ГИДРОИЗОЛЯЦИИ ОБМАЗОЧНОЙ В ОДИН СЛОЙ ТОЛЩИНОЙ 2 ММ | 100М2 | 0.16
17 | Е1101-011-01 | УСТРОЙСТВО СТЯЖЕК ЦЕМЕНТНЫХ ТОЛЩИНОЙ 20 ММ. РАСТВОР ГОТОВЫЙ КЛАДОЧНЫЙ ЦЕМЕНТНО-ГЛИНЯНЫЙ, МАРКА: 150 | 100М2 | 0.16
18 | Е1101-011-02 К=12 | УСТРОЙСТВО СТЯЖЕК ЦЕМЕНТНЫХ НА КАЖДЫЕ 5 ММ ИЗМЕНЕНИЯ ТОЛЩИНЫ СТЯЖКИ ДОБАВЛЯТЬ К НОРМЕ 11-01-011-01. РАСТВОР ГОТОВЫЙ КЛАДОЧНЫЙ ЦЕМЕНТНО-ГЛИНЯНЫЙ, МАРКА: 150 | 100М2 | 0.16
19 | Е0601-041-01 | УСТРОЙСТВО ПЕРЕКРЫТИЙ БЕЗБАЛОЧНЫХ ТОЛЩИНОЙ ДО 200 ММ, НА ВЫСОТЕ ОТ ОПОРНОЙ ПЛОЩАДИ ДО 6 М. БЕТОН ТЯЖЕЛЫЙ КЛАССА В20 /М-250/ ФРАКЦИИ 10-20 ММ | 100 М3 ЖЕЛЕЗОБЕТОНА В ДЕЛЕ | 0.02
20 | С | АРМАТУРА 12 АIII | Т | 0.12
21 | С | АРМАТУРА 8 АI | Т | 0.01
22 | С | ЛЮК ЧУГУННЫЙ | ШТ | 1
23 | С | АСБЕСТОЦЕМЕНТНАЯ ВЫТЕЖНАЯ ТРУБА 200 ММ | М | 2.5
РАЗДЕЛ 1.КАТПАЖ
ЗЕМЛЯНЫЕ РАБОТЫ
1 | Е0101-042-02 | РАЗРАБОТКА ВЫЕМОК С ОТСЫПКОЙ ГРУНТА В КАВАЛЬЕРЫ ЭКСКАВАТОРАМИ "ДРАГЛАЙНАМИ" С КОВШОМ ВМЕСТИМОСТЬЮ 1 М3, ГРУППА ГРУНТОВ 2 | 1000М3 | 0.0622
2 | Е0101-033-02 | ЗАСЫПКА ТРАНШЕЙ И КОТЛОВАНОВ С ПЕРЕМЕЩЕНИЕМ ГРУНТА ДО 5 М БУЛЬДОЗЕРАМИ МОЩНОСТЬЮ 59 [80] КВТ [Л.С.], 2 ГРУППА ГРУНТОВ | 1000М3 | 0.052
МОНОЛИТНАЯ ДНИЩА
3 | Е0601-005-04 | УСТРОЙСТВО ЖЕЛЕЗОБЕТОННЫХ ФУНДАМЕНТОВ ОБЩЕГО НАЗНАЧЕНИЯ ОБЪЕМОМ ДО 5 М3. БЕТОН ТЯЖЕЛЫЙ КЛАССА В25 /М-300/ ФРАКЦИИ 10-20 ММ | 100 М3 ЖЕЛЕЗОБЕТОНА В ДЕЛЕ | 0.01638
4 | Е0601-001-01 | УСТРОЙСТВО БЕТОННОЙ ПОДГОТОВКИ. БЕТОН ТЯЖЕЛЫЙ КЛАССА В7,5 /М-100/ ФРАКЦИИ 5-10 ММ | 100 М3 БЕТОНА | 0.006
5 | Е0801-002-02 | УСТРОЙСТВО ОСНОВАНИЯ ПОД ФУНДАМЕНТЫ ЩЕБЕНОЧНОГО | М3 ОСНОВАНИЯ | 0.758
6 | С | АРМАТУРА 18 АIII | Т | 0.028
7 | С | АРМАТУРА 14 АIII | Т | 0.126
8 | С | ГИДРОШПОНКА 190ММ | КГ | 10.4
МОН.Ж/Б СТЕНКИ
9 | Е0601-005-04 | УСТРОЙСТВО ЖЕЛЕЗОБЕТОННЫХ ФУНДАМЕНТОВ ОБЩЕГО НАЗНАЧЕНИЯ ОБЪЕМОМ ДО 5 М3. БЕТОН ТЯЖЕЛЫЙ КЛАССА В25 /М-300/ ФРАКЦИИ 10-20 ММ | 100 М3 ЖЕЛЕЗОБЕТОНА В ДЕЛЕ | 0.0262
10 | С | АРМАТУРА 14 АIII | Т | 0.3049
11 | С | АРМАТУРА 8 АI | Т | 0.012
МЕТАЛЛ ПОКРЫТИЯ
12 | Ц3801-003-01 ДОП. 4 | РЕШЕТЧАТЫЕ КОНСТРУКЦИИ (СТОЙКИ, ОПОРЫ, ФЕРМЫ И ПР.), СБОРКА С ПОМОЩЬЮ КРАНА НА АВТОМОБИЛЬНОМ ХОДУ | Т | 0.132
13 | С | СТАЛЬ ЛИСТОВАЯ ТОЛЩ. 6 ММ | Т | 0.08
14 | С | УГОЛОК 63Х63Х5 | Т | 0.052
ЛЮК ЛАЗА
15 | Ц3801-003-01 ДОП. 4 | РЕШЕТЧАТЫЕ КОНСТРУКЦИИ (СТОЙКИ, ОПОРЫ, ФЕРМЫ И ПР.), СБОРКА С ПОМОЩЬЮ КРАНА НА АВТОМОБИЛЬНОМ ХОДУ | Т | 1
16 | С | СТАЛЬ ЛИСТОВАЯ ТОЛЩ. 4 ММ | Т | 0.0527
17 | С | УГОЛОК 63Х63Х5 | Т | 0.036
18 | С | ПЕТЛЯ | ШТ | 2
19 | С | ВЕРНАЯ РУЧКА | ШТ | 1
20 | С | РЕЗИНОВОЙ КРЕПЛЕНИЯ | М | 10
21 | Е1504-030-03 | МАСЛЯНАЯ ОКРАСКА МЕТАЛЛИЧЕСКИХ ПОВЕРХНОСТЕЙ СТАЛЬНЫХ БАЛОК, ТРУБ ДИАМЕТРОМ БОЛЕЕ 50 ММ И Т.П., КОЛИЧЕСТВО ОКРАСОК 2 | 100М2 ОТДЕЛЫВАЕМОЙ ПОВЕРХНОСТИ | 0.015
РАЗДЕЛ 1.ЗЕМЛЯНЫЕ РАБОТЫНВ ТРАССА
ЗЕМЛЯНЫЕ РАБОТЫ
1 | Е0101-195-20 ДОП. 11 ГОСАРХИТЕКТСТРОЙ РУЗ ПР. № 429 ОТ 15.12.17 Г. | РАЗРАБОТКА ГРУНТА В ОТВАЛ ЭКСКАВАТОРАМИ ТИПА "ATLAS", "VOLVO", "KOMATSU", "HITACHI", "LIEBHER", HYUNDAI ROBEX, С КОВШОМ ВМЕСТИМОСТЬЮ 1,0 (1-1,24) М3, ГРУППА ГРУНТОВ 2 ГРУНТА | 1000М3 | 0.07623
2 | Е0101-013-08 | РАЗРАБОТКА ГРУНТА С ПОГРУЗКОЙ НА АВТОМОБИЛИ-САМОСВАЛЫ ЭКСКАВАТОРАМИ С КОВШОМ ВМЕСТИМОСТЬЮ 0,65 [0,5-1] М3, ГРУППА ГРУНТОВ 2 | 1000М3 | 0.03249
3 | Е0102-057-02 | РАЗРАБОТКА ГРУНТА ВРУЧНУЮ В ТРАНШЕЯХ ГЛУБИНОЙ ДО 2 М БЕЗ КРЕПЛЕНИЙ С ОТКОСАМИ, ГРУППА ГРУНТОВ 2. ДОРАБОТКА ВРУЧНУЮ, ЗАЧИСТКА ДНА И СТЕНОК С ВЫКИДКОЙ ГРУНТА В КОТЛОВАНАХ И ТРАНШЕЯХ, РАЗРАБОТАННЫХ МЕХАНИЗИРОВАННЫМ СПОСОБОМ, ПРИМЕНЕН КОЭФФИЦИЕНТ К НОРМАМ ЗАТРАТ ТРУДА - 1,2 | 100М3 | 0.0818
4 | Е310-1005 . СРН4.04.06-14 Р.3.Т.7 К=0,41 | ПЕРЕВОЗКА ГРУЗОВ АВТОМОБИЛЕМ, РАССТОЯНИЕ ПЕРЕВОЗКИ 5 КМ, КЛАСС ГРУЗА 1. ПРИ ПЕРЕВОЗКЕ АВТОСАМОСВАЛАМИ ГРУЗОПОДЪЕМНОСТЬЮ 25, ПРИМЕНЕН КОЭФФИЦИЕНТ К НОРМАМ ЗАТРАТ ТРУДА МАШИНИСТОВ И ЭКСПЛУАТАЦИИ МАШИН - 0,41. АВТОМОБИЛИ-САМОСВАЛЫ ГРУЗОПОДЪЕМНОСТЬЮ ДО 25 Т | Т | 51.984
5 | Е0102-057-02 | РАЗРАБОТКА ГРУНТА ВРУЧНУЮ В ТРАНШЕЯХ ГЛУБИНОЙ ДО 2 М БЕЗ КРЕПЛЕНИЙ С ОТКОСАМИ, ГРУППА ГРУНТОВ 2. ДОРАБОТКА ВРУЧНУЮ, ЗАЧИСТКА ДНА И СТЕНОК С ВЫКИДКОЙ ГРУНТА В КОТЛОВАНАХ И ТРАНШЕЯХ, РАЗРАБОТАННЫХ МЕХАНИЗИРОВАННЫМ СПОСОБОМ, ПРИМЕНЕН КОЭФФИЦИЕНТ К НОРМАМ ЗАТРАТ ТРУДА - 1,2 | 100М3 | 0.0331
6 | Е0101-111-02 | ПЛАНИРОВКА ВРУЧНУЮ ДНА И ОТКОСОВ ВЫЕМОК КАНАЛОВ, ГРУППА ГРУНТОВ 2 | 1000М2 | 0.1375
7 | Е0102-004-01 | УПЛОТНЕНИЕ ГРУНТА ГРУНТОУПЛОТНЯЮЩИМИ МАШИНАМИ СО СВОБОДНО ПАДАЮЩИМИ ПЛИТАМИ ПРИ ТОЛЩИНЕ УПЛОТНЯЕМОГО СЛОЯ 30 СМ | 1000М3 | 0.00135
8 | Е2301-001-01 | УСТРОЙСТВО ОСНОВАНИЯ ПЕСЧАНОГО | 10М3 | 1.33
9 | Е0101-035-02 | ЗАСЫПКА ТРАНШЕЙ И КОТЛОВАНОВ С ПЕРЕМЕЩЕНИЕМ ГРУНТА ДО 5 М БУЛЬДОЗЕРАМИ МОЩНОСТЬЮ 132 [180] КВТ [Л.С.], 2 ГРУППА ГРУНТОВ ПЕСОК 0,2М | 1000М3 | 0.03151
10 | Е0102-061-02 | ЗАСЫПКА ВРУЧНУЮ ТРАНШЕЙ, ПАЗУХ КОТЛОВАНОВ И ЯМ, ГРУППА ГРУНТОВ 2 ПЕСОК | 100М3 | 0.0097
11 | Е0102-004-01 | УПЛОТНЕНИЕ ГРУНТА ГРУНТОУПЛОТНЯЮЩИМИ МАШИНАМИ СО СВОБОДНО ПАДАЮЩИМИ ПЛИТАМИ ПРИ ТОЛЩИНЕ УПЛОТНЯЕМОГО СЛОЯ 30 СМ | 1000М3 | 0.03249
12 | Е0101-035-02 | ЗАСЫПКА ТРАНШЕЙ И КОТЛОВАНОВ С ПЕРЕМЕЩЕНИЕМ ГРУНТА ДО 5 М БУЛЬДОЗЕРАМИ МОЩНОСТЬЮ 132 [180] КВТ [Л.С.], 2 ГРУППА ГРУНТОВ | 1000М3 | 0.06855
13 | Е0102-061-02 | ЗАСЫПКА ВРУЧНУЮ ТРАНШЕЙ, ПАЗУХ КОТЛОВАНОВ И ЯМ, ГРУППА ГРУНТОВ 2 | 100М3 | 0.0212
14 | Е0102-004-01 | УПЛОТНЕНИЕ ГРУНТА ГРУНТОУПЛОТНЯЮЩИМИ МАШИНАМИ СО СВОБОДНО ПАДАЮЩИМИ ПЛИТАМИ ПРИ ТОЛЩИНЕ УПЛОТНЯЕМОГО СЛОЯ 30 СМ | 1000М3 | 0.07067
КОЛОДЦЫ
15 | Е2303-001-07 | УСТРОЙСТВО КРУГЛЫХ СБОРНЫХ ЖЕЛЕЗОБЕТОННЫХ КАНАЛИЗАЦИОННЫХ КОЛОДЦЕВ ДИАМЕТРОМ 2 М В ГРУНТАХ СУХИХ | 10М3 | 0.278
16 | С | ПЛИТЫ ДНИЩА КПД-15 | ШТ | 2
17 | С | КОЛЬЦА СТЕНОВЫЕ КЦ 15-6 | ШТ | 2
18 | С | КОЛЬЦА СТЕНОВЫЕ КЦ 15-9 | ШТ | 2
19 | С | ПЛИТЫ ПЕРЕКРЫТИЯ КЦП 1-15-2 | ШТ | 2
20 | С | ЛЮКИ ЧУГУННЫЕ ДЛЯ КОЛОДЦЕВ | ШТ | 2
21 | С | СТРЕМЯНКА | ТН | 0.0324
22 | Е1303-002-04 | ОГРУНТОВКА МЕТАЛЛИЧЕСКИХ ПОВЕРХНОСТЕЙ ЗА ОДИН РАЗ ГРУНТОВКОЙ ГФ-021 | 100 М2 ОКРАШИВАЕМОЙ ПОВЕРХНОСТИ | 0.015
23 | Е1303-004-26 | ОКРАСКА МЕТАЛЛИЧЕСКИХ ОГРУНТОВАННЫХ ПОВЕРХНОСТЕЙ ЭМАЛЬЮ ПФ-115 | 100 М2 ОКРАШИВАЕМОЙ ПОВЕРХНОСТИ | 0.015
24 | Е1202-002-02 | УСТРОЙСТВО ГИДРОИЗОЛЯЦИЙ ВЕРТИКАЛЬНЫХ ПОВЕРХНОСТЕЙ. ОБМАЗОЧНАЯ БИТУМНАЯ В ОДИН СЛОЙ ПО ВЫРОВНЕННОЙ ПОВЕРХНОСТИ КИРПИЧА И БЕТОНА | 100М2 | 0.6442
25 | Е1202-002-03 | УСТРОЙСТВО ГИДРОИЗОЛЯЦИЙ ВЕРТИКАЛЬНЫХ ПОВЕРХНОСТЕЙ. ОБМАЗОЧНАЯ БИТУМНАЯ НА КАЖДЫЙ СЛОЙ ДОБАВЛЯЕТСЯ | 100М2 | 0.6442
26 | Е0601-001-01 | УСТРОЙСТВО БЕТОННЫХ СТОЛБИКОВ ПОД ТРУБОПВОВОДЫ В КОЛОДЦАХ ИЗ СУЛЬФАТАСТОЙКОГО ЦЕМЕНТА МАРКИ Б12,5 | 100 М3 БЕТОНА | 0.0003
27 | Е0601-001-01 | УСТРОЙСТВО БЕТОННЫХ СТОЛБИКОВ ПОД ТРУБОПВОВОДЫ В КОЛОДЦАХ ИЗ СУЛЬФАТАСТОЙКОГО ЦЕМЕНТА МАРКИ Б12,5 | 100 М3 БЕТОНА | 0.0003
28 | Е0601-001-01 | УСТРОЙСТВО БЕТОННОЙ ОТМОСТКИ. БЕТОН ТЯЖЕЛЫЙ КЛАССА В15 /М-200/ ФРАКЦИИ 5-20 ММ | 100 М3 БЕТОНА | 0.005
29 | С | СОЕДИНИТЕЛЬНЫЕ МЕТАЛЛИЧЕСКИЕ ЭЛЕМЕНТЫ | КГ | 19.2
30 | С | ВОДОУПОРНЫЙ ЗАМОК ИЗ МЯТОЙ ГЛИНЫ | М3 | 1.8
СПЕЦИФИКАЦИЯ
31 | Е2201-021-01 | УКЛАДКА ТРУБОПРОВОДОВ ИЗ ПОЛИЭТИЛЕНОВЫХ ТРУБ ДИАМЕТРОМ 50 ММ | КМ | 0.07
32 | С | ТРУБЫ ПОЛИЭТИЛЕНОВЫЕ SDR 17 50X3.4ММ | ПОГ М | --
33 | С | ТРУБЫ ПОЛИПРОПИЛЕНОВЫЕ PN10 DN25Х2,3ММ | ПОГ М | 70.7
34 | С | ДЕМОНТАЖНАЯ ВСТАВКА DУ50 | ШТ | --
35 | С | ЗАДВИЖКА ПАРАЛЛЕЛЬНАЯ С ВЫДВИЖНЫМ ШПИНДЕЛЕМ DУ=50ММ С ОТВЕТНАМИ ФЛАНЦАМИ, БОЛТАМИ И ГАЙКАМИ | ШТ | --
36 | С | ВТУЛКА ПОД ФЛАНЦЕМ (ВТУЛКА) ДН50ММ | ШТ | --
37 | С | ФИЛЬТР СЕТЧАТЫЙ ФЛАНЦЕВЫЙ ДУ-25ММ | ШТ | 1
38 | С | ОБРАТНЫЙ КЛАПАН ФЛАНЦЕВЫЙ ДУ-25ММ | ШТ | 1
39 |  | СЧЕТЧИК ВОДЫ ДУ 25ММ | ШТ | 1
40 | С | ТРОЙНИК СТАЛЬНОЙ DY 50Х50Х50 | ШТ | --
41 | С | ПЕРЕХОД СТАЛЬНОЙ ФЛАНЦЕВЫЙ DY 50Х40 | ШТ | --
42 | С | ОТВОД ПОЛИЭТИЛЕНОВЫЙ ДУ25 ММ 45 | ШТ | 1
43 | С | ПРОКЛАДКИ ДЛЯ ФЛАНЦЕВЫХ СОЕДИНЕНИЙ ТРУБОПРОВОДОВ ДЛЯ РАЗНЫХ ДИАМЕТРОВ | ШТ | 40
44 | Е0601-005-01 | УСТРОЙСТВО БЕТОННГО УПОРА БЕТОН ТЯЖЕЛЫЙ КЛАССА В15 /М-200/ ФРАКЦИИ 5-20 ММ | 100 М3 БЕТОНА | 0.003
45 | Е2206-013-01 | УКЛАДКА СИГНАЛЬНОЙ ЛЕНТЫ | КМ ТРУБОПРОВОДА | 0.07
46 | Е1607-005-01 | ГИДРАВЛИЧЕСКОЕ ИСПЫТАНИЕ ТРУБОПРОВОДОВ СИСТЕМ ОТОПЛЕНИЯ, ВОДОПРОВОДА И ГОРЯЧЕГО ВОДОСНАБЖЕНИЯ ДИАМЕТРОМ ДО 50 ММ | 100 М ТРУБОПРОВОДА | 0.7
47 | С | КРАН ШАРОВЫЙ МУФТ.С Н/В РЕЗЪБОЙ ДУ.25ММ | ШТ | 3
48 | С | МУФТА (АМЕРИКАНКА) С В.РЕЗЬБОЙ DN. 25 | ШТ | 6
49 | С | ОТВОД ПОЛИПРОПИЛЕНОВЫЙ 90 DN25 ММ | ШТ | 6
50 | С | ОТВОД ПОЛИПРОПИЛЕНОВЫЙ 45 DN25 ММ | ШТ | 6
51 | С | МУФТА СОЕДИНИТЕЛЬНАЯ PP-R DN25ММ | ШТ | 40
52 | С | ТЕПЛОИЗОЛЯЦИЯ МИНЕРАЛЬНОЙ ВАТЫ ТОЛЩ 4 СМ | М3 | 0.1
53 | Е2201-011-01 | УКЛАДКА СТАЛЬНЫХ ВОДОПРОВОДНЫХ ТРУБ С ГИДРАВЛИЧЕСКИМ ИСПЫТАНИЕМ ДИАМЕТРОМ 50 ММ | КМ | 0.002
54 | С | ТРУБЫ СТАЛЬНЫЕ ЭЛЕКТРОСВАРНЫЕ 57Х3,0 ММ | М | 2
55 | Е0601-005-01 | УСТРОЙСТВО БЕТОННГО УПОРА БЕТОН ТЯЖЕЛЫЙ КЛАССА В15 /М-200/ ФРАКЦИИ 5-20 ММ | 100 М3 БЕТОНА | 0.002
56 | С | СЕДЕЛКА ОБЖИМ. PP-R МУФТ. СОЕД. DN. 50Х25 | ШТ | 1
РАЗДЕЛ 2.ПОЛИВ
57 | Е2201-021-01 | УКЛАДКА ТРУБОПРОВОДОВ ИЗ ПОЛИЭТИЛЕНОВЫХ ТРУБ ДИАМЕТРОМ 50 ММ | КМ | 0.23
58 | С | ТРУБЫ ПОЛИЭТИЛЕНОВЫЕ SDR 17 50X3.4ММ | ПОГ М | 145.44
59 | С | ТРУБЫ ПОЛИПРОПИЛЕНОВЫЕ PN10 DN32Х3,0ММ | ПОГ М | 66.66
60 | С | ТРУБЫ ПОЛИПРОПИЛЕНОВЫЕ PN10 DN25Х2,3ММ | ПОГ М | 20.2
61 | Е0601-005-01 | УСТРОЙСТВО БЕТОННГО УПОРА БЕТОН ТЯЖЕЛЫЙ КЛАССА В15 /М-200/ ФРАКЦИИ 5-20 ММ | 100 М3 БЕТОНА | 0.003
62 | Е2206-013-01 | УКЛАДКА СИГНАЛЬНОЙ ЛЕНТЫ | КМ ТРУБОПРОВОДА | 0.2
63 | Е1607-005-01 | ГИДРАВЛИЧЕСКОЕ ИСПЫТАНИЕ ТРУБОПРОВОДОВ СИСТЕМ ОТОПЛЕНИЯ, ВОДОПРОВОДА И ГОРЯЧЕГО ВОДОСНАБЖЕНИЯ ДИАМЕТРОМ ДО 50 ММ | 100 М ТРУБОПРОВОДА | 2
64 | С | КРАН ШАРОВЫЙ МУФТ.С Н/В РЕЗЪБОЙ ДУ.25ММ | ШТ | 8
65 | С | МУФТА (АМЕРИКАНКА) С В.РЕЗЬБОЙ DN. 25 | ШТ | 8
66 | С | ОТВОД ПОЛИПРОПИЛЕНОВЫЙ 90 DN25 ММ | ШТ | 16
67 | С | ОТВОД ПОЛИПРОПИЛЕНОВЫЙ 45 DN25 ММ | ШТ | 16
68 | С | МУФТА СОЕДИНИТЕЛЬНАЯ РР-R DN32ММ | ШТ | 35
69 | С | МУФТА СОЕДИНИТЕЛЬНАЯ PP-R DN25ММ | ШТ | 10
70 | С | ТЕПЛОИЗОЛЯЦИЯ МИНЕРАЛЬНОЙ ВАТЫ ТОЛЩ 4 СМ | М3 | 0.1
71 | Е2201-011-01 | УКЛАДКА СТАЛЬНЫХ ВОДОПРОВОДНЫХ ТРУБ С ГИДРАВЛИЧЕСКИМ ИСПЫТАНИЕМ ДИАМЕТРОМ 50 ММ | КМ | 0.0065
72 | С | ТРУБЫ СТАЛЬНЫЕ ЭЛЕКТРОСВАРНЫЕ 57Х3,0 ММ | М | 6.5
73 | Е0601-005-01 | УСТРОЙСТВО БЕТОН ДЛЯ СТОЯКОВ БЕТОН ТЯЖЕЛЫЙ КЛАССА В15 /М-200/ ФРАКЦИИ 5-20 ММ | 100 М3 БЕТОНА | 0.01
74 | С | СЕДЕЛКА ОБЖИМ. PP-R МУФТ. СОЕД. DN. 50Х25 | ШТ | 8
75 | Е1805-001-01 | УСТАНОВКА НАСОСОВ ЦЕНТРОБЕЖНЫХ С ЭЛЕКТРОДВИГАТЕЛЕМ МАССОЙ АГРЕГАТА, ДО 0.1 Т | НАСОС | 2
76 |  | ПОГРУЖНОЙ ДРЕНАЖНЫЙ НАСОС, ПРОИЗВОДИТЕЛЬНОСТЬЮ 10.0М3/ЧАС, НАПОРОМ H=10М, ЭЛЕКТРОДВИГАТЕЛЕМ N=0.75КВТ | ШТ | 1
77 |  | ЩИТ УПРАВЛЕНИЯ ДВУМЯ НАСОСАМИ C ПЧ 2Х1.5КВТ | ШТ | 1
78 | Е2201-011-01 | УКЛАДКА СТАЛЬНЫХ ВОДОПРОВОДНЫХ ТРУБ С ГИДРАВЛИЧЕСКИМ ИСПЫТАНИЕМ ДИАМЕТРОМ 50 ММ | КМ | 0.01
79 | С | ТРУБЫ СТАЛЬНЫЕ ЭЛЕКТРОСВАРНЫЕ 57Х3,5 ММ | М | 10
80 | Е2202-003-01 | НАНЕСЕНИЕ ВЕСЬМА УСИЛЕННОЙ АНТИКОРРОЗИОННОЙ БИТУМНО-РЕЗИНОВОЙ ИЛИ БИТУМНО-ПОЛИМЕРНОЙ ИЗОЛЯЦИИ НА СТАЛЬНЫЕ ТРУБОПРОВОДЫ ДИАМЕТРОМ 50 ММ | КМ | 0.01
81 | С | ЗАТВОР ПОВОРОТНЫЙ ДИСКОВЫЙ ЧУГУННЫЙ РУ 10 БАР 50ММ | ШТ | 1
82 | С | ОБРАТНЫЙ КЛАПАН ДВУХСТВОРЧАТЫЙ МЕЖФЛАНЦЕВЫЙ РУ 10 БАР 50ММ | ШТ | 1
83 | С | ФЛАНЕЦ СТАЛЬНОЙ ПЛОСКИЙ ПРИВАРНОЙ РУ 10 БАР 50 ММ | ШТ | 2
84 | С | ОТВОД СТАЛЬНОЙ 45 57 ММ | ШТ | 3
СОРОУДЕРЖИВАЮЩАЯ МЕТАЛЛИЧЕСКАЯ РЕШЕТКА
85 | С | СОРОУДЕРЖИВАЮЩАЯ МЕТАЛЛИЧЕСКАЯ РЕШЕТКА | КГ | 9.8
86 | С | АРМАТУРА 10 А | КГ | 6
87 | С | ПОЛОСА 10ММ | КГ | 14.5
88 | С | ЗАЖИМ 37 | КГ | 2.33
89 | Е1504-030-03 | МАСЛЯНАЯ ОКРАСКА МЕТАЛЛИЧЕСКИХ ПОВЕРХНОСТЕЙ СТАЛЬНЫХ БАЛОК, ТРУБ ДИАМЕТРОМ БОЛЕЕ 50 ММ И Т.П., КОЛИЧЕСТВО ОКРАСОК 2 | 100М2 ОТДЕЛЫВАЕМОЙ ПОВЕРХНОСТИ | 0.028
90 | С | КРЕПЛЕНИЕ ТРУБ К КОНСТРУКЦИЯМ ЗДАНИЯ | КГ | 10
91 | С | Ж/Б ЛОТОК (ЛОТОК ИРРИГАЦИОННЫЙ ЛИ-5 5000Х440Х480 ММ) | ШТ | 2
92 | С | ИРРИГАЦИОННЫЙ СТАЛЬНОЙ ЗАТВОР С ВСТРОЕННЫМ | ШТ | 1
РАЗДЕЛ 1.ЗЕМЛЯНЫЕ РАБОТЫНВ ТРАССА
ЗЕМЛЯНЫЕ РАБОТЫ
1 | Е0101-195-20 ДОП. 11 ГОСАРХИТЕКТСТРОЙ РУЗ ПР. № 429 ОТ 15.12.17 Г. | РАЗРАБОТКА ГРУНТА В ОТВАЛ ЭКСКАВАТОРАМИ ТИПА "ATLAS", "VOLVO", "KOMATSU", "HITACHI", "LIEBHER", HYUNDAI ROBEX, С КОВШОМ ВМЕСТИМОСТЬЮ 1,0 (1-1,24) М3, ГРУППА ГРУНТОВ 2 ГРУНТА | 1000М3 | 0.0318
2 | Е0102-057-02 | РАЗРАБОТКА ГРУНТА ВРУЧНУЮ В ТРАНШЕЯХ ГЛУБИНОЙ ДО 2 М БЕЗ КРЕПЛЕНИЙ С ОТКОСАМИ, ГРУППА ГРУНТОВ 2. ДОРАБОТКА ВРУЧНУЮ, ЗАЧИСТКА ДНА И СТЕНОК С ВЫКИДКОЙ ГРУНТА В КОТЛОВАНАХ И ТРАНШЕЯХ, РАЗРАБОТАННЫХ МЕХАНИЗИРОВАННЫМ СПОСОБОМ, ПРИМЕНЕН КОЭФФИЦИЕНТ К НОРМАМ ЗАТРАТ ТРУДА - 1,2 | 100М3 | 0.035
3 | Е0102-057-02 | РАЗРАБОТКА ГРУНТА ВРУЧНУЮ В ТРАНШЕЯХ ГЛУБИНОЙ ДО 2 М БЕЗ КРЕПЛЕНИЙ С ОТКОСАМИ, ГРУППА ГРУНТОВ 2. ДОРАБОТКА ВРУЧНУЮ, ЗАЧИСТКА ДНА И СТЕНОК С ВЫКИДКОЙ ГРУНТА В КОТЛОВАНАХ И ТРАНШЕЯХ, РАЗРАБОТАННЫХ МЕХАНИЗИРОВАННЫМ СПОСОБОМ, ПРИМЕНЕН КОЭФФИЦИЕНТ К НОРМАМ ЗАТРАТ ТРУДА - 1,2 | 100М3 | 0.0896
4 | Е0101-111-02 | ПЛАНИРОВКА ВРУЧНУЮ ДНА И ОТКОСОВ ВЫЕМОК КАНАЛОВ, ГРУППА ГРУНТОВ 2 | 1000М2 | 0.0594
5 | Е0102-004-01 | УПЛОТНЕНИЕ ГРУНТА ГРУНТОУПЛОТНЯЮЩИМИ МАШИНАМИ СО СВОБОДНО ПАДАЮЩИМИ ПЛИТАМИ ПРИ ТОЛЩИНЕ УПЛОТНЯЕМОГО СЛОЯ 30 СМ | 1000М3 | 0.007236
6 | Е2301-001-01 | УСТРОЙСТВО ОСНОВАНИЯ ПЕСЧАНОГО | 10М3 | 0.504
7 | Е2301-001-05 | УСТРОЙСТВО ОСНОВАНИЯ ЖЕЛЕЗОБЕТОННОГО | 10М3 | 0.09
8 | Е0101-035-02 | ЗАСЫПКА ТРАНШЕЙ И КОТЛОВАНОВ С ПЕРЕМЕЩЕНИЕМ ГРУНТА ДО 5 М БУЛЬДОЗЕРАМИ МОЩНОСТЬЮ 132 [180] КВТ [Л.С.], 2 ГРУППА ГРУНТОВ ПЕСОК 0,2М | 1000М3 | 0.0196
9 | Е0102-061-02 | ЗАСЫПКА ВРУЧНУЮ ТРАНШЕЙ, ПАЗУХ КОТЛОВАНОВ И ЯМ, ГРУППА ГРУНТОВ 2 ПЕСОК | 100М3 | 0.022
10 | Е0102-004-01 | УПЛОТНЕНИЕ ГРУНТА ГРУНТОУПЛОТНЯЮЩИМИ МАШИНАМИ СО СВОБОДНО ПАДАЮЩИМИ ПЛИТАМИ ПРИ ТОЛЩИНЕ УПЛОТНЯЕМОГО СЛОЯ 30 СМ | 1000М3 | 0.0217
11 | Е0101-035-02 | ЗАСЫПКА ТРАНШЕЙ И КОТЛОВАНОВ С ПЕРЕМЕЩЕНИЕМ ГРУНТА ДО 5 М БУЛЬДОЗЕРАМИ МОЩНОСТЬЮ 132 [180] КВТ [Л.С.], 2 ГРУППА ГРУНТОВ | 1000М3 | 0.0152
12 | Е0102-061-02 | ЗАСЫПКА ВРУЧНУЮ ТРАНШЕЙ, ПАЗУХ КОТЛОВАНОВ И ЯМ, ГРУППА ГРУНТОВ 2 | 100М3 | 0.017
13 | Е0102-004-01 | УПЛОТНЕНИЕ ГРУНТА ГРУНТОУПЛОТНЯЮЩИМИ МАШИНАМИ СО СВОБОДНО ПАДАЮЩИМИ ПЛИТАМИ ПРИ ТОЛЩИНЕ УПЛОТНЯЕМОГО СЛОЯ 30 СМ | 1000М3 | 0.0169
КОЛОДЦЫ
14 | Е2303-001-07 | УСТРОЙСТВО КРУГЛЫХ СБОРНЫХ ЖЕЛЕЗОБЕТОННЫХ КАНАЛИЗАЦИОННЫХ КОЛОДЦЕВ ДИАМЕТРОМ 2 М В ГРУНТАХ СУХИХ | 10М3 | 0.368
15 | С | ПЛИТЫ ДНИЩА КПД-15 | ШТ | 4
16 | С | КОЛЬЦА СТЕНОВЫЕ КЦ 15-6 | ШТ | 4
17 | С | КОЛЬЦА СТЕНОВЫЕ КЦ 15-9 | ШТ | 4
18 | С | ПЛИТЫ ПЕРЕКРЫТИЯ КЦП 1-15-2 | ШТ | 4
19 | С | ЛЮКИ ЧУГУННЫЕ ДЛЯ КОЛОДЦЕВ | ШТ | 4
20 | С | СТРЕМЯНКА | ТН | 0.078
21 | Е1303-002-04 | ОГРУНТОВКА МЕТАЛЛИЧЕСКИХ ПОВЕРХНОСТЕЙ ЗА ОДИН РАЗ ГРУНТОВКОЙ ГФ-021 | 100 М2 ОКРАШИВАЕМОЙ ПОВЕРХНОСТИ | 0.036
22 | Е1303-004-26 | ОКРАСКА МЕТАЛЛИЧЕСКИХ ОГРУНТОВАННЫХ ПОВЕРХНОСТЕЙ ЭМАЛЬЮ ПФ-115 | 100 М2 ОКРАШИВАЕМОЙ ПОВЕРХНОСТИ | 0.036
23 | Е1202-002-02 | УСТРОЙСТВО ГИДРОИЗОЛЯЦИЙ ВЕРТИКАЛЬНЫХ ПОВЕРХНОСТЕЙ. ОБМАЗОЧНАЯ БИТУМНАЯ В ОДИН СЛОЙ ПО ВЫРОВНЕННОЙ ПОВЕРХНОСТИ КИРПИЧА И БЕТОНА | 100М2 | 0.3015
24 | Е1202-002-03 | УСТРОЙСТВО ГИДРОИЗОЛЯЦИЙ ВЕРТИКАЛЬНЫХ ПОВЕРХНОСТЕЙ. ОБМАЗОЧНАЯ БИТУМНАЯ НА КАЖДЫЙ СЛОЙ ДОБАВЛЯЕТСЯ | 100М2 | 0.3015
25 | Е0601-001-01 | УСТРОЙСТВО БЕТОННЫХ СТОЛБИКОВ ПОД ТРУБОПВОВОДЫ В КОЛОДЦАХ ИЗ СУЛЬФАТАСТОЙКОГО ЦЕМЕНТА МАРКИ Б12,5 | 100 М3 БЕТОНА | 0.0192
26 | Е0601-001-01 | УСТРОЙСТВО БЕТОННЫХ СТОЛБИКОВ ПОД ТРУБОПВОВОДЫ В КОЛОДЦАХ ИЗ СУЛЬФАТАСТОЙКОГО ЦЕМЕНТА МАРКИ Б12,5 | 100 М3 БЕТОНА | 0.0003
27 | Е0601-001-01 | УСТРОЙСТВО БЕТОННОЙ ОТМОСТКИ. БЕТОН ТЯЖЕЛЫЙ КЛАССА В15 /М-200/ ФРАКЦИИ 5-20 ММ | 100 М3 БЕТОНА | 0.01
28 | С | СОЕДИНИТЕЛЬНЫЕ МЕТАЛЛИЧЕСКИЕ ЭЛЕМЕНТЫ | КГ | 146.88
29 | С | ВОДОУПОРНЫЙ ЗАМОК ИЗ МЯТОЙ ГЛИНЫ | М3 | 3.6
СПЕЦИФИКАЦИЯ
30 | Е2301-021-01 | УКЛАДКА КАНАЛИЗАЦИОННЫХ БЕЗНАПОРНЫХ ТРУБОПРОВОДОВ ИЗ ПОЛИЭТИЛЕНА ДИАМЕТРОМ ДО 200 ММ | 100М | 0.72
31 | С | ТРУБЫ ГОФРИРОВАНИЕ КАНАЛИЗАЦИОННЫЕ БЕЗНАПОРНЫЕ 160( SN 8) | ПОГ М | 72.72
32 | С | САЛЬНИК Ф200 | ШТ | 8
33 | Е2206-013-01 | УКЛАДКА СИГНАЛЬНОЙ ЛЕНТЫ | КМ ТРУБОПРОВОДА | 0.072
РАЗДЕЛ 1.ОВ
1 | Е2006-019-01 | УСТАНОВКА ВНЕШНЕГО БЛОКА МУЛЬТИ СПЛИТ-СИСТЕМЫ | 1 БЛОК | 2
2 | Е2006-019-02 | УСТАНОВКА ВНУТРЕННЕГО БЛОКА НАСТЕННОГО ТИПА МОЩНОСТЬЮ ДО 5 КВТ | 1 БЛОК | 2
3 | Ц | КОНДИЦИОНЕР СИСТЕМА 18000 BTU (НАРУЖНЫЙ+ВНУТРЕННИЙ БЛОК) Q/Х=5200-5500 W N=1.50-1.65КВТ, Q/Т=5000W N=1.45-1.60КВТ ART-12HR |  | 1
4 | Ц | КОНДИЦИОНЕР СИСТЕМА 12000 BTU (НАРУЖНЫЙ+ВНУТРЕННИЙ БЛОК) Q/Х=3500-3800 W N=0.95-1.05КВТ, Q/Т=3500 W N=1.0-1.1КВТ ART-18HR |  | 1
РАЗДЕЛ 1.ТАНДИРХОНА
ЗЕМЛЯНЫЕ РАБОТЫ
1 | Е0102-055-02 | РАЗРАБОТКА ГРУНТА ВРУЧНУЮ С КРЕПЛЕНИЯМИ В ТРАНШЕЯХ ШИРИНОЙ ДО 2 М, ГЛУБИНОЙ ДО 2 М, ГРУППА ГРУНТОВ 2 | 100М3 | 0.24
ФУНДАМЕНТЫ
2 | Е0801-002-03 | УСТРОЙСТВО ОСНОВАНИЯ ПОД ФУНДАМЕНТЫ ГРАВИЙНОГО | М3 ОСНОВАНИЯ | 2.5
3 | Е0601-001-20 | УСТРОЙСТВО ЛЕНТОЧНЫХ ФУНДАМЕНТОВ БЕТОННЫХ. БЕТОН ТЯЖЕЛЫЙ КЛАССА В20 /М-250/ ФРАКЦИИ 10-20 ММ | 100 М3 БЕТОНА | 0.0288
4 | Е0601-005-04 | УСТРОЙСТВО ЖЕЛЕЗОБЕТОННЫХ ФУНДАМЕНТОВ ОБЩЕГО НАЗНАЧЕНИЯ ОБЪЕМОМ ДО 5 М3. БЕТОН ТЯЖЕЛЫЙ КЛАССА В20 /М-250/ ФРАКЦИИ 10-20 ММ | 100 М3 ЖЕЛЕЗОБЕТОНА В ДЕЛЕ | 0.0572
5 | С | АРМАТУРА 12 АIII | Т | 0.1046
6 | С | АРМАТУРА 6 АI | Т | 0.02
ЗАКЛАДНОЙ ДЕТАЛЬ
7 | Е0601-015-07 | УСТАНОВКА ЗАКЛАДНЫХ ДЕТАЛЕЙ ВЕСОМ ДО 4 КГ | Т | 0.0131
8 | С | СТАЛЬ ЛИСТ 8ММ | Т | 0.0081
9 | С | АРМАТУРА 20 АIII | Т | 0.005
10 | С | ГАЙКА М20 | ШТ | 8
СТЕНА
11 | Е0803-001-01 | КЛАДКА ИЗ КРУПНЫХ ИЗВЕСТНЯКОВЫХ БЛОКОВ МАССОЙ ДО 0,5 Т | М3 КЛАДКИ БЛОКОВ | 29.4
12 | С | АРМАТУРА 5 ВР | Т | 0.1154
ОТМОСТКА
13 | Е0102-055-02 | РАЗРАБОТКА ГРУНТА ВРУЧНУЮ С КРЕПЛЕНИЯМИ В ТРАНШЕЯХ ШИРИНОЙ ДО 2 М, ГЛУБИНОЙ ДО 2 М, ГРУППА ГРУНТОВ 2 | 100М3 | 0.017
14 | Е1101-002-04 | УСТРОЙСТВО ПОДСТИЛАЮЩИХ СЛОЕВ ЩЕБЕНОЧНЫХ | М3 | 1.7
15 | Е1101-011-01 | УСТРОЙСТВО СТЯЖЕК ЦЕМЕНТНЫХ ТОЛЩИНОЙ 20 ММ. БЕТОН ТЯЖЕЛЫЙ КЛАССА В12,5 /М-150/ ФРАКЦИИ 10-20 ММ | 100М2 | 0.17
16 | Е1101-011-02 К=12 | УСТРОЙСТВО СТЯЖЕК ЦЕМЕНТНЫХ НА КАЖДЫЕ 5 ММ ИЗМЕНЕНИЯ ТОЛЩИНЫ СТЯЖКИ ДОБАВЛЯТЬ К НОРМЕ 11-01-011-01. БЕТОН ТЯЖЕЛЫЙ КЛАССА В12,5 /М-150/ ФРАКЦИИ 10-20 ММ | 100М2 | 0.17
ЖЕЛЕЗОБЕТОННЫЕ СЕРДЕЧНИКИ
17 | Е0601-107-01 | УСТРОЙСТВО СЕРДЕЧНИКОВ ЖЕЛЕЗОБЕТОННЫХ В ОПАЛУБКЕ ТИПА "ДОКА" ВЫСОТОЙ ДО 4 М, ПЕРИМЕТРОМ ДО 2 М | 100М3 ЖЕЛЕЗОБЕТОНА В ДЕЛЕ | 0.014
18 | С | АРМАТУРА 12 АIII | Т | 0.024
19 | С | АРМАТУРА 6 АI | Т | 0.005
ОБВЯЗОЧНЫЙ ПОЯС
20 | Е0601-035-01 | УСТРОЙСТВО ПОЯСОВ В ОПАЛУБКЕ. БЕТОН ТЯЖЕЛЫЙ КЛАССА В15 /М-200/ ФРАКЦИИ 5-20 ММ | 100 М3 ЖЕЛЕЗОБЕТОНА В ДЕЛЕ | 0.036
21 | С | АРМАТУРА 12 АIII | Т | 0.10656
22 | С | АРМАТУРА 6 АI | Т | 0.035
СТОЙКА СТ-1
23 | Ц3801-003-01 ДОП. 4 | РЕШЕТЧАТЫЕ КОНСТРУКЦИИ (СТОЙКИ, ОПОРЫ, ФЕРМЫ И ПР.), СБОРКА С ПОМОЩЬЮ КРАНА НА АВТОМОБИЛЬНОМ ХОДУ | Т | 0.072
24 | С | ПРОФЕЛ 150X150X6 | Т | 0.072
МЕТАЛЛИЧЕСКИЕ БАЛКА МБ-1.2
25 | Е0903-003-01 | МОНТАЖ ОДИНОЧНЫХ ПОДКРАНОВЫХ БАЛОК НА ОТМЕТКЕ ДО 25 М МАССОЙ ДО 1,0 | Т КОНСТРУКЦИЙ | 0.2166
26 | С | ПРОФЕЛ 150X80X6 | Т | 0.2166
27 | Е1303-004-26 | ОКРАСКА МЕТАЛЛИЧЕСКИХ ОГРУНТОВАННЫХ ПОВЕРХНОСТЕЙ ЭМАЛЬЮ ПФ-115 | 100 М2 ОКРАШИВАЕМОЙ ПОВЕРХНОСТИ | 0.0645
28 | Е1303-004-24 | ОКРАСКА МЕТАЛЛИЧЕСКИХ ОГРУНТОВАННЫХ ПОВЕРХНОСТЕЙ ПАСТОЙ ОГНЕЗАЩИТНОЙ ВПМ-2 | 100 М2 ОКРАШИВАЕМОЙ ПОВЕРХНОСТИ | 0.0645
ФЕРМА
29 | Ц3801-003-01 ДОП. 4 | РЕШЕТЧАТЫЕ КОНСТРУКЦИИ (СТОЙКИ, ОПОРЫ, ФЕРМЫ И ПР.), СБОРКА С ПОМОЩЬЮ КРАНА НА АВТОМОБИЛЬНОМ ХОДУ | Т | 0.50624
30 | С | УГОЛНИК 50X50Х5 | Т | 0.29944
31 | С | УГОЛНИК 45X45Х5 | Т | 0.2068
КРОВЛЯ
32 | Ц3801-003-03 ДОП. 4 | РЕШЕТЧАТЫЕ КОНСТРУКЦИИ (СТОЙКИ, ОПОРЫ, ФЕРМЫ И ПР.), СБОРКА С ПОМОЩЬЮ ЛЕБЕДОК ЭЛЕКТРИЧЕСКИХ (С УСТАНОВКОЙ И СНЯТИЕМ ИХ В ПРОЦЕССЕ РАБОТЫ) | Т | 0.33389
33 | Е0903-012-01 | МОНТАЖ СТРОПИЛЬНЫХ И ПОДСТРОПИЛЬНЫХ ФЕРМ НА ВЫСОТЕ ДО 25 М ПРОЛЕТОМ ДО 24 М МАССОЙ ДО 3,0 | Т КОНСТРУКЦИЙ | 0.33389
34 | С | ТРУБЫ СТАЛЬНЫЕ ПРЯМОУГОЛЬНЫЕ ГОСТ 8645-68, РАЗМЕР 60Х40 ММ, ТОЛЩИНА СТЕНКИ 2,0 ММ (ТЕОР. МАССА 1 МЕТРА = 2,96 КГ) | М | 113
35 | Е1203-004-01 | УСТРОЙСТВО КРОВЛИ ИЗ МЕТАЛЛОЧЕРЕПИЦЫ, ПРОФНАСТИЛА ТРАПЕЦИЕВИДНОГО И СИНУСОВИДНОГО ПРОФИЛЯ, С ПОКРЫТИЕМ ПО ГОТОВЫМ ПРОГОНАМ: ПРОСТОЙ | 100 М2 КРОВЛИ | 0.76
36 | С | ПРОФИЛИРОВАННЫЙ НАСТИЛ МАРКИ НС35 С ПОЛИМЕРНЫМ ПОКРЫТИЕМ, ШИРИНА 1000 ММ (0,45 ММ) | М2 | 76
37 | С | СНЕГОДЕРЖАТЕЛЬ | М | 28.2
38 | С | КОНЕК | М | 14.1
39 | Е1201-009-02 | УСТРОЙСТВО ЖЕЛОБОВ ПОДВЕСНЫХ | 100М | 0.282
40 | С | ВОДОСТОЧНЫЙ ЖЕЛОБ КРАШЕННЫЙ 0,35ММ | М | 28.2
41 | С | КАРНИЗНАЯ ПЛАНКА | М | 28
42 | Е1201-008-03 | НАВЕСКА ВОДОСТОЧНЫХ ТРУБ ПО СТЕНАМ ИЗ КИРПИЧА ИЛИ ЛЕГКОГО БЕТОНА, ДИАМЕТРОМ ДО: 140 ММ | 100М ТРУБ | 0.192
43 | С | КРЕПЕЖ ВОДОСТОЧНОЙ ТРУБЫ ШАГ. 1М | ШТ | 19
44 | С | ВОРОНКИ | ШТ | 6
45 | С | КОЛЕНО | ШТ | 18
ЗАКЛАДНОЙ ДЕТАЛЬ
46 | Е0601-015-07 | УСТАНОВКА ЗАКЛАДНЫХ ДЕТАЛЕЙ ВЕСОМ ДО 4 КГ | Т | 0.08464
47 | С | СТАЛЬ ЛИСТ 5ММ | Т | 0.0656
48 | С | АРМАТУРА 12 АIII | Т | 0.019
ПОЛЫ
49 | Е1101-002-03 | УСТРОЙСТВО ПОДСТИЛАЮЩИХ СЛОЕВ ГРАВИЙНЫХ | М3 | 3.16
50 | Е1101-002-09 | УСТРОЙСТВО ПОДСТИЛАЮЩИХ СЛОЕВ БЕТОННЫХ. БЕТОН ТЯЖЕЛЫЙ КЛАССА В12,5 /М-150/ ФРАКЦИИ 5-20 ММ | М3 | 3.16
51 | Е0802-001-01 | КЛАДКА СТЕН КИРПИЧНЫХ НАРУЖНЫХ ПРОСТЫХ ПРИ ВЫСОТЕ ЭТАЖА ДО 4 М | М3 КЛАДКИ | 3
РАЗДЕЛ 1.НЭС
1 | Е0102-055-02 | РАЗРАБОТКА ГРУНТА ВРУЧНУЮ С КРЕПЛЕНИЯМИ В ТРАНШЕЯХ ШИРИНОЙ ДО 2 М, ГЛУБИНОЙ ДО 2 М, ГРУППА ГРУНТОВ 2 | 100М3 | 0.67
2 | Е0101-003-08 | РАЗРАБОТКА ГРУНТА В ОТВАЛ ЭКСКАВАТОРАМИ "ДРАГЛАЙН" ИЛИ "ОБРАТНАЯ ЛОПАТА" С КОВШОМ ВМЕСТИМОСТЬЮ 0,65 [0,5-1] М3, ГРУППА ГРУНТОВ 2 | 1000М3 | 0.14
3 | Ц0802-142-01 | УСТРОЙСТВО ПОСТЕЛИ ПРИ ОДНОМ КАБЕЛЕ В ТРАНШЕЕ. ПЕСОК | 100М | 1.4
4 | С | АСБЕСТОЦЕМЕНТНАЯ ТРУБА 50 | М | 100
5 | Ц0802-141-02 | КАБЕЛИ ДО 35 КВ В ГОТОВЫХ ТРАНШЕЯХ БЕЗ ПОКРЫТИЙ. КАБЕЛЬ, МАССА 1 М, КГ, ДО 2 | 100М | 0.00818
6 | С | КАБЕЛЬ АЛЮМИНИЕВЫЙ С ПВХ ИЗОЛЯЦИЕЙ СЕЧ. АВВГ 4Х16 ММ2 | КМ | 0.14
7 | С | КАБЕЛЬ АЛЮМИНИЕВЫЙ С ПВХ ИЗОЛЯЦИЕЙ СЕЧ. АВВГ 5Х6 ММ2 | КМ | 0.005
8 | С | КАБЕЛЬ МЕДНОЙ ЖИЛОЙ С ПВХ ИЗОЛЯЦИЕЙ СЕЧ. ВВГНГ 2Х6 ММ2 | КМ | 0.673
9 | Ц0803-521-01 | РУБИЛЬНИК НА ПЛИТЕ С ЦЕНТРАЛЬНОЙ ИЛИ БОКОВОЙ РУКОЯТКОЙ ИЛИ УПРАВЛЕНИЕМ ШТАНГОЙ, УСТАНАВЛИВАЕМЫЙ НА МЕТАЛЛИЧЕСКОМ ОСНОВАНИИ, ОДНОПОЛЮСНЫЙ НА ТОК, А, ДО 250 | ШТ | 1
10 | С | ВЫКЛЮЧАТЕЛЬ НАГРУЗКИ (МИНИ-РУБИЛЬНИК) ВН-32 3Р 63А IEK | ШТ | 1
11 | С | МУФТА 1КВ С БОЛТОВЫМИ НАКОНЕЧНИКАМИ ДЛЯ КАБЕЛЯ СЕЧЕНИЕМ | ШТ | 2
12 | Ц0803-600-02 | СЧЕТЧИКИ, УСТАНАВЛИВАЕМЫЕ НА ГОТОВОМ ОСНОВАНИИ ТРЕХФАЗНЫЕ | ШТ | 1
13 |  | СЧЕТЧИК АКТИВНОЙ ЭНЕРГИИ ТРЕХФАЗНЫЙ И СИСТЕМОЙ АИСКУЭ | ШТ | 1
14 | Е0601-005-01 | УСТРОЙСТВО БЕТОННЫХ ФУНДАМЕНТОВ ОБЩЕГО НАЗНАЧЕНИЯ ОБЪЕМОМ ДО 5 М3. БЕТОН ТЯЖЕЛЫЙ КЛАССА В15 /М-200/ ФРАКЦИИ 5-20 ММ | 100 М3 БЕТОНА | 0.033
15 | Ц0803-572-03 | БЛОК УПРАВЛЕНИЯ ШКАФНОГО ИСПОЛНЕНИЯ ИЛИ РАСПРЕДЕЛИТЕЛЬНЫЙ ПУНКТ (ГРЩ-УХЛ4) | ШТ | 1
16 | С | ЩИТ РАСПРЕДЕЛИТЕЛЬНЫЙ. IP65 | ШТ | 1
17 |  | АВТОМАТИЧЕСКИЙ ВЫКЛБЧАТЕЛЬ 32А 3Р | ШТ | 1
18 |  | АВТОМАТИЧЕСКИЙ ВЫКЛБЧАТЕЛЬ 16А 2Р | ШТ | 6
19 | Е0102-055-02 | РАЗРАБОТКА ГРУНТА ВРУЧНУЮ С КРЕПЛЕНИЯМИ В ТРАНШЕЯХ ШИРИНОЙ ДО 2 М, ГЛУБИНОЙ ДО 2 М, ГРУППА ГРУНТОВ 2 | 100М3 | 0.0208
20 | Е0102-061-02 | ЗАСЫПКА ВРУЧНУЮ ТРАНШЕЙ, ПАЗУХ КОТЛОВАНОВ И ЯМ, ГРУППА ГРУНТОВ 2 | 100М3 | 0.0124
21 | Е0601-005-01 | УСТРОЙСТВО БЕТОННЫХ ФУНДАМЕНТОВ ОБЩЕГО НАЗНАЧЕНИЯ ОБЪЕМОМ ДО 5 М3. БЕТОН ТЯЖЕЛЫЙ КЛАССА В15 /М-200/ ФРАКЦИИ 5-20 ММ | 100 М3 БЕТОНА | 0.0128
22 | Е0801-002-03 | УСТРОЙСТВО ОСНОВАНИЯ ПОД ФУНДАМЕНТЫ ГРАВИЙНОГО | М3 ОСНОВАНИЯ | 0.36
23 |  | НАРУЖНОЕ СОЛНЕЧНЫЙ СВЕТИЛЬНИК 90ВТ | ШТ | 10
24 | С | ТРУБЫ СТАЛЬНЫЕ ЭЛЕКТРОСВАРНЫЕ ПРЯМОШОВНЫЕ ГОСТ 10705-80 ДН. 57Х2,0 ММ (ТЕОР. МАССА 1 МЕТРА = 2,710 КГ) | ШТ | 15
25 | С | ТРУБЫ СТАЛЬНЫЕ ЭЛЕКТРОСВАРНЫЕ ПРЯМОШОВНЫЕ ГОСТ 10705-80 ДН. 76Х2,0 ММ (ТЕОР. МАССА 1 МЕТРА = 3,65 КГ) | ШТ | 26
26 | С | ТРУБЫ СТАЛЬНЫЕ ЭЛЕКТРОСВАРНЫЕ ПРЯМОШОВНЫЕ ГОСТ 10705-80 ДН. 89Х2,0 ММ (ТЕОР. МАССА 1 МЕТРА = 4,290 КГ) | ШТ | 15
27 | Е1504-030-03 | МАСЛЯНАЯ ОКРАСКА МЕТАЛЛИЧЕСКИХ ПОВЕРХНОСТЕЙ СТАЛЬНЫХ БАЛОК, ТРУБ ДИАМЕТРОМ БОЛЕЕ 50 ММ И Т.П., КОЛИЧЕСТВО ОКРАСОК 2 | 100М2 ОТДЕЛЫВАЕМОЙ ПОВЕРХНОСТИ | 0.192
28 | Е0601-015-07 | УСТАНОВКА ЗАКЛАДНЫХ ДЕТАЛЕЙ ВЕСОМ ДО 4 КГ | Т | 0.0612
29 | С | АРМАТУРА 16 АIII | КГ | 18.8
30 | С | СТАЛЬНОЙ ЛИСТ 300Х6ММ | КГ | 42.4
31 | Е0601-005-01 | УСТРОЙСТВО БЕТОННЫХ ФУНДАМЕНТОВ ОБЩЕГО НАЗНАЧЕНИЯ ОБЪЕМОМ ДО 5 М3. БЕТОН ТЯЖЕЛЫЙ КЛАССА В15 /М-200/ ФРАКЦИИ 5-20 ММ | 100 М3 БЕТОНА | 0.0168
32 | Е0801-002-03 | УСТРОЙСТВО ОСНОВАНИЯ ПОД ФУНДАМЕНТЫ ГРАВИЙНОГО | М3 ОСНОВАНИЯ | 0.38
33 |  | СВЕТОДИОДНОЕ УЛИЧНОЕ ОСВЕЩЕНИЕ МАРКИ SN/SSLSS-200W | ШТ | 21
34 | С | ТРУБЫ СТАЛЬНЫЕ ЭЛЕКТРОСВАРНЫЕ ПРЯМОШОВНЫЕ ГОСТ 10705-80 ДН. 33,5Х1,5 ММ (ТЕОР. МАССА 1 МЕТРА = 1,18 КГ) | ШТ | 6.3
35 | С | ПРОФИЛЬ 70Х70Х4 | Т | 0.46011
36 | Е0601-015-07 | УСТАНОВКА ЗАКЛАДНЫХ ДЕТАЛЕЙ ВЕСОМ ДО 4 КГ | Т | 0.21499
37 | С | АРМАТУРА 18 АIII | КГ | 168
38 | С | СТАЛЬНОЙ ЛИСТ 250Х8ММ | КГ | 20.61
39 | С | СТАЛЬНОЙ ЛИСТ 100Х8ММ | КГ | 13.19
40 | С | СТАЛЬНОЙ ЛИСТ 50Х8ММ | КГ | 13.19
РАЗДЕЛ 2.ЭО
41 | Ц0803-572-03 | БЛОК УПРАВЛЕНИЯ ШКАФНОГО ИСПОЛНЕНИЯ ИЛИ РАСПРЕДЕЛИТЕЛЬНЫЙ ПУНКТ [ШКАФ], УСТАНАВЛИВАЕМЫЙ НА СТЕНЕ, ВЫСОТА И ШИРИНА, ММ, ДО 600Х600 | ШТ | 1
42 |  | ВВОДНО- РАСПРЕДЕЛИТЕЛЬНОЕ УСТРОЙСТВО 380/220 ВРУ1-17-70УХЛ4 | КОМПЛ | 1
43 | Ц0803-599-01 | ЩИТКИ, УСТАНАВЛИВАЕМЫЕ В НИШЕ РАСПОРНЫМИ ДЮБЕЛЯМИ, МАССА ЩИТКА, КГ, ДО 6 | ШТ | 3
44 |  | ЩИТ ОСВЕТИТЕЛЬНЫЙ С ВВОДНЫМ АВТОМАТОМ ТИПА АЕ2044, НА ТОК РАСЦЕПИТЕЛЯ 20А 6 ЛИНЕЙНЫМИ АВТОМАТАМИ ТИПА АЕ3161 НА ТОК РАСЦЕПИТЕЛЯ 16А И 25А. УОЩВ-6УХЛ4 | ШТ | 3
45 |  | ПУНКТ РАСПРЕДЕЛИТЕЛЬНЫЙ С АВТОМАТИЧЕСКИМИ ВЫКЛЮЧАТЕЛЯМИ НА ОТХОДЯЩИХ ЛИНИЯХ ,ВА63-8ШТ; УТОПЛЕННОГО ИСП. | ШТ | 1
46 | Ц0803-593-21 | СВЕТИЛЬНИК СВЕТОДИОДНЫЙ ПОТОЛОЧНЫЙ | 100 ШТ | 0.33
47 | С | СВЕТИЛЬНИК LED ДБО 4014 36ВТ 6500К IP20 1200ММ ПРИЗМА IEK | ШТ | 5
48 | С | СВЕТИЛЬНИКИ СВЕТОДИОДНЫЕ СЕРИИ LED 18W | ШТ | 28
49 | Ц0802-412-01 | ЗАТЯГИВАНИЕ ПРОВОДОВ В ПРОЛОЖЕННЫЕ ТРУБЫ И МЕТАЛЛИЧЕСКИЕ РУКАВА. ПРОВОД ПЕРВЫЙ ОДНОЖИЛЬНЫЙ ИЛИ МНОГОЖИЛЬНЫЙ В ОБЩЕЙ ОПЛЕТКЕ, СУММАРНОЕ СЕЧЕНИЕ, ММ2, ДО 2,5 | 100М | 3.15
50 | С | ПРОВОДА СОЕДИНИТЕЛЬНЫЕ С ПЛАСТМАССОВОЙ ИЗОЛЯЦИЕЙ ППВ 2Х2,5 | М | 140
51 | С | ПРОВОДА СОЕДИНИТЕЛЬНЫЕ С ПЛАСТМАССОВОЙ ИЗОЛЯЦИЕЙ ППВ 3Х2,5 | М | 140
52 | С | КАБЕЛИ СИЛОВЫЕ НА НАПРЯЖЕНИЕ 660В С МЕДНОЙ ЖИЛОЙ С ПЛАСТМАССОВОЙ ИЗОЛЯЦИЕЙ И ПВХ ОБОЛОЧКОЙ ВВГ5Х4,0ОК-0,66 | М | 35
53 | Ц0803-591-09 | РОЗЕТКА ШТЕПСЕЛЬНАЯ УТОПЛЕННОГО ТИПА ПРИ СКРЫТОЙ ПРОВОДКЕ | 100ШТ | 0.12
54 | С | РОЗЕТКА 2-МЕСТ.,16А С ЗАЗЕМЛ., PRIME | ШТ | 12
55 | Ц0803-591-02 | ВЫКЛЮЧАТЕЛИ, ПЕРЕКЛЮЧАТЕЛИ И ШТЕПСЕЛЬНЫЕ РОЗЕТКИ. ВЫКЛЮЧАТЕЛЬ ОДНОКЛАВИШНЫЙ УТОПЛЕННОГО ТИПА ПРИ СКРЫТОЙ ПРОВОДКЕ | 100ШТ | 0.03
56 | С | ВЫКЛЮЧАТЕЛЬ ОДНОПОЛЮСНЫЙ, СКРЫТОЙ ПРОВОДКИ С-1-05-6/220 | ШТ | 3
57 | Ц0803-591-05 | ВЫКЛЮЧАТЕЛЬ ДВУХКЛАВИШНЫЙ УТОПЛЕННОГО ТИПА ПРИ СКРЫТОЙ ПРОВОДКЕ | 100ШТ | 0.04
58 | С | ВЫКЛ. 2-КЛ. 10А, PRIME | ШТ | 4
59 | С | КОРОБКА УНИВЕРСАЛЬНАЯ Л245УЗ | ШТ | 5
60 | С | КОРОБКА ДЛЯ УСТАНОВКИ ВЫКЛЮЧАТЕЛЕЙ И РОЗЕТОК У197УХП3 | ШТ | 20
61 |  | ДАТЧИК ДВИЖЕНИЕ | ШТ | 4
62 |  | СОЛНЕЧНЫЕ ФЭС КОМПЛЕКТ СФЭС-2КВТ (2 КВТ 4 ДОНА ПАНЕЛ 550 WAT, ИНВЕРТОР (ЧИСТЫЙ СИНУС)2КВТ, КРЕПЛЕНИЯ СОЛНЕЧНОЙ ПАНЕЛИ,КАБЕЛЬ С ВОДОСТОЙКОЙ ДВОЙНОЙ ИЗОЛЯЦИИ 10М, КОННЕКТОРЫ 4ШТ, КОНТРОЛЛЕР ЗАРЯДА 1,ФОТОГАЛЬВАНИЧЕСКИЙ БЛОК ОБЪЕДИНИТЕЛЯ 1ШТ, КАБЕЛЬ СИЛОВОЙ СЕЧЕНИЕМ ВВГ 3Х4 ММ 30М (УСТАНОВКА И ПУСКО НАЛАДОЧНЫЕ РАБОТЫ) | КОМПЛ | 1
РАЗДЕЛ 1.ДЕТСКАЯ ПЛОЩАДКА 26Х10М
РАЗДЕЛ 2.ПОКРЫТИЯ
1 | Е1102-001-05 | УСТРОЙСТВО СПОРТИВНОГО ПОКРЫТИЯ ИЗ СИНТЕТИЧЕСКОЙ ТРАВЫ SPORT ELIT TURF (ТИПА POLTAN LIGATURF) | 100М2 | 3.2
2 | Е1101-002-01 | УСТРОЙСТВО ПОДСТИЛАЮЩИХ СЛОЕВ ПЕСОК КЛИНЕЦ 1СМ | М3 | 3.2
3 | Е1101-002-01 | УСТРОЙСТВО ПОДСТИЛАЮЩИХ СЛОЕВ МЫТЫЙ ПЕСОК 8СМ | М3 | 25.6
4 | Е1101-002-04 | УСТРОЙСТВО ПОДСТИЛАЮЩИХ СЛОЕВ ЩЕБЕНОЧНЫХ | М3 | 25.6
5 | Е2701-005-01 | УСТРОЙСТВО ОСНОВАНИЯ ИЗ ПЕСЧАННО-ГРАВИЙНЫХ СМЕСЕЙ ТОЛЩИНОЙ 10 СМ. ГРАВИЙНО-ПЕСЧАНАЯ СМЕСЬ | 1000М2 ОСНОВАНИЯ | 0.32
6 | Е0601-001-01 | УСТРОЙСТВО БЕТОННОЙ ПОДГОТОВКИ. БЕТОН ТЯЖЕЛЫЙ КЛАССА В7,5 /М-100/ ФРАКЦИИ 5-10 ММ | 100 М3 БЕТОНА | 0.0141
7 | Е1101-002-03 | УСТРОЙСТВО ПОДСТИЛАЮЩИХ СЛОЕВ ГРАВИЙНЫХ | М3 | 2.01
8 | Е0101-036-02 | ПЛАНИРОВКА ПЛОЩАДЕЙ БУЛЬДОЗЕРАМИ МОЩНОСТЬЮ 79 [108] КВТ [Л.С.] | 1000М2 | 0.32
9 | Ц | КАЧЕЛА ГОРИЗОНТАЛЬНЫЕ 3800X600X360 MM | ШТ | 1
10 | Ц | ТУРНИК,ЛЕСТНИЦА,КОЛЬЦА 2400X2400X2500 MM | ШТ | 1
11 | Ц | КАЧЕЛИ 2-Х МЕСТНЫЕ ВЕРТИКАЛЬНЫЕ 2700Х2900Х1400 MM | ШТ | 1
12 | Ц | КАРУСЕЛЬ Ф1850 | ШТ | 1
13 | Ц | СКАМЕЙКА | ШТ | 2
14 | Ц | УРНА (3Х СЕКЦИ.) | ШТ | 2
15 | Ц | КАРУСЕЛЬ Ф2200 | ШТ | 1
16 | Ц | ПЕСОЧНИЦА 1860Х1860Х220 MM | ШТ | 1
17 | Ц | ГРИБОК 1900Х1900Х2300 MM | ШТ | 1
18 | Ц | БЕСЕДКА 2700Х2300Х2700 MM | ШТ | 1
19 | Ц | КАЧЕЛА ГОРИЗОНТАЛЬНЫЕ (РАКУШКА) 2250Х1000Х1100 MM | ШТ | 1
20 | Ц | ДУГОВАЯ ЛЕСТНИЦА 4000Х2000Х800 MM | ШТ | 1
21 | Ц | ЩИТ БАСКЕТБОЛЬНЫЙ 1200Х500Х3100 MM | ШТ | 1
ЗАКЛАДНЫЕ ДЕТАЛИ
22 | Е0601-015-07 | УСТАНОВКА ЗАКЛАДНЫХ ДЕТАЛЕЙ ВЕСОМ ДО 4 КГ | Т | 0.083763
23 | С | АРМАТУРА 16 А400 | Т | 0.0631
24 | С | СТАЛЬ ЛИСТОВАЯ ТОЛЩ 10ММ | Т | 0.0177
25 | С | АРМАТУРА 8 А240 | Т | 0.002963
26 | Е0601-001-13 | УСТРОЙСТВО ФУНДАМЕНТОВ-СТОЛБОВ БЕТОННЫХ. БЕТОН ТЯЖЕЛЫЙ КЛАССА В12,5 /М-150/ ФРАКЦИИ 10-20 ММ | 100 М3 БЕТОНА | 0.036
27 | Е0102-055-02 | РАЗРАБОТКА ГРУНТА ВРУЧНУЮ С КРЕПЛЕНИЯМИ В ТРАНШЕЯХ ШИРИНОЙ ДО 2 М, ГЛУБИНОЙ ДО 2 М, ГРУППА ГРУНТОВ 2 | 100М3 | 0.036
ОГРАЖДЕНИЕ
28 | Ц3801-003-01 ДОП. 4 | РЕШЕТЧАТЫЕ КОНСТРУКЦИИ (СТОЙКИ, ОПОРЫ, ФЕРМЫ И ПР.), СБОРКА С ПОМОЩЬЮ КРАНА НА АВТОМОБИЛЬНОМ ХОДУ | Т | 0.4094
29 | С | ПРОФИЛЬНАЯ ТРУБА 40Х40Х4 | Т | 0.215
30 | С | ПРОФИЛЬНАЯ ТРУБА 20Х20Х2 | Т | 0.1944
31 | С | ЗАГЛУШКА НАВЕРШИЕ НА ТРУБУ 40Х40 ММ (КВАДРАТ) | ШТ | 38
32 | С | АРМАТУРА 8 А240 | Т | 0.00504
33 | Е1303-002-04 | ОГРУНТОВКА МЕТАЛЛИЧЕСКИХ ПОВЕРХНОСТЕЙ ЗА ОДИН РАЗ ГРУНТОВКОЙ ГФ-021 | 100 М2 ОКРАШИВАЕМОЙ ПОВЕРХНОСТИ | 0.4974
34 | Е1303-004-26 К=2 | ОКРАСКА МЕТАЛЛИЧЕСКИХ ОГРУНТОВАННЫХ ПОВЕРХНОСТЕЙ ЭМАЛЬЮ ПФ-115 | 100 М2 ОКРАШИВАЕМОЙ ПОВЕРХНОСТИ | 0.4974
ФУНДАМЕНЬ/БАРДЮР
35 | Е0102-055-02 | РАЗРАБОТКА ГРУНТА ВРУЧНУЮ С КРЕПЛЕНИЯМИ В ТРАНШЕЯХ ШИРИНОЙ ДО 2 М, ГЛУБИНОЙ ДО 2 М, ГРУППА ГРУНТОВ 2 | 100М3 | 0.0108
36 | Е0601-005-01 | УСТРОЙСТВО БЕТОННЫХ ФУНДАМЕНТОВ ОБЩЕГО НАЗНАЧЕНИЯ ОБЪЕМОМ ДО 5 М3. БЕТОН ТЯЖЕЛЫЙ КЛАССА В12,5 /М-150/ ФРАКЦИИ 10-20 ММ | 100 М3 БЕТОНА | 0.0324
37 | Е1101-002-03 | УСТРОЙСТВО ПОДСТИЛАЮЩИХ СЛОЕВ ГРАВИЙНЫХ | М3 | 1.44
38 | Е1504-030-02 | МАСЛЯНАЯ ОКРАСКА МЕТАЛЛИЧЕСКИХ ПОВЕРХНОСТЕЙ БОЛЬШИХ ПОВЕРХНОСТЕЙ [КРОМЕ КРОВЕЛЬ], КОЛИЧЕСТВО ОКРАСОК 2 | 100М2 ОТДЕЛЫВАЕМОЙ ПОВЕРХНОСТИ | 0.4932
РАЗДЕЛ 1.НАВЕС
ЗЕМЛЯНЫЕ РАБОТЫ
1 | Е0102-055-02 | РАЗРАБОТКА ГРУНТА ВРУЧНУЮ С КРЕПЛЕНИЯМИ В ТРАНШЕЯХ ШИРИНОЙ ДО 2 М, ГЛУБИНОЙ ДО 2 М, ГРУППА ГРУНТОВ 2 | 100М3 | 1.044
ФУНДАМЕНТЫ
2 | Е0801-002-03 | УСТРОЙСТВО ОСНОВАНИЯ ПОД ФУНДАМЕНТЫ ГРАВИЙНОГО | М3 ОСНОВАНИЯ | 2.8
3 | Е0601-001-22 | УСТРОЙСТВО ЛЕНТОЧНЫХ ФУНДАМЕНТОВ ЖЕЛЕЗОБЕТОННЫХ ПРИ ШИРИНЕ ПОВЕРХУ ДО 1000 ММ. БЕТОН ТЯЖЕЛЫЙ КЛАССА В15 /М-200/ ФРАКЦИИ 5-20 ММ | 100 М3 ЖЕЛЕЗОБЕТОНА В ДЕЛЕ | 0.173
4 | С | АРМАТУРА 20 АIII | Т | 0.06916
5 | С | СТАЛЬНОЙ ЛИСТ 8ММ | Т | 0.1134
6 | С | ГАЙКА М20 | КГ | 6.3
СТОЙКИ
7 | Ц3801-003-01 ДОП. 4 | РЕШЕТЧАТЫЕ КОНСТРУКЦИИ (СТОЙКИ, ОПОРЫ, ФЕРМЫ И ПР.), СБОРКА С ПОМОЩЬЮ КРАНА НА АВТОМОБИЛЬНОМ ХОДУ | Т | 0.8772
8 | С | ПРОФИЛЬ 100Х100Х5 | Т | 0.6532
9 | С | ПРОФИЛЬ 80Х80Х4 | Т | 0.224
10 | Е1504-030-03 | МАСЛЯНАЯ ОКРАСКА МЕТАЛЛИЧЕСКИХ ПОВЕРХНОСТЕЙ СТАЛЬНЫХ БАЛОК, ТРУБ ДИАМЕТРОМ БОЛЕЕ 50 ММ И Т.П., КОЛИЧЕСТВО ОКРАСОК 2 | 100М2 ОТДЕЛЫВАЕМОЙ ПОВЕРХНОСТИ | 0.49
МЕТАЛЛИЧЕСКИЕ БАЛКИ
11 | Ц3801-003-01 ДОП. 4 | РЕШЕТЧАТЫЕ КОНСТРУКЦИИ (СТОЙКИ, ОПОРЫ, ФЕРМЫ И ПР.), СБОРКА С ПОМОЩЬЮ КРАНА НА АВТОМОБИЛЬНОМ ХОДУ | Т | 0.8748
12 | С | ПРОФИЛЬ 100Х100Х5 | Т | 0.8748
13 | Е1504-030-03 | МАСЛЯНАЯ ОКРАСКА МЕТАЛЛИЧЕСКИХ ПОВЕРХНОСТЕЙ СТАЛЬНЫХ БАЛОК, ТРУБ ДИАМЕТРОМ БОЛЕЕ 50 ММ И Т.П., КОЛИЧЕСТВО ОКРАСОК 2 | 100М2 ОТДЕЛЫВАЕМОЙ ПОВЕРХНОСТИ | 0.35
ФЕРМЫ
14 | Ц3801-003-01 ДОП. 4 | РЕШЕТЧАТЫЕ КОНСТРУКЦИИ (СТОЙКИ, ОПОРЫ, ФЕРМЫ И ПР.), СБОРКА С ПОМОЩЬЮ КРАНА НА АВТОМОБИЛЬНОМ ХОДУ | Т | 4.6596
15 | С | УГОЛОК 63Х5 | Т | 2.021
16 | С | УГОЛОК 50Х5 | Т | 2.0356
17 | С | СТАЛЬНОЙ ЛИСТ 5ММ | Т | 0.603
18 | Е1504-030-03 | МАСЛЯНАЯ ОКРАСКА МЕТАЛЛИЧЕСКИХ ПОВЕРХНОСТЕЙ СТАЛЬНЫХ БАЛОК, ТРУБ ДИАМЕТРОМ БОЛЕЕ 50 ММ И Т.П., КОЛИЧЕСТВО ОКРАСОК 2 | 100М2 ОТДЕЛЫВАЕМОЙ ПОВЕРХНОСТИ | 1.26
ВЕРТИКАЛЬНАЯ СВЯЗЬ
19 | Е0903-013-01 | МОНТАЖ ВЕРТИКАЛЬНЫХ СВЯЗЕЙ В ВИДЕ ФЕРМ ДЛЯ ПРОЛЕТОВ ДО 24 М ПРИ ВЫСОТЕ ЗДАНИЯ ДО 25 М | Т КОНСТРУКЦИЙ | 0.1199
20 | С | УГОЛОК 50Х5 | Т | 0.1086
21 | С | СТАЛЬНОЙ ЛИСТ 6ММ | Т | 0.0113
РАСПОРКА
22 | Е0903-014-01 | МОНТАЖ СВЯЗЕЙ И РАСПОРОК ИЗ ОДИНОЧНЫХ И ПАРНЫХ УГОЛКОВ, ГНУТОСВАРНЫХ ПРОФИЛЕЙ ДЛЯ ПРОЛЕТОВ ДО 24 М ПРИ ВЫСОТЕ ЗДАНИЯ ДО 25 М | Т КОНСТРУКЦИЙ | 0.18097
23 | С | УГОЛОК 50Х5 | Т | 0.1659
24 | С | СТАЛЬНОЙ ЛИСТ 6ММ | Т | 0.01507
25 | Е0903-015-01 | МОНТАЖ ПРОГОНОВ ПРИ ШАГЕ ФЕРМ ДО 12 М ПРИ ВЫСОТЕ ЗДАНИЯ ДО 25 М | Т КОНСТРУКЦИЙ | 0.785
26 | С | ПРОФИЛЬ 60Х40Х2 | Т | 0.785
27 | Е1203-004-01 | УСТРОЙСТВО КРОВЛИ ИЗ МЕТАЛЛОЧЕРЕПИЦЫ, ПРОФНАСТИЛА ТРАПЕЦИЕВИДНОГО И СИНУСОВИДНОГО ПРОФИЛЯ, С ПОКРЫТИЕМ ПО ГОТОВЫМ ПРОГОНАМ: ПРОСТОЙ | 100 М2 КРОВЛИ | 2.73
28 | С | ПРОФИЛИРОВАННЫЙ НАСТИЛ МАРКИ НС35 С ПОЛИМЕРНЫМ ПОКРЫТИЕМ, ШИРИНА 1000 ММ (0,45 ММ) | М2 | 273
29 | С | СНЕГОДЕРЖАТЕЛЬ | ПОГМ | 60
30 | Е1201-009-02 | УСТРОЙСТВО ЖЕЛОБОВ ПОДВЕСНЫХ | 100М | 0.77
31 | С | ВОДОСТОЧНЫЙ ЖЕЛОБ КРАШЕННЫЙ 0,35ММ | М | 77
32 | Е1201-008-03 | НАВЕСКА ВОДОСТОЧНЫХ ТРУБ ПО СТЕНАМ ИЗ КИРПИЧА ИЛИ ЛЕГКОГО БЕТОНА, ДИАМЕТРОМ ДО: 140 ММ | 100М ТРУБ | 0.21
33 | С | КРЕПЕЖ ВОДОСТОЧНОЙ ТРУБЫ ШАГ. 1М | ШТ | 21
34 | С | ВОРОНКИ | ШТ | 6
35 | С | КОЛЕНО | ШТ | 18
ПОЛЫ
36 | Е1101-002-03 | УСТРОЙСТВО ПОДСТИЛАЮЩИХ СЛОЕВ ГРАВИЙНЫХ | М3 | 70.7
37 | Е1101-002-09 | УСТРОЙСТВО ПОДСТИЛАЮЩИХ СЛОЕВ БЕТОННЫХ. БЕТОН ТЯЖЕЛЫЙ КЛАССА В12,5 /М-150/ ФРАКЦИИ 5-20 ММ | М3 | 20.2
38 | Е0705-016-01 | УСТРОЙСТВО МЕТАЛЛИЧЕСКИХ ОГРАЖДЕНИЙ ИЗ НИКЕЛИРОВАННЫХ ТРУБ | 100М | 0.6
39 | С | ОГРАЖДЕНИЕ ИЗ НИКЕЛИРОВАННЫХ ТРУБ | ПМ | 60
РАЗДЕЛ 1 ВОРКАУТ
1 |  | ВОРКАУТ ЗИГЗАГ, РУКОХОД, ПЕРЕКЛАДИНА, КОЛЬЦА БРУСЬЯ | ШТ | 1
2 |  | УЛИЧНЫЕ ТРЕНАЖЕРЫ "Т" (РУКАМИ) | ШТ | 1
3 |  | УЛИЧНЫЕ ТРЕНАЖЕРЫ "Т" (ЛЫЖИ) | ШТ | 1
4 |  | УЛИЧНЫЕ ТРЕНАЖЕРЫ (ВЕРТУШКА) | ШТ | 1
5 |  | ТРЕНАЖЕР - ДЛЯ ПРЕССА | ШТ | 1
6 |  | УЛИЧНЫЕ ТРЕНАЖЕРЫ "Т" (ТУРНИК) | ШТ | 1
7 |  | УЛИЧНЫЕ ТРЕНАЖЕРЫ "Т" (НОГАМИ) | ШТ | 1
8 |  | УЛИЧНЫЕ ТРЕНАЖЕРЫ "Т" (ТВИСТЕР) | ШТ | 1
9 |  | УЛИЧНЫЕ ТРЕНАЖЕРЫ "Т" (БРУСЬЯ) | ШТ | 1
10 |  | ТРЕНАЖЕР - НАКЛОННЫЙ РУКОХОД, ТУРНИК, БРУСЬЯ (ВОРКАУТ) | ШТ | 1
11 |  | ТРЕНАЖЕР СКАМЕЙКА ДЛЯ ПРЕССА | ШТ | 1
12 |  | ТРЕНАЖЕР - СКАМЕЙКА ДЛЯ ПРЕССА (ВОРКАУТ) | ШТ | 1
13 |  | УЛИЧНЫЕ ТРЕНАЖЕРЫ "Т" (КАЧАЛКА) | ШТ | 1
14 |  | УЛИЧНЫЕ ТРЕНАЖЕРЫ "Т" (ХОДУНКИ) | ШТ | 1