## Лист1
ЛОКАЛЬНЫЙ СМЕТНЫЙ РАСЧЕТ ХОРАЗМ ВИЛОЯТИ УРГАНЧ ШАХАР УРГАНЧ ОЛИМПИЯ ВА ПАРОЛИМПИЯ СПОРТ ТУРЛАРИГА ТАЙЕРЛАШ МАРКАЗИГА КАРАШЛИ 50Х25М УЛЧАМЛИ ОЧИК СУЗИШ ХАВЗАСИНИ РЕКОНСТРУКЦИЯ КИЛИБ ЕПИК СУЗИШ ХАВЗАСИГА АЙЛАНТИРИШ
ТЕПЛОВАЯ ТРАССА
№ п/п | Шифр номера нормативов и коды ресурсов | Тип работы | Единица измерения | Объем работ по проекту | Стоимость
[5 empty] | на единицу измерения | сумма
1 | 2 | 3 | 4 | 5 | 6 | 7
РАЗДЕЛ 1. ТЕПЛОВАЯ ТРАССА Т1-Т2, Х1-Х2
ЗЕМЛЯНЫЕ РАБОТЫ
1 | Е0102-057-02 | РАЗРАБОТКА ГРУНТА ВРУЧНУЮ В ТРАНШЕЯХ ГЛУБИНОЙ ДО 2 М БЕЗ КРЕПЛЕНИЙ С ОТКОСАМИ, ГРУППА ГРУНТОВ 2 | 100М3 | 4.81
1. 1 | 1 | ЗАТРАТЫ ТРУДА РАБОЧИХ-СТРОИТЕЛЕЙ(2:1) | ЧЕЛ.-Ч | 740.74
ИТОГО ОПЛАТА ТРУДА:
КАНАЛ КЛ
2 | Е1605-001-02 МИНСТРОЙИЖКХ 03.03.23 Г. N 42 | УСТАНОВКА СТАЛЬНОЙ ФЛАНЦЕВОЙ АРМАТУРЫ, ВЕНТИЛЕЙ, ЗАДВИЖЕК, ЗАТВОРОВ, КЛАПАНОВ ОБРАТНЫХ, КРАНОВ ПРОХОДНЫХ НА ТРУБОПРОВОДАХ ИЗ СТАЛЬНЫХ ТРУБ ДИАМЕТРОМ ДО 50 ММ | ШТ | 8
2. 1 | 1 | ЗАТРАТЫ ТРУДА РАБОЧИХ-СТРОИТЕЛЕЙ(3,5:1) | ЧЕЛ.-Ч | 11.76
ИТОГО ОПЛАТА ТРУДА:
2. 2 | 2016 | УСТАНОВКИ ДЛЯ СВАРКИ РУЧНОЙ ДУГОВОЙ (ПОСТОЯННОГО ТОКА) | МАШ.-Ч | 2.8
ИТОГО ЭКСПЛУАТАЦИЯ МАШИН:
2. 3 | 35319 | ЭЛЕКТРОДЫ ДИАМЕТРОМ 5 ММ Э42А | Т | 0.00112
2. 4 | 52040 | БОЛТЫ С ГАЙКАМИ И ШАЙБАМИ ДЛЯ САНИТАРНО-ТЕХНИЧЕСКИХ РАБОТ, ДИАМЕТРОМ 16 ММ | Т | 0.0088
2. 5 | 96946 | ПРОКЛАДКИ ИЗ ПАРОНИТА МАРКИ ПМБ, ТОЛЩИНОЙ 1 ММ, ДИАМЕТРОМ, ММ: 50 | 1000ШТ | 0.016
ИТОГО МАТЕРИАЛОВ:
3 | ЦЕНА | КРАН ШАРОВОЙ ДУ80 ФЛАНЦЕВЫЙ С РУЧКОЙ, СТАЛЬНОЙ | ШТ | 2
4 | ЦЕНА | КРАН ШАРОВОЙ ДУ50 ФЛАНЦЕВЫЙ С РУЧКОЙ, СТАЛЬНОЙ | ШТ | 6
5 | ЦЕНА | НЕПОДВИЖНАЯ ОПОРА ЭМАЛИРОВАННАЯ ПРЕДВАРИТЕЛЬНО ИЗОЛИРОВАННАЯ СТ/ПЕ Д80 С СИГНАЛИЗАЦИЕЙ ИМПУЛЬСНОГО ТИПА | ШТ | 6
6 | ЦЕНА | НЕПОДВИЖНАЯ ОПОРА ЭМАЛИРОВАННАЯ ПРЕДВАРИТЕЛЬНО ИЗОЛИРОВАННАЯ СТ/ПЕ Д200 С СИГНАЛИЗАЦИЕЙ ИМПУЛЬСНОГО ТИПА | ШТ | 6
7 | ЦЕНА | КОЛЕНО ЭМАЛИРОВАННАЕ ПРЕДВАРИТЕЛЬНО ИЗОЛИРОВАННОЕ СТ/ПЕ Д80 С СИГНАЛИЗАЦИЕЙ ИМПУЛЬСНОГО ТИПА ОТВОД-90° Д80 | ШТ | 12
8 | ЦЕНА | КОЛЕНО ЭМАЛИРОВАННАЕ ПРЕДВАРИТЕЛЬНО ИЗОЛИРОВАННОЕ СТ/ПЕ Д200 С СИГНАЛИЗАЦИЕЙ ИМПУЛЬСНОГО ТИПА ОТВОД-90° Д200 | ШТ | 12
9 | Е1602-004-01 МИНСТРОЙИЖКХ 03.03.23 Г. N 42 | ПРОКЛАДКА ТРУБОПРОВОДОВ ОТОПЛЕНИЯ И ГАЗОСНАБЖЕНИЯ ИЗ СТАЛЬНЫХ БЕСШОВНЫХ ТРУБ ДИАМЕТРОМ 32 ММ | 100 М ТРУБОПРОВОДА | 0.087
9. 1 | 1 | ЗАТРАТЫ ТРУДА РАБОЧИХ-СТРОИТЕЛЕЙ(4,1:1) | ЧЕЛ.-Ч | 5.2922
ИТОГО ОПЛАТА ТРУДА:
9. 2 | 2577 | АППАРАТЫ ДЛЯ ГАЗОВОЙ СВАРКИ И РЕЗКИ | МАШ.-Ч | 1.6043
ИТОГО ЭКСПЛУАТАЦИЯ МАШИН:
9. 3 | 32534 | ПРОВОЛОКА СВАРОЧНАЯ ЛЕГИРОВАННАЯ ДИАМЕТРОМ 4 ММ | Т | 1.7e-05
9. 4 | 34241 | КИСЛОРОД ТЕХНИЧЕСКИЙ ГАЗООБРАЗНЫЙ | М3 | 0.03045
9. 5 | 34350 | АЦЕТИЛЕН ГАЗООБРАЗНЫЙ ТЕХНИЧЕСКИЙ | М3 | 0.02784
ИТОГО МАТЕРИАЛОВ:
10 | ЦЕНА | ТРУБА Д32 ГОСТ 10704-91 | М | 8.7
11 | Е2401-003-03 | ПРОКЛАДКА ТРУБОПРОВОДОВ В ПРОХОДНОМ КАНАЛЕ ПРИ УСЛОВНОМ ДАВЛЕНИИ 1,6 МПА, ТЕМПЕРАТУРЕ 150 ГР.С, ДИАМЕТР ТРУБ 80 ММ | КМ ТРУБОПРОВОДА | 0.2017
11. 1 | 1 | ЗАТРАТЫ ТРУДА РАБОЧИХ-СТРОИТЕЛЕЙ(4,1:1) | ЧЕЛ.-Ч | 103.472
ИТОГО ОПЛАТА ТРУДА:
11. 2 | 128 | АГРЕГАТЫ СВАРОЧНЫЕ ПЕРЕДВИЖНЫЕ С НОМИНАЛЬНЫМ СВАРОЧНЫМ ТОКОМ 250-400 А С ДИЗЕЛЬНЫМ ДВИГАТЕЛЕМ | МАШ.-Ч | 18.298
ИТОГО ЭКСПЛУАТАЦИЯ МАШИН:
11. 3 | 9219 | ВОДА | М3 | 5.2442
11. 4 | 35310 | ЭЛЕКТРОДЫ ДИАМЕТРОМ 4 ММ Э42 | Т | 0.010488
ИТОГО МАТЕРИАЛОВ:
12 | ЦЕНА | ТРУБА ЭМАЛИРОВАННАЯ ПРЕДВАРИТЕЛЬНО ИЗОЛИРОВАННАЯ СТ/ПЕ Д80 С СИГНАЛИЗАЦИЕЙ ИМПУЛЬСНОГО ТИПА | М | 201.7
13 | Е2401-003-06 | ПРОКЛАДКА ТРУБОПРОВОДОВ В ПРОХОДНОМ КАНАЛЕ ПРИ УСЛОВНОМ ДАВЛЕНИИ 1,6 МПА, ТЕМПЕРАТУРЕ 150 ГР.С, ДИАМЕТР ТРУБ 150 ММ | КМ ТРУБОПРОВОДА | 0.004
13. 1 | 1 | ЗАТРАТЫ ТРУДА РАБОЧИХ-СТРОИТЕЛЕЙ(4,4:1) | ЧЕЛ.-Ч | 2.804
ИТОГО ОПЛАТА ТРУДА:
13. 2 | 128 | АГРЕГАТЫ СВАРОЧНЫЕ ПЕРЕДВИЖНЫЕ С НОМИНАЛЬНЫМ СВАРОЧНЫМ ТОКОМ 250-400 А С ДИЗЕЛЬНЫМ ДВИГАТЕЛЕМ | МАШ.-Ч | 1.0304
ИТОГО ЭКСПЛУАТАЦИЯ МАШИН:
13. 3 | 9219 | ВОДА | М3 | 0.352
13. 4 | 35310 | ЭЛЕКТРОДЫ ДИАМЕТРОМ 4 ММ Э42 | Т | 0.00062
ИТОГО МАТЕРИАЛОВ:
14 | ЦЕНА | ТРУБА ЭМАЛИРОВАННАЯ ПРЕДВАРИТЕЛЬНО ИЗОЛИРОВАННАЯ СТ/ПЕ Д150 С СИГНАЛИЗАЦИЕЙ ИМПУЛЬСНОГО ТИПА | М | 4
15 | Е2401-003-07 | ПРОКЛАДКА ТРУБОПРОВОДОВ В ПРОХОДНОМ КАНАЛЕ ПРИ УСЛОВНОМ ДАВЛЕНИИ 1,6 МПА, ТЕМПЕРАТУРЕ 150 ГР.С, ДИАМЕТР ТРУБ 200 ММ | КМ ТРУБОПРОВОДА | 0.2086
15. 1 | 1 | ЗАТРАТЫ ТРУДА РАБОЧИХ-СТРОИТЕЛЕЙ(4,4:1) | ЧЕЛ.-Ч | 160.205
ИТОГО ОПЛАТА ТРУДА:
15. 2 | 128 | АГРЕГАТЫ СВАРОЧНЫЕ ПЕРЕДВИЖНЫЕ С НОМИНАЛЬНЫМ СВАРОЧНЫМ ТОКОМ 250-400 А С ДИЗЕЛЬНЫМ ДВИГАТЕЛЕМ | МАШ.-Ч | 52.801
ИТОГО ЭКСПЛУАТАЦИЯ МАШИН:
15. 3 | 9219 | ВОДА | М3 | 35.0448
15. 4 | 35310 | ЭЛЕКТРОДЫ ДИАМЕТРОМ 4 ММ Э42 | Т | 0.038591
ИТОГО МАТЕРИАЛОВ:
16 | ЦЕНА | ТРУБА ЭМАЛИРОВАННАЯ ПРЕДВАРИТЕЛЬНО ИЗОЛИРОВАННАЯ СТ/ПЕ Д200 С СИГНАЛИЗАЦИЕЙ ИМПУЛЬСНОГО ТИПА | М | 208.6
17 | ЦЕНА | ТРОЙНИК-90° Д200/Д80 FE-35 | ШТ | 2
18 | ЦЕНА | ТРОЙНИК-90° Д200/Д50 FE-35 | ШТ | 6
19 | ЦЕНА | ОТВОД-90° Д50 FE-35 | ШТ | 16
20 | ЦЕНА | ОТВОД-90° Д80 FE-35 | ШТ | 4
21 | ЦЕНА | ОПОРА СКОЛЬЗЯЩАЯ СТАНДАРТНАЯ Д160 ДЛЯ ТРУБЫ Д80 | КОМПЛ | 32
22 | ЦЕНА | ОПОРА СКОЛЬЗЯЩАЯ СТАНДАРТНАЯ Д315 ДЛЯ ТРУБЫ Д200 | КОМПЛ | 25
23 | ЦЕНА | ОПОРНАЯ ПОДУШКА ОП-2 300Х300Х90 ММ СЕРИЯ ИС-01-04 | ШТ | 32
24 | ЦЕНА | ОПОРНАЯ ПОДУШКА ОП-3 400Х400Х90 ММ СЕРИЯ ИС-01-04 | ШТ | 25
25 | ЦЕНА | КОМПЛЕКТ ИЗОЛЯЦИИ СТЫКА ТИПА ЕР-3 С ТЕПЛОВОЙ ИЗОЛЯЦИЕЙ ИЗ ЗАЛИВОЧНОГО ПЕНОПОЛИУРЕТАНА, ТИПОРАЗМЕР. Д108/200 С ТЕРМОУСАДОЧНОЙ МУФТОЙ | ШТ | 38
26 | ЦЕНА | КОМПЛЕКТ ИЗОЛЯЦИИ СТЫКА ТИПА ЕР-3 С ТЕПЛОВОЙ ИЗОЛЯЦИЕЙ ИЗ ЗАЛИВОЧНОГО ПЕНОПОЛИУРЕТАНА, ТИПОРАЗМЕР. Д219/315 С ТЕРМОУСАДОЧНОЙ МУФТОЙ | ШТ | 31
27 | ЦЕНА | МАСТИКА БИТУМНАЯ МБК-Г (ОБМАЗОЧНАЯ ГИДРОИЗОЛЯЦИЯ, АРМИРОВОЧНАЯ) | КГ | 654.33
28 | ЦЕНА | ГРУНТОВКА БИТУМНАЯ ПРАЙМЕР (ДЛЯ НАНЕСЕНИЯ НА БЕТОННЫЕ ПОВЕРХНОСТИ) | КГ | 245.4
29 | Е1601-001-05 МИНСТРОЙИЖКХ 03.03.23 Г. N 42 | ПРОКЛАДКА В ТРАНШЕЯХ ТРУБ ЧУГУННЫХ НАПОРНЫХ РАСТРУБНЫХ ДИАМЕТРОМ 150 ММ | 100М ТРУБ | 0.03
29. 1 | 1 | ЗАТРАТЫ ТРУДА РАБОЧИХ-СТРОИТЕЛЕЙ(3,6:1) | ЧЕЛ.-Ч | 2.4951
29. 2 | 3 | ЗАТРАТЫ ТРУДА МАШИНИСТОВ | ЧЕЛ.-Ч | 0.0942
ИТОГО ОПЛАТА ТРУДА:
29. 3 | 762 | КРАНЫ НА АВТОМОБИЛЬНОМ ХОДУ ПРИ РАБОТЕ НА ДРУГИХ ВИДАХ СТРОИТЕЛЬСТВА 10 Т | МАШ.-Ч | 0.0195
29. 4 | 2011 | УСТАНОВКИ ДЛЯ ГИДРАВЛИЧЕСКИХ ИСПЫТАНИЙ ТРУБОПРОВОДОВ, ДАВЛЕНИЕ НАГНЕТАНИЯ, НИЗКОЕ 0,1 (1) МПА (КГС/СМ2), ВЫСОКОЕ 10 (100) МПА (КГС/СМ2) | МАШ.-Ч | 0.045
29. 5 | 2509 | АВТОМОБИЛИ БОРТОВЫЕ ГРУЗОПОДЪЕМНОСТЬЮ ДО 5 Т | МАШ.-Ч | 0.0747
ИТОГО ЭКСПЛУАТАЦИЯ МАШИН:
30 | ЦЕНА | ТУБА КАНАЛИЗАЦИОННАЯ ТРУБА S8 Д150 ММ ЧУГУННАЯ | М | 3
31 | Е0706-001-01 | УСТРОЙСТВО НЕПРОХОДНЫХ КАНАЛОВ ОДНОЯЧЕЙКОВЫХ ПЕРЕКРЫВАЕМЫХ ИЛИ ОПИРАЮЩИХСЯ НА ПЛИТУ | 100М3 | 0.788
31. 1 | 1 | ЗАТРАТЫ ТРУДА РАБОЧИХ-СТРОИТЕЛЕЙ(3,6:1) | ЧЕЛ.-Ч | 262.404
31. 2 | 3 | ЗАТРАТЫ ТРУДА МАШИНИСТОВ | ЧЕЛ.-Ч | 6.2252
ИТОГО ОПЛАТА ТРУДА:
31. 3 | 762 | КРАНЫ НА АВТОМОБИЛЬНОМ ХОДУ ПРИ РАБОТЕ НА ДРУГИХ ВИДАХ СТРОИТЕЛЬСТВА 10 Т | МАШ.-Ч | 2.4901
31. 4 | 913 | КОТЛЫ БИТУМНЫЕ ПЕРЕДВИЖНЫЕ 400 Л | МАШ.-Ч | 41.48
31. 5 | 2509 | АВТОМОБИЛИ БОРТОВЫЕ ГРУЗОПОДЪЕМНОСТЬЮ ДО 5 Т | МАШ.-Ч | 3.7351
ИТОГО ЭКСПЛУАТАЦИЯ МАШИН:
31. 6 | 30105 | БИТУМЫ НЕФТЯНЫЕ СТРОИТЕЛЬНЫЕ КРОВЕЛЬНЫЕ, МАРКИ БНК-90/30 | Т | 2.6792
31. 7 | 30407 | ГВОЗДИ СТРОИТЕЛЬНЫЕ | Т | 0.0394
31. 8 | 36057 | ПИЛОМАТЕРИАЛЫ ХВОЙНЫХ ПОРОД ДОСКИ ОБРЕЗНЫЕ ДЛИНОЙ 4-6,5 М, ШИРИНОЙ 75-150 ММ, ТОЛЩИНОЙ 32-40 ММ III СОРТА | М3 | 0.20488
31. 9 | 45031 | РАСТВОР ЦЕМЕНТНЫЙ МАРКА ПО ПРОЕКТУ | М3 | 1.8124
ИТОГО МАТЕРИАЛОВ:
32 | ЦЕНА | СИСТЕМА КАНАЛОВ 2970Х800Х450 (ВНУТРЕННИЕ РАЗМЕРЫ) ЛОТОК+ПЛИТА ПЕРЕКРЫТИЯ СЕРИЯ ИС-01-04 КЛ80-45 | ШТ | 40
33 | ЦЕНА | УГОЛ ПОВОРОТА КАНАЛОВ 3000Х800Х450 (ВНУТРЕННИЕ РАЗМЕРЫ) СЕРИЯ ИС-01-04 УПК-8 | ШТ | 2
34 | ЦЕНА | СИСТЕМА КАНАЛОВ 2970Х1000Х600 (ВНУТРЕННИЕ РАЗМЕРЫ) ЛОТОК+ПЛИТА ПЕРЕКРЫТИЯ СЕРИЯ ИС-01-04 КЛ100-60 | ШТ | 40
35 | ЦЕНА | УГОЛ ПОВОРОТА КАНАЛОВ 3000Х1000Х600 (ВНУТРЕННИЕ РАЗМЕРЫ) СЕРИЯ ИС-01-04 УПК-9 | ШТ | 2
36 | ЦЕНА | ЦЕМЕНТ МАРКА 400 | Т | 1
37 | Е0801-002-02 МИНСТРОЙИЖКХ 14.02.23 Г. N 30 | УСТРОЙСТВО ОСНОВАНИЯ ПОД ФУНДАМЕНТЫ ЩЕБЕНОЧНОГО | М3 ОСНОВАНИЯ | 481
37. 1 | 1 | ЗАТРАТЫ ТРУДА РАБОЧИХ-СТРОИТЕЛЕЙ(2,5:1) | ЧЕЛ.-Ч | 1154.4
37. 2 | 3 | ЗАТРАТЫ ТРУДА МАШИНИСТОВ | ЧЕЛ.-Ч | 259.74
ИТОГО ОПЛАТА ТРУДА:
37. 3 | 185 | АВТОПОГРУЗЧИКИ ПРИ РАБОТЕ НА ДРУГИХ ВИДАХ СТРОИТЕЛЬСТВА 3 Т | МАШ.-Ч | 38.48
37. 4 | 1866 | ТРАМБОВКИ ПНЕВМАТИЧЕСКИЕ | МАШ.-Ч | 442.52
37. 5 | 2087 | КОМПРЕССОРЫ ПЕРЕДВИЖНЫЕ С ДВИГАТЕЛЕМ ВНУТРЕННЕГО СГОРАНИЯ ДАВЛЕНИЕМ ДО 686 КПА (7 АТМ.) 2,2 М3/МИН | МАШ.Ч | 221.26
ИТОГО ЭКСПЛУАТАЦИЯ МАШИН:
37. 6 | 14249 | ЩЕБЕНЬ ФРАКЦИИ 20-40 ММ | М3 | 625.3
ИТОГО МАТЕРИАЛОВ:
МОКРЫЙ КОЛОДЕЦ
38 | Е2303-001-05 | УСТРОЙСТВО КРУГЛЫХ СБОРНЫХ ЖЕЛЕЗОБЕТОННЫХ КАНАЛИЗАЦИОННЫХ КОЛОДЦЕВ ДИАМЕТРОМ 1,5 М В ГРУНТАХ СУХИХ (МОКРИЙ КОЛОДЕЦ) /H=4,30М (1 ШТ)/ | 10М3 | 0.08
38. 1 | 1 | ЗАТРАТЫ ТРУДА РАБОЧИХ-СТРОИТЕЛЕЙ(3,5:1) | ЧЕЛ.-Ч | 7.724
38. 2 | 3 | ЗАТРАТЫ ТРУДА МАШИНИСТОВ | ЧЕЛ.-Ч | 1.384
ИТОГО ОПЛАТА ТРУДА:
38. 3 | 112 | АВТОПОГРУЗЧИКИ 5 Т | МАШ.-Ч | 0.0128
38. 4 | 762 | КРАНЫ НА АВТОМОБИЛЬНОМ ХОДУ ПРИ РАБОТЕ НА ДРУГИХ ВИДАХ СТРОИТЕЛЬСТВА 10 Т | МАШ.-Ч | 0.8544
38. 5 | 1932 | ЭЛЕКТРОСТАНЦИИ ПЕРЕДВИЖНЫЕ 4 КВТ | МАШ.-Ч | 0.0104
38. 6 | 2499 | АВТОМОБИЛИ БОРТОВЫЕ ГРУЗОПОДЪЕМНОСТЬЮ ДО 5 Т | МАШ.-Ч | 0.5064
38. 7 | 2703 | ТРАМБОВКИ ЭЛЕКТРИЧЕСКИЕ | МАШ.-Ч | 0.0208
ИТОГО ЭКСПЛУАТАЦИЯ МАШИН:
38. 8 | 12214 | РАСТВОР АСБОЦЕМЕНТНЫЙ | М3 | 0.0096
38. 9 | 12224 | РАСТВОР ГОТОВЫЙ КЛАДОЧНЫЙ ЦЕМЕНТНЫЙ, МАРКА 50 | М3 | 0.0656
38.10 | 22006 | БЕТОН ТЯЖЕЛЫЙ, КЛАСС В 15 (М200) | М3 | 0.416
38.11 | 34501 | ПОРТЛАНДЦЕМЕНТ ОБЩЕСТРОИТЕЛЬНОГО НАЗНАЧЕНИЯ БЕЗДОБАВОЧНЫЙ МАРКИ 400 | Т | 0.00056
38.12 | 45049 | ПЕСОК ДЛЯ СТРОИТЕЛЬНЫХ РАБОТ ПРИРОДНЫЙ | М3 | 0.116
ИТОГО МАТЕРИАЛОВ:
39 | ЦЕНА | ИЗДЕЛИЯ ДЛЯ КРУГЛЫХ КОЛОДЦЕВ ПЛИТЫ ПЕРЕКРЫТИЯ ПП 15-2 СЕР, 901,09-11,84 | ШТ | 1
40 | ЦЕНА | ИЗДЕЛИЯ ДЛЯ КРУГЛЫХ КОЛОДЦЕВ КОЛЬЦА СТЕНОВЫЕ КО-6 СЕР, 901,09-11,84 | ШТ | 1
41 | ЦЕНА | ИЗДЕЛИЯ ДЛЯ КРУГЛЫХ КОЛОДЦЕВ КОЛЬЦА СТЕНОВЫЕ КС15.6 СЕР, 901,09-11,84 | ШТ | 1
42 | ЦЕНА | ИЗДЕЛИЯ ДЛЯ КРУГЛЫХ КОЛОДЦЕВ, КОЛЬЦА СТЕНОВЫЕ КС15.9 СЕР, 901,09-11,84 | ШТ | 4
43 | ЦЕНА | ИЗДЕЛИЯ ДЛЯ КРУГЛЫХ КОЛОДЦЕВ ПЛИТЫ ДНИЩА ПН-15 СЕР, 901,09-11,84 | ШТ | 1
44 | ЦЕНА | ЛЮК ЧУГУННЫЙТИПА "Т" | ШТ | 4
45 | ЦЕНА | СТРЕМЯНКА МЕТАЛЛИЧЕСКАЯ | Т | 0.01384
46 | ЦЕНА | ЗАКЛАДНЫЕ ДЕТАЛИ КОЛОДЦА | Т | 0.0468
47 | Е1202-002-04 | УСТРОЙСТВО ГИДРОИЗОЛЯЦИЙ ВЕРТИКАЛЬНЫХ ПОВЕРХНОСТЕЙ. ОКЛЕЕЧНАЯ В ДВА СЛОЯ ПО ВЫРОВНЕННОЙ ПОВЕРХНОСТИ КИРПИЧА И БЕТОНА | 100М2 | 0.109
47. 1 | 1 | ЗАТРАТЫ ТРУДА РАБОЧИХ-СТРОИТЕЛЕЙ(3:1) | ЧЕЛ.-Ч | 4.9486
47. 2 | 3 | ЗАТРАТЫ ТРУДА МАШИНИСТОВ | ЧЕЛ.-Ч | 0.1853
ИТОГО ОПЛАТА ТРУДА:
47. 3 | 913 | КОТЛЫ БИТУМНЫЕ ПЕРЕДВИЖНЫЕ 400 Л | МАШ.-Ч | 0.218
47. 4 | 1522 | ПОДЪЕМНИКИ МАЧТОВЫЕ СТРОИТЕЛЬНЫЕ 0,5 Т | МАШ.-Ч | 0.01635
47. 5 | 2087 | КОМПРЕССОРЫ ПЕРЕДВИЖНЫЕ С ДВИГАТЕЛЕМ ВНУТРЕННЕГО СГОРАНИЯ ДАВЛЕНИЕМ ДО 686 КПА (7 АТМ.) 2,2 М3/МИН | МАШ.Ч | 0.109
47. 6 | 2509 | АВТОМОБИЛИ БОРТОВЫЕ ГРУЗОПОДЪЕМНОСТЬЮ ДО 5 Т | МАШ.-Ч | 0.05995
ИТОГО ЭКСПЛУАТАЦИЯ МАШИН:
47. 7 | 31934 | БИТУМНО-ПОЛИМЕРНЫЙ РУЛОННЫЙ МАТЕРИАЛ (ПО ПРОЕКТУ) | М2 | 25.506
47. 8 | 32104 | МАСТИКА БИТУМНАЯ КРОВЕЛЬНАЯ ГОРЯЧАЯ | Т | 0.053192
ИТОГО МАТЕРИАЛОВ:
48 | Е1202-001-02 | УСТРОЙСТВО ГИДРОИЗОЛЯЦИЙ ГОРИЗОНТАЛЬНЫХ ПОВЕРХНОСТЕЙ. ОКЛЕЕЧНАЯ В ОДИН СЛОЙ | 100М2 | 0.05
48. 1 | 1 | ЗАТРАТЫ ТРУДА РАБОЧИХ-СТРОИТЕЛЕЙ(3:1) | ЧЕЛ.-Ч | 1.945
48. 2 | 3 | ЗАТРАТЫ ТРУДА МАШИНИСТОВ | ЧЕЛ.-Ч | 0.084
ИТОГО ОПЛАТА ТРУДА:
48. 3 | 913 | КОТЛЫ БИТУМНЫЕ ПЕРЕДВИЖНЫЕ 400 Л | МАШ.-Ч | 0.1
48. 4 | 1522 | ПОДЪЕМНИКИ МАЧТОВЫЕ СТРОИТЕЛЬНЫЕ 0,5 Т | МАШ.-Ч | 0.0075
48. 5 | 2087 | КОМПРЕССОРЫ ПЕРЕДВИЖНЫЕ С ДВИГАТЕЛЕМ ВНУТРЕННЕГО СГОРАНИЯ ДАВЛЕНИЕМ ДО 686 КПА (7 АТМ.) 2,2 М3/МИН | МАШ.Ч | 0.05
48. 6 | 2509 | АВТОМОБИЛИ БОРТОВЫЕ ГРУЗОПОДЪЕМНОСТЬЮ ДО 5 Т | МАШ.-Ч | 0.0265
ИТОГО ЭКСПЛУАТАЦИЯ МАШИН:
48. 7 | 22450 | РАСТВОР ГОТОВЫЙ КЛАДОЧНЫЙ ЦЕМЕНТНЫЙ, МАРКА: 25 | М3 | 0.125
48. 8 | 31934 | БИТУМНО-ПОЛИМЕРНЫЙ РУЛОННЫЙ МАТЕРИАЛ (ПО ПРОЕКТУ) | М2 | 5.85
48. 9 | 32104 | МАСТИКА БИТУМНАЯ КРОВЕЛЬНАЯ ГОРЯЧАЯ | Т | 0.0122
ИТОГО МАТЕРИАЛОВ:
49 | ЕНА | СТАЛНОЙ ВОДОГРЕЙНИЙ КОТЕЛ 813-1359 КВТ 46,58 М3/Ч, 40КПА, 85/60С, 1953КГ Д125/Д400 | ШТ | 1
ИТОГО:

## Лист1 (2)
ЛОКАЛЬНЫЙ СМЕТНЫЙ РАСЧЕТ ХОРАЗМ ВИЛОЯТИ УРГАНЧ ШАХАР УРГАНЧ ОЛИМПИЯ ВА ПАРОЛИМПИЯ СПОРТ ТУРЛАРИГА ТАЙЕРЛАШ МАРКАЗИГА КАРАШЛИ 50Х25М УЛЧАМЛИ ОЧИК СУЗИШ ХАВЗАСИНИ РЕКОНСТРУКЦИЯ КИЛИБ ЕПИК СУЗИШ ХАВЗАСИГА АЙЛАНТИРИШ
ФЭС
№ п/п | Шифр номера нормативов и коды ресурсов | Тип работы | Единица измерения | Объем работ по проекту | Стоимость
[5 empty] | на единицу измерения | сумма
1 | 2 | 3 | 4 | 5 | 6 | 7
РАЗДЕЛ 1. СОЛНЕЧНАЯ ФОТОЭЛЕКТРИЧЕСКАЯ СТАНЦИЯ
1 | ЕНА | СОЛНЕЧНАЯ ФОТОЭЛЕКТРИЧЕСКАЯ СТАНЦИЯ ON-GRID МОЩНОСТЬЮ 35 КВТ /В КОМПЛЕКТЕ: СОЛНЕЧНАЯ МОНОКРИСТАЛИЧЕСКАЯ ПАНЕЛИ 625W 56ШТ, СЕТЕВОЙ ИНВЕРТОР ТРЕХФАЗНЫЙ 40 KW, КОМПЛЕКТ СОЕДИНЕИТЕЛЬНЫХ КАБЕЛЕЙ, КРЕПЕЖНЫЕ КОНСТРУКЦИИ/ | КОМПЛ | 6
РАЗДЕЛ 2. НАРУЖНОЕ ОСВЕЩЕНИЕ
2 | Е0102-057-02 | РАЗРАБОТКА ГРУНТА ВРУЧНУЮ В ТРАНШЕЯХ ГЛУБИНОЙ ДО 2 М БЕЗ КРЕПЛЕНИЙ С ОТКОСАМИ, ГРУППА ГРУНТОВ 2 | 100М3 | 0.121
2. 1 | 1 | ЗАТРАТЫ ТРУДА РАБОЧИХ-СТРОИТЕЛЕЙ(2:1) | ЧЕЛ.-Ч | 18.634
ИТОГО ОПЛАТА ТРУДА:
3 | Е0102-061-02 | ЗАСЫПКА ВРУЧНУЮ ТРАНШЕЙ, ПАЗУХ КОТЛОВАНОВ И ЯМ, ГРУППА ГРУНТОВ 2 | 100М3 | 0.077
3. 1 | 1 | ЗАТРАТЫ ТРУДА РАБОЧИХ-СТРОИТЕЛЕЙ(1,5:1) | ЧЕЛ.-Ч | 7.4844
ИТОГО ОПЛАТА ТРУДА:
4 | Е1101-002-03 | УСТРОЙСТВО ПОДСТИЛАЮЩИХ СЛОЕВ ИЗ ЩПС ТОЛЩ 100ММ | М3 | 0.5082
4. 1 | 1 | ЗАТРАТЫ ТРУДА РАБОЧИХ-СТРОИТЕЛЕЙ(2,5:1) | ЧЕЛ.-Ч | 1.2197
4. 2 | 3 | ЗАТРАТЫ ТРУДА МАШИНИСТОВ | ЧЕЛ.-Ч | 0.27951
ИТОГО ОПЛАТА ТРУДА:
4. 3 | 112 | АВТОПОГРУЗЧИКИ 5 Т | МАШ.-Ч | 0.045738
4. 4 | 660 | КОМПРЕССОРЫ ПЕРЕДВИЖНЫЕ С ДВИГАТЕЛЕМ ВНУТРЕННЕГО СГОРАНИЯ ДАВЛЕНИЕМ ДО 686 КПА (7 АТМ.) 5 М3/МИН | МАШ.-Ч | 0.23377
4. 5 | 1866 | ТРАМБОВКИ ПНЕВМАТИЧЕСКИЕ | МАШ.-Ч | 0.47263
ИТОГО ЭКСПЛУАТАЦИЯ МАШИН:
5 | ЦЕНА | ЩПС ТОЛЩ 100ММ | М3 | 0.5082
6 | Е3304-014-03 ДОП. 9 | УСТАНОВКА СВЕТИЛЬНИКОВ СО СВЕТОДИОДНЫМИ ЛАМПАМИ С АВТОГИДРОПОДЪЕМНИКА | 100 ШТ | 0.11
6. 1 | 1 | ЗАТРАТЫ ТРУДА РАБОЧИХ-СТРОИТЕЛЕЙ(4:1) | ЧЕЛ.-Ч | 3.74
ИТОГО ОПЛАТА ТРУДА:
6. 2 | 1935 | АВТОГИДРОПОДЪЕМНИК ISUZU KRANTAS 230 ВЫСОТА ПОДЬЕМА 12 М | МАШ.-Ч | 1.54
ИТОГО ЭКСПЛУАТАЦИЯ МАШИН:
7 | ЦЕНА | СОЛНЕЧНЫЙ ПРОЖЕКТОР ВСТ-ОLК 3.0А (СО СОЛНЕЧНЫМИ ПАНЕЛАМИ МОЩНОСТЬЮ 160ВТ-1ШТ, АККУМУЛЯТОРНЫМИ БАТАРЕЙЯМИ БАТАРЕЯ ЛИТИ-ИОНОВАЯ, 12В 160А/Ч-1ШТ, С СВЕТОДИОДНЫМИ УЛИЧНЫМИ СВЕТИЛЬНЫКАМИ (12В) МОЩНОСТЬЮ 80ВТ-1ШТ, КОНТРОЛЛЕР ДЛЯ УПРАВЛЕНИЯ "EPEVER" LS 1012 EPD-1ШТ С КОМПЛЕКТ СОЕДИНИТЕЛЬНЫМИ ПРОВОДАМИ). | ШТ | 11
8 | Е0601-001-02 | УСТРОЙСТВО БЕТОННЫХ ФУНДАМЕНТОВ ОБЩЕГО НАЗНАЧЕНИЯ ПОД КОЛОННЫ ОБЪЕМОМ ДО 3 М3 | 100М3 | 0.0176
8. 1 | 1 | ЗАТРАТЫ ТРУДА РАБОЧИХ-СТРОИТЕЛЕЙ(3:1) | ЧЕЛ.-Ч | 9.4248
ИТОГО ОПЛАТА ТРУДА:
8. 2 | 403 | ВИБРАТОРЫ ГЛУБИННЫЕ | МАШ.-Ч | 0.46288
8. 3 | 1571 | ПИЛА ЭЛЕКТРИЧЕСКАЯ ЦЕПНАЯ | МАШ.-Ч | 0.014784
ИТОГО ЭКСПЛУАТАЦИЯ МАШИН:
8. 4 | 9219 | ВОДА | М3 | 0.007762
8. 5 | 30407 | ГВОЗДИ СТРОИТЕЛЬНЫЕ | Т | 0.000419
8. 6 | 32524 | КАТАНКА ГОРЯЧЕКАТАНАЯ В МОТКАХ ДИАМЕТРОМ 6,3-6,5 ММ | Т | 0.00066
8. 7 | 36061 | ДОСКИ ОБРЕЗНЫЕ ХВОЙНЫХ ПОРОД ДЛИНОЙ 4-6,5 М, ШИРИНОЙ 75-150 ММ, ТОЛЩИНОЙ 44 ММ И БОЛЕЕ, III СОРТА | М3 | 0.011968
8. 8 | 45022 | БЕТОН ТЯЖЕЛЫЙ, КЛАСС В 15 (М200) МРЗ 100 | М3 | 1.7952
8. 9 | 51619 | ЩИТЫ ИЗ ДОСОК ТОЛЩИНОЙ 25 ММ | М2 | 1.1282
ИТОГО МАТЕРИАЛОВ:
9 | Е1202-002-02 | УСТРОЙСТВО ГИДРОИЗОЛЯЦИЙ ВЕРТИКАЛЬНЫХ ПОВЕРХНОСТЕЙ. ОБМАЗОЧНАЯ БИТУМНАЯ В ОДИН СЛОЙ ПО ВЫРОВНЕННОЙ ПОВЕРХНОСТИ КИРПИЧА И БЕТОНА | 100М2 | 0.264
9. 1 | 1 | ЗАТРАТЫ ТРУДА РАБОЧИХ-СТРОИТЕЛЕЙ(3:1) | ЧЕЛ.-Ч | 7.8936
9. 2 | 3 | ЗАТРАТЫ ТРУДА МАШИНИСТОВ | ЧЕЛ.-Ч | 0.264
ИТОГО ОПЛАТА ТРУДА:
9. 3 | 913 | КОТЛЫ БИТУМНЫЕ ПЕРЕДВИЖНЫЕ 400 Л | МАШ.-Ч | 0.528
9. 4 | 2087 | КОМПРЕССОРЫ ПЕРЕДВИЖНЫЕ С ДВИГАТЕЛЕМ ВНУТРЕННЕГО СГОРАНИЯ ДАВЛЕНИЕМ ДО 686 КПА (7 АТМ.) 2,2 М3/МИН | МАШ.Ч | 0.264
ИТОГО ЭКСПЛУАТАЦИЯ МАШИН:
9. 5 | 32104 | МАСТИКА БИТУМНАЯ КРОВЕЛЬНАЯ ГОРЯЧАЯ | Т | 0.064416
ИТОГО МАТЕРИАЛОВ:
10 | Е1202-002-03 | УСТРОЙСТВО ГИДРОИЗОЛЯЦИЙ ВЕРТИКАЛЬНЫХ ПОВЕРХНОСТЕЙ. ОБМАЗОЧНАЯ БИТУМНАЯ НА КАЖДЫЙ СЛОЙ ДОБАВЛЯЕТСЯ | 100М2 | 0.264
10. 1 | 1 | ЗАТРАТЫ ТРУДА РАБОЧИХ-СТРОИТЕЛЕЙ(3:1) | ЧЕЛ.-Ч | 5.412
ИТОГО ОПЛАТА ТРУДА:
10. 2 | 913 | КОТЛЫ БИТУМНЫЕ ПЕРЕДВИЖНЫЕ 400 Л | МАШ.-Ч | 0.528
ИТОГО ЭКСПЛУАТАЦИЯ МАШИН:
10. 3 | 32104 | МАСТИКА БИТУМНАЯ КРОВЕЛЬНАЯ ГОРЯЧАЯ | Т | 0.064416
ИТОГО МАТЕРИАЛОВ:
11 | Е0905-002-02 ДОП. 3 | ЭЛЕКТРОДУГОВАЯ СВАРКА ПРИ МОНТАЖЕ ОДНОЭТАЖНЫХ ПРОИЗВОДСТВЕННЫХ ЗДАНИЙ ОПОРНЫХ ЧАСТЕЙ КАРКАСОВ [КОЛОННЫ, ПОДКРАНОВЫЕ БАЛКИ] (4 ШТ) | 10Т | 0.1069
11. 1 | 1 | ЗАТРАТЫ ТРУДА РАБОЧИХ-СТРОИТЕЛЕЙ(5,4:1) | ЧЕЛ.-Ч | 1.7884
ИТОГО ОПЛАТА ТРУДА:
11. 2 | 1147 | МАШИНЫ ШЛИФОВАЛЬНЫЕ ЭЛЕКТРИЧЕСКИЕ | МАШ.-Ч | 0.04276
11. 3 | 1513 | ПРЕОБРАЗОВАТЕЛИ СВАРОЧНЫЕ С НОМИНАЛЬНЫМ СВАРОЧНЫМ ТОКОМ 315-500 А | МАШ.-Ч | 1.6612
ИТОГО ЭКСПЛУАТАЦИЯ МАШИН:
11. 4 | 35312 | ЭЛЕКТРОДЫ ДИАМЕТРОМ 4 ММ Э46 | Т | 0.00139
11. 5 | 44897 | ШЛИФКРУГИ | ШТ | 0.01069
ИТОГО МАТЕРИАЛОВ:
12 | ЦЕНА | ТРУБА СТАЛЬНАЯ ДУ=114Х4,5ММ | М | 38.5
13 | ЦЕНА | ТРУБА СТАЛЬНАЯ ДУ=102Х3,5ММ | М | 27.5
14 | ЦЕНА | ТРУБА СТАЛЬНАЯ ДУ=89Х3,5ММ | М | 22
15 | ЦЕНА | ЛИСТ СТ ТОЛЩ-12 ММ | Т | 0.17039
РАЗДЕЛ 3. Р ВНУТРИПЛОЩАДОЧНЫЕ СЕТИ 0,4КВ
16 | Е0102-057-02 | РАЗРАБОТКА ГРУНТА ВРУЧНУЮ В ТРАНШЕЯХ ГЛУБИНОЙ ДО 2 М БЕЗ КРЕПЛЕНИЙ С ОТКОСАМИ, ГРУППА ГРУНТОВ 2 | 100М3 | 0.4526
16. 1 | 1 | ЗАТРАТЫ ТРУДА РАБОЧИХ-СТРОИТЕЛЕЙ(2:1) | ЧЕЛ.-Ч | 69.7004
ИТОГО ОПЛАТА ТРУДА:
17 | Е0102-061-02 | ЗАСЫПКА ВРУЧНУЮ ТРАНШЕЙ, ПАЗУХ КОТЛОВАНОВ И ЯМ, ГРУППА ГРУНТОВ 2 | 100М3 | 0.327
17. 1 | 1 | ЗАТРАТЫ ТРУДА РАБОЧИХ-СТРОИТЕЛЕЙ(1,5:1) | ЧЕЛ.-Ч | 31.7844
ИТОГО ОПЛАТА ТРУДА:
18 | Е0101-197-08 ДОП. 11 ГОСАРХИТЕКТСТРОЙ РУЗ ПР. № 429 ОТ 15.12.17 Г. | РАЗРАБОТКА ЛИШНЕГО ГРУНТ С ПОГРУЗКОЙ В АВТОМОБИЛИ-САМОСВАЛЫ ЭКСКАВАТОРАМИ ТИПА "ATLAS", "VOLVO", "KOMATSU", "HITACHI", "LIEBHER", HYUNDAI ROBEX С КОВШОМ ВМЕСТИМОСТЬЮ 0,65 (0,65-0,99) М3, ГРУППА ГРУНТОВ 2 | 1000 М3 ГРУНТА | 0.01256
18. 1 | 1 | ЗАТРАТЫ ТРУДА РАБОЧИХ-СТРОИТЕЛЕЙ(2:1) | ЧЕЛ.-Ч | 0.11442
18. 2 | 3 | ЗАТРАТЫ ТРУДА МАШИНИСТОВ | ЧЕЛ.-Ч | 0.32355
ИТОГО ОПЛАТА ТРУДА:
18. 3 | 258 | БУЛЬДОЗЕРЫ ПРИ РАБОТЕ НА ДРУГИХ ВИДАХ СТРОИТЕЛЬСТВА 79 (108) КВТ (Л.С.) | МАШ.-Ч | 0.076616
18. 4 | 1941 | ЭКСКАВАТОРЫ НА ГУСЕНИЧНОМ ХОДУ ТИПА "ATLAS", "VOLVO", "KOMATSU", "HITACHI", "LIEBHER","HYUNDAI ROBEX" С ЕМКОСТЬЮ КОВША 0,65 М3 | МАШ.-Ч | 0.24693
ИТОГО ЭКСПЛУАТАЦИЯ МАШИН:
19 | Е310-1005 . ШНК4.04.06-14 Р.3.Т.7 К=0,49 | ПЕРЕВОЗКА ЛИШНЕГО ГРУНТ ГРУЗОВ АВТОМОБИЛЕМ, РАССТОЯНИЕ ПЕРЕВОЗКИ 5 КМ, КЛАСС ГРУЗА 1. ПРИ ПЕРЕВОЗКЕ АВТОСАМОСВАЛАМИ ГРУЗОПОДЪЕМНОСТЬЮ 20, ПРИМЕНЕН КОЭФФИЦИЕНТ К НОРМАМ ЗАТРАТ ТРУДА МАШИНИСТОВ И ЭКСПЛУАТАЦИИ МАШИН - 0,49 | Т | 23.4872
19. 1 | 3 | ЗАТРАТЫ ТРУДА МАШИНИСТОВ | ЧЕЛ.-Ч | 0.70549
ИТОГО ОПЛАТА ТРУДА:
19. 2 | 3456 | АВТОМОБИЛИ-САМОСВАЛЫ ГРУЗОПОДЪЕМНОСТЬЮ ДО 20 Т | МАШ.-Ч | 0.70549
ИТОГО ЭКСПЛУАТАЦИЯ МАШИН:
20 | ЦЕНА | ТРУБА СТАЛЬНАЯ Д150ММ | М | 30
21 | Ц0802-142-01 | УСТРОЙСТВО ПОСТЕЛИ ПРИ ОДНОМ КАБЕЛЕ В ТРАНШЕЕ | 100М | 0.63
21. 1 | 1 | ЗАТРАТЫ ТРУДА РАБОЧИХ-СТРОИТЕЛЕЙ(4:1) | ЧЕЛ.-Ч | 4.1769
ИТОГО ОПЛАТА ТРУДА:
22 | ЦЕНА | ПЕСОК ДЛЯ СТРОИТЕЛЬНЫХ РАБОТ ПРИРОДНЫЙ | М3 | 9.47
23 | ЦЕНА | КИРПИЧ | 1000ШТ | 1.046
24 | Ц0802-146-02 | КАБЕЛИ ДО 35 КВ С КРЕПЛЕНИЕМ НАКЛАДНЫМИ СКОБАМИ. КАБЕЛЬ, МАССА 1 М, КГ, ДО 1 | 100М | 2.57
24. 1 | 1 | ЗАТРАТЫ ТРУДА РАБОЧИХ-СТРОИТЕЛЕЙ(4:1) | ЧЕЛ.-Ч | 42.919
ИТОГО ОПЛАТА ТРУДА:
25 | ЦЕНА | КАБЕЛЬ СИЛОВОЙ С АЛЮМИНИЕВЫЙ ЖИЛОЙ, С ПВХ ИЗОЛЯЦИЕЙ, АВВГ СЕЧ 5Х4 ММ2 | 1000М | 0.12
26 | ЦЕНА | КАБЕЛЬ СИЛОВОЙ С АЛЮМИНИЕВЫЙ ЖИЛОЙ, С ПВХ ИЗОЛЯЦИЕЙ, АВВГ СЕЧ 5Х35 ММ2 | 1000М | 0.035
27 | ЦЕНА | КАБЕЛЬ СИЛОВОЙ С АЛЮМИНИЕВЫЙ ЖИЛОЙ, С ПВХ ИЗОЛЯЦИЕЙ, ВВГ СЕЧ 3Х150+1Х95 ММ2 | 1000М | 0.102
ИТОГО: |  |  | СУМ

## Лист1 (3)
ЛОКАЛЬНЫЙ СМЕТНЫЙ РАСЧЕТ ХОРАЗМ ВИЛОЯТИ УРГАНЧ ШАХАР УРГАНЧ ОЛИМПИЯ ВА ПАРОЛИМПИЯ СПОРТ ТУРЛАРИГА ТАЙЕРЛАШ МАРКАЗИГА КАРАШЛИ 50Х25М УЛЧАМЛИ ОЧИК СУЗИШ ХАВЗАСИНИ РЕКОНСТРУКЦИЯ КИЛИБ ЕПИК СУЗИШ ХАВЗАСИГА АЙЛАНТИРИШ
ОПС, ВН
№ п/п | Шифр номера нормативов и коды ресурсов | Тип работы | Единица измерения | Объем работ по проекту | Стоимость
[5 empty] | на единицу измерения | сумма
1 | 2 | 3 | 4 | 5 | 6 | 7
РАЗДЕЛ 1. ПОЖАРНАЯ СИГНАЛИЗАЦИЯ
1 | Ц1008-001-01 ДОП. 4 | ПРИБОРЫ ПС ПРИЕМНО-КОНТРОЛЬНЫЕ, ПУСКОВЫЕ. КОНЦЕНТРАТОР: БЛОК БАЗОВЫЙ НА 12 ЛУЧЕЙ | ШТ | 1
1. 1 | 1 | ЗАТРАТЫ ТРУДА РАБОЧИХ-СТРОИТЕЛЕЙ(4,3:1) | ЧЕЛ.-Ч | 7.2
ИТОГО ОПЛАТА ТРУДА:
1. 2 | 521 | ДРЕЛИ ЭЛЕКТРИЧЕСКИЕ | МАШ.-Ч | 0.16
ИТОГО ЭКСПЛУАТАЦИЯ МАШИН:
1. 3 | 58630 | ДЮБЕЛИ ПЛАСТМАССОВЫЕ С ШУРУПАМИ 12Х70 ММ | 10 ШТ | 0.4
ИТОГО МАТЕРИАЛОВ:
2 | ЕНА | ПРИБОР ПРИЕМНО-КОНТРОЛЬНЫЙ R3-РУБЕЖ-2ОП | ШТ | 1
3 | Ц1008-003-01 ДОП. 4 | ПРИБОР СИГНАЛИЗИРУЮЩИЙ ЕМКОСТНОЙ | ШТ | 11
3. 1 | 1 | ЗАТРАТЫ ТРУДА РАБОЧИХ-СТРОИТЕЛЕЙ(4,1:1) | ЧЕЛ.-Ч | 87.12
ИТОГО ОПЛАТА ТРУДА:
4 | ЕНА | ОПОВЕЩАТЕЛЬ ОХРАННО-ПОЖАРНЫЙ СВЕТОВОЙ ОПОП 1-8 | КОМПЛ | 10
5 | ЕНА | ОПОВЕЩАТЕЛЬ ОХРАННО-ПОЖАРНЫЙ СВЕТО-ЗВУКОВОЙ (СУЗ) ОПОП 124-R3 | КОМПЛ | 1
6 | Ц1008-002-02 ДОП. 4 | ИЗВЕЩАТЕЛИ ПС АВТОМАТИЧЕСКИЕ: ДЫМОВОЙ | ШТ | 97
6. 1 | 1 | ЗАТРАТЫ ТРУДА РАБОЧИХ-СТРОИТЕЛЕЙ(4:1) | ЧЕЛ.-Ч | 162.96
ИТОГО ОПЛАТА ТРУДА:
6. 2 | 521 | ДРЕЛИ ЭЛЕКТРИЧЕСКИЕ | МАШ.-Ч | 15.52
ИТОГО ЭКСПЛУАТАЦИЯ МАШИН:
6. 3 | 58630 | ДЮБЕЛИ ПЛАСТМАССОВЫЕ С ШУРУПАМИ 12Х70 ММ | 10 ШТ | 24.25
ИТОГО МАТЕРИАЛОВ:
7 | ЕНА | ИЗВЕЩАТЕЛЬ ПОЖАРНЫЙ СИГНАЛИЗАЦИИ ДЫМОВОЙ ИП 212-64-R3 | ШТ | 97
8 | Ц1008-002-03 ДОП. 4 | ИЗВЕЩАТЕЛИ ПС АВТОМАТИЧЕСКИЕ: ТЕПЛОВОЙ, ДЫМОВОЙ, СВЕТОВОЙ ВО ВЗРЫВОЗАЩИЩЕННОМ ИСПОЛНЕНИИ | ШТ | 9
8. 1 | 1 | ЗАТРАТЫ ТРУДА РАБОЧИХ-СТРОИТЕЛЕЙ(5,4:1) | ЧЕЛ.-Ч | 15.12
ИТОГО ОПЛАТА ТРУДА:
9 | ЕНА | ИЗВЕЩАТЕЛЬ ПОЖАРНЫЙ СИГНАЛИЗАЦИИ РУЧНОЙ ИПР 513-11-А-R3 | ШТ | 9
10 | ЕНА | АККУМУЛЯТОР С БОКСОМ 12 ВОЛЬТ 7А/Ч | ШТ | 1
11 | Ц1008-001-01 ДОП. 4 | ПРИБОРЫ ПС ПРИЕМНО-КОНТРОЛЬНЫЕ, ПУСКОВЫЕ. КОНЦЕНТРАТОР: БЛОК БАЗОВЫЙ НА 12 ЛУЧЕЙ | ШТ | 1
11. 1 | 1 | ЗАТРАТЫ ТРУДА РАБОЧИХ-СТРОИТЕЛЕЙ(4,3:1) | ЧЕЛ.-Ч | 7.2
ИТОГО ОПЛАТА ТРУДА:
11. 2 | 521 | ДРЕЛИ ЭЛЕКТРИЧЕСКИЕ | МАШ.-Ч | 0.16
ИТОГО ЭКСПЛУАТАЦИЯ МАШИН:
11. 3 | 58630 | ДЮБЕЛИ ПЛАСТМАССОВЫЕ С ШУРУПАМИ 12Х70 ММ | 10 ШТ | 0.4
ИТОГО МАТЕРИАЛОВ:
12 | ЦЕНА | СИСТЕМА ОПОВЕЩЕНИЯ -МОЩНОСТЬЮ 350WT | ШТ | 1
13 | ЦЕНА | БЛОК ИНДИКАЦИИ РУБЕЖ-БИУ | ШТ | 1
14 | ЦЕНА | ГРОМКОГОВОРИТЕЛЬ ВЫХОДНОЙ МОЩНОСТЬЮ 30W KD-730 | ШТ | 9
15 | ЦЕНА | НАСТОЛЬНАЯ МИКРОФОННАЯ КОНСОЛЬ SM-88 | ШТ | 1
16 | Ц1008-005-04 | ПРОВОДА ПРИ ОТКРЫТОЙ ПРОВОДКЕ ДЛЯ СИСТЕМ ОПС. ЛИНИЯ [СКРУТКА] ИЗ 2-3 ОДНОЖИЛЬНЫХ ПРОВОДОВ ПО ЛЮБОМУ ОСНОВАНИЮ | М | 1300
16. 1 | 1 | ЗАТРАТЫ ТРУДА РАБОЧИХ-СТРОИТЕЛЕЙ(4,1:1) | ЧЕЛ.-Ч | 260
ИТОГО ОПЛАТА ТРУДА:
16. 2 | 46163 | СКОБЫ | 10ШТ | 624
ИТОГО МАТЕРИАЛОВ:
17 | ЦЕНА | ПРОВОД РАСПРЕДЕЛИТЕЛЬНЫЙ КСПВ 2Х,05 | 1000М | 0.8
18 | ЦЕНА | ПРОВОД РАСПРЕДЕЛИТЕЛЬНЫЙ ПУГНП 2Х1,0 | 1000М | 0.5
19 | ЦЕНА | ТРУБА ПЛАСТМАССОВАЯ ДЛЯ ПОДЗЕМНЫХ D=20ММ | М | 2
РАЗДЕЛ 2. ВИДЕОНАБЛЮДЕНИЕ
20 | Ц1004-067-23 | АППАРАТУРА ЦВЕТНОГО ТЕЛЕВИДЕНИЯ. УСТРОЙСТВО ВИДЕОКОНТРОЛЬНОЕ | ШТ | 12
20. 1 | 1 | ЗАТРАТЫ ТРУДА РАБОЧИХ-СТРОИТЕЛЕЙ(5:1) | ЧЕЛ.-Ч | 26.16
ИТОГО ОПЛАТА ТРУДА:
21 | ЕНА | КАМЕРА IP 8 МП УЛИЧНАЯ | ШТ | 8
22 | ЕНА | КАМЕРА IP 5МП КУПОЛЬНАЯ | ШТ | 4
23 | Ц1004-087-14 | СТАНЦИОННОЕ ОБОРУДОВАНИЕ. УСТРОЙСТВО ЦИФРОВОЙ РЕГИСТРАЦИИ | УСТР-ВО | 1
23. 1 | 1 | ЗАТРАТЫ ТРУДА РАБОЧИХ-СТРОИТЕЛЕЙ(3,5:1) | ЧЕЛ.-Ч | 8
ИТОГО ОПЛАТА ТРУДА:
24 | ЕНА | СВИЧ 16 SWITCH 16 POE 16-ПОРТ | ШТ | 1
25 | ЕНА | ВИДЕОРЕГИСТРАТОР-16 | ШТ | 1
26 | ЕНА | МОНИТОР 43ДЮМ | ШТ | 2
27 | ЕНА | ЖЕСТКИЙ ДИСК (ЦИФРОВОЙ НАКОПИТЕЛЬ) HHD 6TB | ШТ | 2
28 | ЕНА | ИСТОЧНИК БЕСПРЕБОЙНОГО ПИТАНИЯ 1000ВА UРS-1000 (1KVA) | ШТ | 1
29 | Ц802-403-3 | ПРОВОД В ЗАЩИТНОЙ ОБОЛОЧКЕ ИЛИ КАБЕЛЬ ДВУХ-ТРЕХЖИЛЬНЫЕ ПОД ШТУКАТУРКУ ПО СТЕНАМ ИЛИ В БОРОЗДАХ | 100М | 6.8
29. 1 | 1 | ЗАТРАТЫ ТРУДА РАБОЧИХ-СТРОИТЕЛЕЙ(3,8:1) | ЧЕЛ.-Ч | 251.6
ИТОГО ОПЛАТА ТРУДА:
29. 2 | 30475 | ДЮБЕЛИ | КГ | 12.24
29. 3 | 30654 | ГИПСОВЫЕ ВЯЖУЩИЕ Г-3 | Т | 0.068
29. 4 | 46163 | СКОБЫ | 10ШТ | 190.4
ИТОГО МАТЕРИАЛОВ:
30 | ЦЕНА | КАБЕЛЬ СЕТЕВОЙ ЭКРАНИРОВАННЫЙ FТР 5Е САТ КСВППЭ 5Е 4Х2Х0,52 | 1000М | 0.68
31 | ЦЕНА | КОННЕКТОР RJ45 | ШТ | 28
32 | ЦЕНА | ПИТАНИЯ ШТЕКЕР (ШТЕККР ПИТАНИЯ ДЛЯ ВИДЕО НАБЛЮДЕНИЕ) | ШТ | 3
33 | ЦЕНА | ФИЛЬТР НА РОЗЕТКОЙ /ПИЛОТ/ | ШТ | 1
34 | ЦЕНА | КОРОБ ПВХ 30Х50 | М | 100
35 | ЦЕНА | КОРОБ ПВХ 50Х70 | М | 40
36 | ЦЕНА | ЯЩИК ГЕРМЕТИЧНЫЙ 70Х70Х40 | ШТ | 4
37 | ЦЕНА | ВИЛКА ШТЕПСЕЛЬНАЯ | ШТ | 3
38 | Ц0802-472-02 ДОП. 8 | ЗАЗЕМЛИТЕЛЬ ГОРИЗОНТАЛЬНЫЙ ИЗ СТАЛИ ПОЛОСОВОЙ СЕЧЕНИЕМ 160 ММ2 | 100М | 0.1
38. 1 | 1 | ЗАТРАТЫ ТРУДА РАБОЧИХ-СТРОИТЕЛЕЙ(3,8:1) | ЧЕЛ.-Ч | 1.66
ИТОГО ОПЛАТА ТРУДА:
38. 2 | 2016 | УСТАНОВКИ ДЛЯ СВАРКИ РУЧНОЙ ДУГОВОЙ (ПОСТОЯННОГО ТОКА) | МАШ.-Ч | 0.313
ИТОГО ЭКСПЛУАТАЦИЯ МАШИН:
38. 3 | 31248 | ЛАК БИТУМНЫЙ БТ-123 | Т | 0.00037
38. 4 | 35377 | ЭЛЕКТРОДЫ ДИАМЕТРОМ 4 ММ Э42А | КГ | 0.09
38. 5 | 44564 | СТАЛЬ ПОЛОСОВАЯ КИПЯЩАЯ 40Х4 ММ | Т | 0.013
ИТОГО МАТЕРИАЛОВ:
39 | Ц0802-471-01 ДОП. 8 | ЗАЗЕМЛИТЕЛЬ ВЕРТИКАЛЬНЫЙ ИЗ УГЛОВОЙ СТАЛИ, РАЗМЕР, ММ 50Х50Х5 | 10ШТ | 0.3
39. 1 | 1 | ЗАТРАТЫ ТРУДА РАБОЧИХ-СТРОИТЕЛЕЙ(3,8:1) | ЧЕЛ.-Ч | 3.21
ИТОГО ОПЛАТА ТРУДА:
39. 2 | 2016 | УСТАНОВКИ ДЛЯ СВАРКИ РУЧНОЙ ДУГОВОЙ (ПОСТОЯННОГО ТОКА) | МАШ.-Ч | 0.525
ИТОГО ЭКСПЛУАТАЦИЯ МАШИН:
39. 3 | 31248 | ЛАК БИТУМНЫЙ БТ-123 | Т | 0.0006
39. 4 | 35377 | ЭЛЕКТРОДЫ ДИАМЕТРОМ 4 ММ Э42А | КГ | 0.195
39. 5 | 65140 | СТАЛЬ УГЛОВАЯ, РАВНОПОЛОЧНАЯ, МАРКА СТАЛИ ВСТ3КП2 РАЗМЕРОМ 50Х50Х5 ММ | Т | 0.0348
ИТОГО МАТЕРИАЛОВ:
ИТОГО: |  |  | СУМ

## Лист1 (4)
ЛОКАЛЬНЫЙ СМЕТНЫЙ РАСЧЕТ ХОРАЗМ ВИЛОЯТИ УРГАНЧ ШАХАР УРГАНЧ ОЛИМПИЯ ВА ПАРОЛИМПИЯ СПОРТ ТУРЛАРИГА ТАЙЕРЛАШ МАРКАЗИГА КАРАШЛИ 50Х25М УЛЧАМЛИ ОЧИК СУЗИШ ХАВЗАСИНИ РЕКОНСТРУКЦИЯ КИЛИБ ЕПИК СУЗИШ ХАВЗАСИГА АЙЛАНТИРИШ
АС БЛОК-1
№ п/п | Шифр номера нормативов и коды ресурсов | Тип работы | Единица измерения | Объем работ по проекту | Стоимость
[5 empty] | на единицу измерения | сумма
1 | 2 | 3 | 4 | 5 | 6 | 7
РАЗДЕЛ 1. ОДНО ЭТАЖ ЗДАНИЕ НИЖЕ ОТМ, 0,00 (ЗЕМЛЯНЫЕ РАБОТЫ)
1 | Е0801-002-02 МИНСТРОЙИЖКХ 14.02.23 Г. N 30 | УСТРОЙСТВО ОСНОВАНИЯ ПОД ФУНДАМЕНТЫ ЩЕБЕНОЧНОГО ТОЛШ,100ММ | М3 ОСНОВАНИЯ | 15.13
1. 1 | 1 | ЗАТРАТЫ ТРУДА РАБОЧИХ-СТРОИТЕЛЕЙ(2,5:1) | ЧЕЛ.-Ч | 36.312
1. 2 | 3 | ЗАТРАТЫ ТРУДА МАШИНИСТОВ | ЧЕЛ.-Ч | 8.1702
ИТОГО ОПЛАТА ТРУДА:
1. 3 | 185 | АВТОПОГРУЗЧИКИ ПРИ РАБОТЕ НА ДРУГИХ ВИДАХ СТРОИТЕЛЬСТВА 3 Т | МАШ.-Ч | 1.2104
1. 4 | 1866 | ТРАМБОВКИ ПНЕВМАТИЧЕСКИЕ | МАШ.-Ч | 13.9196
1. 5 | 2087 | КОМПРЕССОРЫ ПЕРЕДВИЖНЫЕ С ДВИГАТЕЛЕМ ВНУТРЕННЕГО СГОРАНИЯ ДАВЛЕНИЕМ ДО 686 КПА (7 АТМ.) 2,2 М3/МИН | МАШ.Ч | 6.9598
ИТОГО ЭКСПЛУАТАЦИЯ МАШИН:
1. 6 | 9219 | ВОДА | М3 | 2.2695
1. 7 | 43113 | ЩЕБЕНЬ | М3 | 19.669
ИТОГО МАТЕРИАЛОВ:
2 | ЦЕНА | ГИДРОИЗОЛ ТПП ТОЛЩ. 3 ММ | М2 | 102.6
3 | Е0601-005-04 | УСТРОЙСТВО ЖЕЛЕЗОБЕТОННЫХ ФУНДАМЕНТОВ ОБЩЕГО НАЗНАЧЕНИЯ ОБЪЕМОМ ДО 5 М3/В15 С,С/ | 100 М3 ЖЕЛЕЗОБЕТОНА В ДЕЛЕ | 0.192
3. 1 | 1 | ЗАТРАТЫ ТРУДА РАБОЧИХ-СТРОИТЕЛЕЙ(2,9:1) | ЧЕЛ.-Ч | 87.0912
3. 2 | 3 | ЗАТРАТЫ ТРУДА МАШИНИСТОВ | ЧЕЛ.-Ч | 4.5485
ИТОГО ОПЛАТА ТРУДА:
3. 3 | 403 | ВИБРАТОРЫ ГЛУБИННЫЕ | МАШ.-Ч | 3.6557
3. 4 | 762 | КРАНЫ НА АВТОМОБИЛЬНОМ ХОДУ ПРИ РАБОТЕ НА ДРУГИХ ВИДАХ СТРОИТЕЛЬСТВА 10 Т | МАШ.-Ч | 0.14016
3. 5 | 783 | КРАНЫ НА ГУСЕНИЧНОМ ХОДУ ПРИ РАБОТЕ НА ДРУГИХ ВИДАХ СТРОИТЕЛЬСТВА ДО 16 Т | МАШ.-Ч | 4.4083
3. 6 | 1571 | ПИЛА ЭЛЕКТРИЧЕСКАЯ ЦЕПНАЯ | МАШ.-Ч | 0.2592
3. 7 | 2016 | УСТАНОВКИ ДЛЯ СВАРКИ РУЧНОЙ ДУГОВОЙ (ПОСТОЯННОГО ТОКА) | МАШ.-Ч | 0.38784
ИТОГО ЭКСПЛУАТАЦИЯ МАШИН:
3. 8 | 6390 | БЕТОН ТЯЖЕЛЫЙ СУЛЬФАТОСТОЙКИЙ КЛАССА В15 /М-200/ ФРАКЦИИ 5-10 ММ | М3 | 19.488
3. 9 | 9219 | ВОДА | М3 | 0.5639
3.10 | 30407 | ГВОЗДИ СТРОИТЕЛЬНЫЕ | Т | 0.007104
3.11 | 32524 | КАТАНКА ГОРЯЧЕКАТАНАЯ В МОТКАХ ДИАМЕТРОМ 6,3-6,5 ММ | Т | 0.00768
3.12 | 35326 | ЭЛЕКТРОДЫ ДИАМЕТРОМ 6 ММ Э42 | Т | 0.000768
3.13 | 36025 | БРУСКИ ОБРЕЗНЫЕ ХВОЙНЫХ ПОРОД ДЛИНОЙ 4-6,5 М, ШИРИНОЙ 75-150 ММ, ТОЛЩИНОЙ 40-75 ММ, III СОРТА | М3 | 0.01536
3.14 | 36053 | ДОСКИ ОБРЕЗНЫЕ ХВОЙНЫХ ПОРОД ДЛИНОЙ 4-6,5 М, ШИРИНОЙ 75-150 ММ, ТОЛЩИНОЙ 25 ММ, III СОРТА | М3 | 0.0384
3.15 | 36061 | ДОСКИ ОБРЕЗНЫЕ ХВОЙНЫХ ПОРОД ДЛИНОЙ 4-6,5 М, ШИРИНОЙ 75-150 ММ, ТОЛЩИНОЙ 44 ММ И БОЛЕЕ, III СОРТА | М3 | 0.13248
3.16 | 51619 | ЩИТЫ ИЗ ДОСОК ТОЛЩИНОЙ 25 ММ | М2 | 9.504
ИТОГО МАТЕРИАЛОВ:
4 | Е0602-011-03 ДОП. 9 | ИЗГОТОВЛЕНИЕ ПЛОСКИХ И ОБЪЕМНЫХ АРМАТУРНЫХ КАРКАСОВ МЕТОДОМ ВЯЗКИ НА СТРОЙПЛОЩАДКЕ (ЗАГОТОВИТЕЛЬНОМ УЧАСТКЕ)(СОГЛАСНО ПО ГОСТУ 10922-2012) | Т АРМАТУРНЫХ КАРКАСОВ | 1.1646
4. 1 | 1 | ЗАТРАТЫ ТРУДА РАБОЧИХ-СТРОИТЕЛЕЙ(4:1) | ЧЕЛ.-Ч | 91.864
ИТОГО ОПЛАТА ТРУДА:
4. 2 | 1523 | ПИЛЫ ДИСКОВЫЕ ЭЛЕКТРИЧЕСКИЕ | МАШ.-Ч | 0.13975
4. 3 | 2484 | СТАНОК ДЛЯ ГИБКИ АРМАТУРЫ | МАШ.-Ч | 1.6304
4. 4 | 2769 | СТАНОК ДЛЯ РУБКИ АРМАТУРЫ | МАШ.-Ч | 2.4457
ИТОГО ЭКСПЛУАТАЦИЯ МАШИН:
4. 5 | 43899 | ПРОВОЛОКА ВЯЗАЛЬНАЯ | КГ | 8.1522
ИТОГО МАТЕРИАЛОВ:
5 | Е0601-097-01 | УСТАНОВКА АРМАТУРЫ(ИСКЛЮЧИТЬ ЗАТ/ТРУДА) | Т АРМАТУРЫ | 1.1646
5. 1 | 1 | ЗАТРАТЫ ТРУДА РАБОЧИХ-СТРОИТЕЛЕЙ(3,1:1) | ЧЕЛ.-Ч | 34.682
ИТОГО ОПЛАТА ТРУДА:
6 | ЦЕНА | АРМАТУРЫ КЛАССА АI, ДИАМЕТРОМ 6 ММ | Т | 0.0948
7 | ЦЕНА | АРМАТУРЫ КЛАССА АIII, ДИАМЕТРОМ 8 ММ | Т | 0.033
8 | ЦЕНА | АРМАТУРЫ КЛАССА АIII, ДИАМЕТРОМ 10 ММ | Т | 0.15768
9 | ЦЕНА | АРМАТУРЫ КЛАССА АIII, ДИАМЕТРОМ 14 ММ | Т | 0.12672
10 | ЦЕНА | АРМАТУРЫ КЛАССА АIII, ДИАМЕТРОМ 16 ММ | Т | 0.3072
11 | ЦЕНА | АРМАТУРЫ КЛАССА АIII, ДИАМЕТРОМ 20 ММ | Т | 0.4452
12 | ЦЕНА | ЛИСТ СТАЛИ ТОЛЩ-16ММ | Т | 0.24192
13 | Е0601-001-23 | УСТРОЙСТВО ЛЕНТОЧНЫХ ФУНДАМЕНТОВ ЖЕЛЕЗОБЕТОННЫХ ПРИ ШИРИНЕ ПОВЕРХУ БОЛЕЕ 1000 ММ/В12,5 С,С/ | 100 М3 ЖЕЛЕЗОБЕТОНА В ДЕЛЕ | 0.624
13. 1 | 1 | ЗАТРАТЫ ТРУДА РАБОЧИХ-СТРОИТЕЛЕЙ(3,3:1) | ЧЕЛ.-Ч | 201.752
13. 2 | 3 | ЗАТРАТЫ ТРУДА МАШИНИСТОВ | ЧЕЛ.-Ч | 15.5376
ИТОГО ОПЛАТА ТРУДА:
13. 3 | 403 | ВИБРАТОРЫ ГЛУБИННЫЕ | МАШ.-Ч | 9.6533
13. 4 | 698 | КРАНЫ БАШЕННЫЕ ПРИ РАБОТЕ НА ДРУГИХ ВИДАХ СТРОИТЕЛЬСТВА 8 Т | МАШ.-Ч | 14.776
13. 5 | 762 | КРАНЫ НА АВТОМОБИЛЬНОМ ХОДУ ПРИ РАБОТЕ НА ДРУГИХ ВИДАХ СТРОИТЕЛЬСТВА 10 Т | МАШ.-Ч | 0.76128
13. 6 | 1571 | ПИЛА ЭЛЕКТРИЧЕСКАЯ ЦЕПНАЯ | МАШ.-Ч | 0.27456
13. 7 | 2016 | УСТАНОВКИ ДЛЯ СВАРКИ РУЧНОЙ ДУГОВОЙ (ПОСТОЯННОГО ТОКА) | МАШ.-Ч | 77.226
ИТОГО ЭКСПЛУАТАЦИЯ МАШИН:
13. 8 | 6385 | БЕТОН ТЯЖЕЛЫЙ СУЛЬФАТОСТОЙКИЙ КЛАССА В12,5 /М-150/ ФРАКЦИИ 5-10 ММ | М3 | 63.336
13. 9 | 9219 | ВОДА | М3 | 0.11294
13.10 | 30407 | ГВОЗДИ СТРОИТЕЛЬНЫЕ | Т | 0.061152
13.11 | 32524 | КАТАНКА ГОРЯЧЕКАТАНАЯ В МОТКАХ ДИАМЕТРОМ 6,3-6,5 ММ | Т | 0.016786
13.12 | 35310 | ЭЛЕКТРОДЫ ДИАМЕТРОМ 4 ММ Э42 | Т | 0.08112
13.13 | 36053 | ДОСКИ ОБРЕЗНЫЕ ХВОЙНЫХ ПОРОД ДЛИНОЙ 4-6,5 М, ШИРИНОЙ 75-150 ММ, ТОЛЩИНОЙ 25 ММ, III СОРТА | М3 | 0.0624
13.14 | 36061 | ДОСКИ ОБРЕЗНЫЕ ХВОЙНЫХ ПОРОД ДЛИНОЙ 4-6,5 М, ШИРИНОЙ 75-150 ММ, ТОЛЩИНОЙ 44 ММ И БОЛЕЕ, III СОРТА | М3 | 0.16224
13.15 | 51619 | ЩИТЫ ИЗ ДОСОК ТОЛЩИНОЙ 25 ММ | М2 | 12.6672
ИТОГО МАТЕРИАЛОВ:
14 | Е0602-011-03 ДОП. 9 | ИЗГОТОВЛЕНИЕ ПЛОСКИХ И ОБЪЕМНЫХ АРМАТУРНЫХ КАРКАСОВ МЕТОДОМ ВЯЗКИ НА СТРОЙПЛОЩАДКЕ (ЗАГОТОВИТЕЛЬНОМ УЧАСТКЕ)(СОГЛАСНО ПО ГОСТУ 10922-2012) | Т АРМАТУРНЫХ КАРКАСОВ | 0.07985
14. 1 | 1 | ЗАТРАТЫ ТРУДА РАБОЧИХ-СТРОИТЕЛЕЙ(4:1) | ЧЕЛ.-Ч | 6.2986
ИТОГО ОПЛАТА ТРУДА:
14. 2 | 1523 | ПИЛЫ ДИСКОВЫЕ ЭЛЕКТРИЧЕСКИЕ | МАШ.-Ч | 0.009582
14. 3 | 2484 | СТАНОК ДЛЯ ГИБКИ АРМАТУРЫ | МАШ.-Ч | 0.11179
14. 4 | 2769 | СТАНОК ДЛЯ РУБКИ АРМАТУРЫ | МАШ.-Ч | 0.16769
ИТОГО ЭКСПЛУАТАЦИЯ МАШИН:
14. 5 | 43899 | ПРОВОЛОКА ВЯЗАЛЬНАЯ | КГ | 0.55895
ИТОГО МАТЕРИАЛОВ:
15 | Е0601-097-01 | УСТАНОВКА АРМАТУРЫ(ИСКЛЮЧИТЬ ЗАТ/ТРУДА) | Т АРМАТУРЫ | 0.07985
15. 1 | 1 | ЗАТРАТЫ ТРУДА РАБОЧИХ-СТРОИТЕЛЕЙ(3,1:1) | ЧЕЛ.-Ч | 2.3779
ИТОГО ОПЛАТА ТРУДА:
16 | ЦЕНА | АРМАТУРЫ КЛАССА АI, ДИАМЕТРОМ 8 ММ | Т | 0.0414
17 | ЦЕНА | АРМАТУРЫ КЛАССА АIII, ДИАМЕТРОМ 8 ММ | Т | 0.03845
18 | Е0601-001-05 | УСТРОЙСТВО ЖЕЛЕЗОБЕТОННЫХ РАСПОРКИ/В15 С,С/ | 100 М3 ЖЕЛЕЗОБЕТОНА В ДЕЛЕ | 0.132
18. 1 | 1 | ЗАТРАТЫ ТРУДА РАБОЧИХ-СТРОИТЕЛЕЙ(3:1) | ЧЕЛ.-Ч | 103.736
18. 2 | 3 | ЗАТРАТЫ ТРУДА МАШИНИСТОВ | ЧЕЛ.-Ч | 4.096
ИТОГО ОПЛАТА ТРУДА:
18. 3 | 403 | ВИБРАТОРЫ ГЛУБИННЫЕ | МАШ.-Ч | 4.979
18. 4 | 698 | КРАНЫ БАШЕННЫЕ ПРИ РАБОТЕ НА ДРУГИХ ВИДАХ СТРОИТЕЛЬСТВА 8 Т | МАШ.-Ч | 4.0062
18. 5 | 762 | КРАНЫ НА АВТОМОБИЛЬНОМ ХОДУ ПРИ РАБОТЕ НА ДРУГИХ ВИДАХ СТРОИТЕЛЬСТВА 10 Т | МАШ.-Ч | 0.08976
18. 6 | 1571 | ПИЛА ЭЛЕКТРИЧЕСКАЯ ЦЕПНАЯ | МАШ.-Ч | 0.11484
ИТОГО ЭКСПЛУАТАЦИЯ МАШИН:
18. 7 | 6390 | БЕТОН ТЯЖЕЛЫЙ СУЛЬФАТОСТОЙКИЙ КЛАССА В15 /М-200/ ФРАКЦИИ 5-10 ММ | М3 | 13.398
18. 8 | 9219 | ВОДА | М3 | 0.058212
18. 9 | 30407 | ГВОЗДИ СТРОИТЕЛЬНЫЕ | Т | 0.003142
18.10 | 32524 | КАТАНКА ГОРЯЧЕКАТАНАЯ В МОТКАХ ДИАМЕТРОМ 6,3-6,5 ММ | Т | 0.00495
18.11 | 32543 | ПРОВОЛОКА СВЕТЛАЯ ДИАМЕТРОМ 1,1 ММ | Т | 0.000805
18.12 | 36061 | ДОСКИ ОБРЕЗНЫЕ ХВОЙНЫХ ПОРОД ДЛИНОЙ 4-6,5 М, ШИРИНОЙ 75-150 ММ, ТОЛЩИНОЙ 44 ММ И БОЛЕЕ, III СОРТА | М3 | 0.09768
18.13 | 51619 | ЩИТЫ ИЗ ДОСОК ТОЛЩИНОЙ 25 ММ | М2 | 8.4612
ИТОГО МАТЕРИАЛОВ:
19 | Е0602-011-03 ДОП. 9 | ИЗГОТОВЛЕНИЕ ПЛОСКИХ И ОБЪЕМНЫХ АРМАТУРНЫХ КАРКАСОВ МЕТОДОМ ВЯЗКИ НА СТРОЙПЛОЩАДКЕ (ЗАГОТОВИТЕЛЬНОМ УЧАСТКЕ)(СОГЛАСНО ПО ГОСТУ 10922-2012) | Т АРМАТУРНЫХ КАРКАСОВ | 0.691
19. 1 | 1 | ЗАТРАТЫ ТРУДА РАБОЧИХ-СТРОИТЕЛЕЙ(4:1) | ЧЕЛ.-Ч | 54.506
ИТОГО ОПЛАТА ТРУДА:
19. 2 | 1523 | ПИЛЫ ДИСКОВЫЕ ЭЛЕКТРИЧЕСКИЕ | МАШ.-Ч | 0.08292
19. 3 | 2484 | СТАНОК ДЛЯ ГИБКИ АРМАТУРЫ | МАШ.-Ч | 0.9674
19. 4 | 2769 | СТАНОК ДЛЯ РУБКИ АРМАТУРЫ | МАШ.-Ч | 1.4511
ИТОГО ЭКСПЛУАТАЦИЯ МАШИН:
19. 5 | 43899 | ПРОВОЛОКА ВЯЗАЛЬНАЯ | КГ | 4.837
ИТОГО МАТЕРИАЛОВ:
20 | Е0601-097-01 | УСТАНОВКА АРМАТУРЫ(ИСКЛЮЧИТЬ ЗАТ/ТРУДА) | Т АРМАТУРЫ | 0.691
20. 1 | 1 | ЗАТРАТЫ ТРУДА РАБОЧИХ-СТРОИТЕЛЕЙ(3,1:1) | ЧЕЛ.-Ч | 20.578
ИТОГО ОПЛАТА ТРУДА:
21 | ЦЕНА | АРМАТУРЫ КЛАССА АI, ДИАМЕТРОМ 6 ММ | Т | 0.01245
22 | ЦЕНА | АРМАТУРЫ КЛАССА АIII, ДИАМЕТРОМ 16 ММ | Т | 0.225
23 | ЦЕНА | АРМАТУРЫ КЛАССА АIII, ДИАМЕТРОМ 18 ММ | Т | 0.4536
ВЫПУСКИ
24 | Е0602-011-03 ДОП. 9 | ИЗГОТОВЛЕНИЕ ПЛОСКИХ И ОБЪЕМНЫХ АРМАТУРНЫХ КАРКАСОВ МЕТОДОМ ВЯЗКИ НА СТРОЙПЛОЩАДКЕ (ЗАГОТОВИТЕЛЬНОМ УЧАСТКЕ)(СОГЛАСНО ПО ГОСТУ 10922-2012) | Т АРМАТУРНЫХ КАРКАСОВ | 0.1239
24. 1 | 1 | ЗАТРАТЫ ТРУДА РАБОЧИХ-СТРОИТЕЛЕЙ(4:1) | ЧЕЛ.-Ч | 9.7732
ИТОГО ОПЛАТА ТРУДА:
24. 2 | 1523 | ПИЛЫ ДИСКОВЫЕ ЭЛЕКТРИЧЕСКИЕ | МАШ.-Ч | 0.014868
24. 3 | 2484 | СТАНОК ДЛЯ ГИБКИ АРМАТУРЫ | МАШ.-Ч | 0.17346
24. 4 | 2769 | СТАНОК ДЛЯ РУБКИ АРМАТУРЫ | МАШ.-Ч | 0.26019
ИТОГО ЭКСПЛУАТАЦИЯ МАШИН:
24. 5 | 43899 | ПРОВОЛОКА ВЯЗАЛЬНАЯ | КГ | 0.8673
ИТОГО МАТЕРИАЛОВ:
25 | Е0601-097-01 | УСТАНОВКА АРМАТУРЫ(ИСКЛЮЧИТЬ ЗАТ/ТРУДА) | Т АРМАТУРЫ | 0.1239
25. 1 | 1 | ЗАТРАТЫ ТРУДА РАБОЧИХ-СТРОИТЕЛЕЙ(3,1:1) | ЧЕЛ.-Ч | 3.6897
ИТОГО ОПЛАТА ТРУДА:
26 | ЦЕНА | АРМАТУРЫ КЛАССА АI, ДИАМЕТРОМ 6 ММ | Т | 0.0039
27 | ЦЕНА | АРМАТУРЫ КЛАССА АIII, ДИАМЕТРОМ 12 ММ | Т | 0.0454
28 | ЦЕНА | АРМАТУРЫ КЛАССА АIII, ДИАМЕТРОМ 20 ММ | Т | 0.0746
РАЗДЕЛ 2. ФУНДАМЕНТ ПЕРЕГОРОДКИ
29 | Е0601-001-20 ДОП. 3 | УСТРОЙСТВО ЛЕНТОЧНЫХ ФУНДАМЕНТОВ БЕТОННЫХ /В7,5/ | 100 М3 БЕТОНА | 0.286
29. 1 | 1 | ЗАТРАТЫ ТРУДА РАБОЧИХ-СТРОИТЕЛЕЙ(3,1:1) | ЧЕЛ.-Ч | 96.519
29. 2 | 3 | ЗАТРАТЫ ТРУДА МАШИНИСТОВ | ЧЕЛ.-Ч | 6.2033
ИТОГО ОПЛАТА ТРУДА:
29. 3 | 403 | ВИБРАТОРЫ ГЛУБИННЫЕ | МАШ.-Ч | 4.7991
29. 4 | 698 | КРАНЫ БАШЕННЫЕ ПРИ РАБОТЕ НА ДРУГИХ ВИДАХ СТРОИТЕЛЬСТВА 8 Т | МАШ.-Ч | 6.0918
29. 5 | 762 | КРАНЫ НА АВТОМОБИЛЬНОМ ХОДУ ПРИ РАБОТЕ НА ДРУГИХ ВИДАХ СТРОИТЕЛЬСТВА 10 Т | МАШ.-Ч | 0.11154
29. 6 | 1571 | ПИЛА ЭЛЕКТРИЧЕСКАЯ ЦЕПНАЯ | МАШ.-Ч | 0.21164
ИТОГО ЭКСПЛУАТАЦИЯ МАШИН:
29. 7 | 9219 | ВОДА | М3 | 0.080938
29. 8 | 30407 | ГВОЗДИ СТРОИТЕЛЬНЫЕ | Т | 0.005148
29. 9 | 32524 | КАТАНКА ГОРЯЧЕКАТАНАЯ В МОТКАХ ДИАМЕТРОМ 6,3-6,5 ММ | Т | 0.008008
29.10 | 36061 | ДОСКИ ОБРЕЗНЫЕ ХВОЙНЫХ ПОРОД ДЛИНОЙ 4-6,5 М, ШИРИНОЙ 75-150 ММ, ТОЛЩИНОЙ 44 ММ И БОЛЕЕ, III СОРТА | М3 | 0.06292
29.11 | 45021 | БЕТОН ТЯЖЕЛЫЙ, КЛАСС В 7,5 (М100) | М3 | 29.172
29.12 | 51619 | ЩИТЫ ИЗ ДОСОК ТОЛЩИНОЙ 25 ММ | М2 | 12.8128
ИТОГО МАТЕРИАЛОВ:
30 | Е1202-002-04 | УСТРОЙСТВО ГИДРОИЗОЛЯЦИЙ ВЕРТИКАЛЬНЫХ ПОВЕРХНОСТЕЙ. ОКЛЕЕЧНАЯ В ОДИН СЛОЯ ПО ВЫРОВНЕННОЙ ПОВЕРХНОСТИ КИРПИЧА И БЕТОНА | 100М2 | 7.044
30. 1 | 1 | ЗАТРАТЫ ТРУДА РАБОЧИХ-СТРОИТЕЛЕЙ(3:1) | ЧЕЛ.-Ч | 319.798
30. 2 | 3 | ЗАТРАТЫ ТРУДА МАШИНИСТОВ | ЧЕЛ.-Ч | 7.044
ИТОГО ОПЛАТА ТРУДА:
30. 3 | 913 | КОТЛЫ БИТУМНЫЕ ПЕРЕДВИЖНЫЕ 400 Л | МАШ.-Ч | 14.088
30. 4 | 2087 | КОМПРЕССОРЫ ПЕРЕДВИЖНЫЕ С ДВИГАТЕЛЕМ ВНУТРЕННЕГО СГОРАНИЯ ДАВЛЕНИЕМ ДО 686 КПА (7 АТМ.) 2,2 М3/МИН | МАШ.Ч | 7.044
ИТОГО ЭКСПЛУАТАЦИЯ МАШИН:
30. 5 | 31920 | ИЗОЛ ТОЛЩ 3ММ | М2 | 1648.296
30. 6 | 32104 | МАСТИКА БИТУМНАЯ КРОВЕЛЬНАЯ ГОРЯЧАЯ | Т | 3.4375
ИТОГО МАТЕРИАЛОВ:
31 | Е1202-002-05 | ВЫЧИТАЕТСЯ ПОЗИЦИЯ: УСТРОЙСТВО ГИДРОИЗОЛЯЦИЙ ВЕРТИКАЛЬНЫХ ПОВЕРХНОСТЕЙ. НА КАЖДЫЙ СЛОЙ ВЫЧЕСЛИТ | 100М2 | 7.044
31. 1 | 1 | ЗАТРАТЫ ТРУДА РАБОЧИХ-СТРОИТЕЛЕЙ(3:1) | ЧЕЛ.-Ч | 253.584
ИТОГО ОПЛАТА ТРУДА:
31. 2 | 913 | КОТЛЫ БИТУМНЫЕ ПЕРЕДВИЖНЫЕ 400 Л | МАШ.-Ч | 14.088
ИТОГО ЭКСПЛУАТАЦИЯ МАШИН:
31. 3 | 31920 | ИЗОЛ ТОЛЩ 3ММ | М2 | 824.148
31. 4 | 32104 | МАСТИКА БИТУМНАЯ КРОВЕЛЬНАЯ ГОРЯЧАЯ | Т | 1.7187
ИТОГО МАТЕРИАЛОВ:
32 | Е2601-041-01 МИНСТРОЙИЖКХ РУЗ НОМ. 42 03.03.23 Г. | ИЗОЛЯЦИЯ ИЗДЕЛИЯМИ ИЗ ПЕНОПЛАСТА НА БИТУМЕ: СТЕН И КОЛОНН ПРЯМОУГОЛЬНЫХ | 1 М3 ИЗОЛЯЦИИ | 4.81
32. 1 | 1 | ЗАТРАТЫ ТРУДА РАБОЧИХ-СТРОИТЕЛЕЙ(4,1:1) | ЧЕЛ.-Ч | 87.3977
ИТОГО ОПЛАТА ТРУДА:
32. 2 | 913 | КОТЛЫ БИТУМНЫЕ ПЕРЕДВИЖНЫЕ 400 Л | МАШ.-Ч | 1.9721
32. 3 | 977 | ЛЕБЕДКИ ЭЛЕКТРИЧЕСКИЕ, ТЯГОВЫМ УСИЛИЕМ 19,62 (2) КН (Т) | МАШ.-Ч | 2.0683
ИТОГО ЭКСПЛУАТАЦИЯ МАШИН:
32. 4 | 30126 | БИТУМЫ НЕФТЯНЫЕ СТРОИТЕЛЬНЫЕ ДЛЯ КРОВЕЛЬНЫХ МАСТИК, МАРКИ БНМ-55/60 | Т | 0.3367
32. 5 | 30407 | ГВОЗДИ СТРОИТЕЛЬНЫЕ | Т | 0.018759
32. 6 | 36025 | БРУСКИ ОБРЕЗНЫЕ ХВОЙНЫХ ПОРОД ДЛИНОЙ 4-6,5 М, ШИРИНОЙ 75-150 ММ, ТОЛЩИНОЙ 40-75 ММ, III СОРТА | М3 | 0.2405
32. 7 | 41086 | БОЛТЫ АНКЕРНЫЕ ОЦИНКОВАННЫЕ | КГ | 9.62
ИТОГО МАТЕРИАЛОВ:
33 | ЦЕНА | УТЕПЛИТЕЛЬ ИЗ ПЕНОПЛЕКСА.Y=35,0 КГ/М3 РАЗМЕР 30Х585Х1185 ММ | М2 | 160.35
34 | Е1202-001-01 | УСТРОЙСТВО ГИДРОИЗОЛЯЦИЙ ГОРИЗОНТАЛЬНЫХ ПОВЕРХНОСТЕЙ. ЦЕМЕНТНАЯ С ЖИДКИМ СТЕКЛОМ | 100М2 | 0.299
34. 1 | 1 | ЗАТРАТЫ ТРУДА РАБОЧИХ-СТРОИТЕЛЕЙ(3:1) | ЧЕЛ.-Ч | 11.4218
34. 2 | 3 | ЗАТРАТЫ ТРУДА МАШИНИСТОВ | ЧЕЛ.-Ч | 0.299
ИТОГО ОПЛАТА ТРУДА:
34. 3 | 2087 | КОМПРЕССОРЫ ПЕРЕДВИЖНЫЕ С ДВИГАТЕЛЕМ ВНУТРЕННЕГО СГОРАНИЯ ДАВЛЕНИЕМ ДО 686 КПА (7 АТМ.) 2,2 М3/МИН | МАШ.Ч | 0.299
ИТОГО ЭКСПЛУАТАЦИЯ МАШИН:
34. 4 | 9219 | ВОДА | М3 | 0.067275
34. 5 | 22450 | РАСТВОР ГОТОВЫЙ КЛАДОЧНЫЙ ЦЕМЕНТНЫЙ, МАРКА: 25 | М3 | 0.9269
34. 6 | 29108 | ГИДРОФОБИЗИРУЮЩИЙ СОСТАВ "ГИДРОФИКС" | КГ | 3.1395
ИТОГО МАТЕРИАЛОВ:
РАЗДЕЛ 3. СТЕН
35 | Е0802-001-01 МИНСТРОЙИЖКХ 14.02.23 Г. N 30 | КЛАДКА СТЕН КИРПИЧНЫХ НАРУЖНЫХ ПРОСТЫХ ПРИ ВЫСОТЕ ЭТАЖА ДО 4 М (ТОЛЩИНА СТЕН 380 ММ) | М3 КЛАДКИ | 42.5
35. 1 | 1 | ЗАТРАТЫ ТРУДА РАБОЧИХ-СТРОИТЕЛЕЙ(2,7:1) | ЧЕЛ.-Ч | 229.5
ИТОГО ОПЛАТА ТРУДА:
35. 2 | 9219 | ВОДА | М3 | 18.7
35. 3 | 9902 | КИРПИЧ ГЛИНЯНЫЙ ОБЫКНОВЕННЫЙ М-75 | 1000ШТ | 16.745
35. 4 | 12102 | РАСТВОР ГОТОВЫЙ КЛАДОЧНЫЙ ТЯЖЕЛЫЙ ЦЕМЕНТНЫЙ, МАРКА: 50 | М3 | 10.2
35. 5 | 36026 | БРУСКИ ОБРЕЗНЫЕ ХВОЙНЫХ ПОРОД ДЛИНОЙ 4-6,5 М, ШИРИНОЙ 75-150 ММ, ТОЛЩИНОЙ 40-75 ММ, IV СОРТА | М3 | 0.02125
ИТОГО МАТЕРИАЛОВ:
36 | Е0802-001-01 МИНСТРОЙИЖКХ 14.02.23 Г. N 30 | КЛАДКА СТЕН КИРПИЧНЫХ НАРУЖНЫХ ПРОСТЫХ ПРИ ВЫСОТЕ ЭТАЖА ДО 4 М (ТОЛЩИНА СТЕН 380 ММ ПАРАПЕТ) | М3 КЛАДКИ | 23.5
36. 1 | 1 | ЗАТРАТЫ ТРУДА РАБОЧИХ-СТРОИТЕЛЕЙ(2,7:1) | ЧЕЛ.-Ч | 126.9
ИТОГО ОПЛАТА ТРУДА:
36. 2 | 9219 | ВОДА | М3 | 10.34
36. 3 | 9902 | КИРПИЧ ГЛИНЯНЫЙ ОБЫКНОВЕННЫЙ М-75 | 1000ШТ | 9.259
36. 4 | 12102 | РАСТВОР ГОТОВЫЙ КЛАДОЧНЫЙ ТЯЖЕЛЫЙ ЦЕМЕНТНЫЙ, МАРКА: 50 | М3 | 5.64
36. 5 | 36026 | БРУСКИ ОБРЕЗНЫЕ ХВОЙНЫХ ПОРОД ДЛИНОЙ 4-6,5 М, ШИРИНОЙ 75-150 ММ, ТОЛЩИНОЙ 40-75 ММ, IV СОРТА | М3 | 0.01175
ИТОГО МАТЕРИАЛОВ:
37 | Е0802-007-01 МИНСТРОЙИЖКХ 14.02.23 Г. N 30 | АРМИРОВАНИЕ КЛАДКИ СТЕН И ДРУГИХ КОНСТРУКЦИЙ | Т | 0.2526
37. 1 | 1 | ЗАТРАТЫ ТРУДА РАБОЧИХ-СТРОИТЕЛЕЙ(2,2:1) | ЧЕЛ.-Ч | 16.0982
37. 2 | 3 | ЗАТРАТЫ ТРУДА МАШИНИСТОВ | ЧЕЛ.-Ч | 0.058098
ИТОГО ОПЛАТА ТРУДА:
37. 3 | 762 | КРАНЫ НА АВТОМОБИЛЬНОМ ХОДУ ПРИ РАБОТЕ НА ДРУГИХ ВИДАХ СТРОИТЕЛЬСТВА 10 Т | МАШ.-Ч | 0.058098
ИТОГО ЭКСПЛУАТАЦИЯ МАШИН:
37. 4 | 44521 | СЕТКА АРМАТУРНАЯ | Т | 0.2526
ИТОГО МАТЕРИАЛОВ:
38 | Е0601-035-01 | УСТРОЙСТВО ПОЯСОВ В ОПАЛУБКЕ /БМ-150/ | 100 М3 ЖЕЛЕЗОБЕТОНА В ДЕЛЕ | 0.046
38. 1 | 1 | ЗАТРАТЫ ТРУДА РАБОЧИХ-СТРОИТЕЛЕЙ(3,4:1) | ЧЕЛ.-Ч | 46.748
38. 2 | 3 | ЗАТРАТЫ ТРУДА МАШИНИСТОВ | ЧЕЛ.-Ч | 3.2186
ИТОГО ОПЛАТА ТРУДА:
38. 3 | 403 | ВИБРАТОРЫ ГЛУБИННЫЕ | МАШ.-Ч | 2.2581
38. 4 | 698 | КРАНЫ БАШЕННЫЕ ПРИ РАБОТЕ НА ДРУГИХ ВИДАХ СТРОИТЕЛЬСТВА 8 Т | МАШ.-Ч | 3.2186
38. 5 | 2016 | УСТАНОВКИ ДЛЯ СВАРКИ РУЧНОЙ ДУГОВОЙ (ПОСТОЯННОГО ТОКА) | МАШ.-Ч | 9.5795
ИТОГО ЭКСПЛУАТАЦИЯ МАШИН:
38. 6 | 9219 | ВОДА | М3 | 0.00552
38. 7 | 30407 | ГВОЗДИ СТРОИТЕЛЬНЫЕ | Т | 0.001702
38. 8 | 32524 | КАТАНКА ГОРЯЧЕКАТАНАЯ В МОТКАХ ДИАМЕТРОМ 6,3-6,5 ММ | Т | 0.0115
38. 9 | 35310 | ЭЛЕКТРОДЫ ДИАМЕТРОМ 4 ММ Э42 | Т | 0.0115
38.10 | 36061 | ДОСКИ ОБРЕЗНЫЕ ХВОЙНЫХ ПОРОД ДЛИНОЙ 4-6,5 М, ШИРИНОЙ 75-150 ММ, ТОЛЩИНОЙ 44 ММ И БОЛЕЕ, III СОРТА | М3 | 0.03726
38.11 | 45013 | БЕТОН ТЯЖЕЛЫЙ, КЛАСС В 12,5 (М150) | М3 | 4.669
38.12 | 51619 | ЩИТЫ ИЗ ДОСОК ТОЛЩИНОЙ 25 ММ | М2 | 3.5834
ИТОГО МАТЕРИАЛОВ:
39 | Е0602-011-03 ДОП. 9 | ИЗГОТОВЛЕНИЕ ПЛОСКИХ И ОБЪЕМНЫХ АРМАТУРНЫХ КАРКАСОВ МЕТОДОМ ВЯЗКИ НА СТРОЙПЛОЩАДКЕ (ЗАГОТОВИТЕЛЬНОМ УЧАСТКЕ)(СОГЛАСНО ПО ГОСТУ 10922-2012) | Т АРМАТУРНЫХ КАРКАСОВ | 0.1733
39. 1 | 1 | ЗАТРАТЫ ТРУДА РАБОЧИХ-СТРОИТЕЛЕЙ(4:1) | ЧЕЛ.-Ч | 13.6699
ИТОГО ОПЛАТА ТРУДА:
39. 2 | 1523 | ПИЛЫ ДИСКОВЫЕ ЭЛЕКТРИЧЕСКИЕ | МАШ.-Ч | 0.020796
39. 3 | 2484 | СТАНОК ДЛЯ ГИБКИ АРМАТУРЫ | МАШ.-Ч | 0.24262
39. 4 | 2769 | СТАНОК ДЛЯ РУБКИ АРМАТУРЫ | МАШ.-Ч | 0.36393
ИТОГО ЭКСПЛУАТАЦИЯ МАШИН:
39. 5 | 43899 | ПРОВОЛОКА ВЯЗАЛЬНАЯ | КГ | 1.2131
ИТОГО МАТЕРИАЛОВ:
40 | Е0601-097-01 | УСТАНОВКА АРМАТУРЫ(ИСКЛЮЧИТЬ ЗАТ/ТРУДА) | Т АРМАТУРЫ | 0.1733
40. 1 | 1 | ЗАТРАТЫ ТРУДА РАБОЧИХ-СТРОИТЕЛЕЙ(3,1:1) | ЧЕЛ.-Ч | 5.1609
ИТОГО ОПЛАТА ТРУДА:
41 | ЦЕНА | АРМАТУРЫ КЛАССА АI, ДИАМЕТРОМ 6 ММ | Т | 0.0317
42 | ЦЕНА | АРМАТУРЫ КЛАССА АIII, ДИАМЕТРОМ 10 ММ | Т | 0.1416
43 | Е0601-035-01 | УСТРОЙСТВО СЕРДЕЧНИК /БМ-150/ | 100 М3 ЖЕЛЕЗОБЕТОНА В ДЕЛЕ | 0.0675
43. 1 | 1 | ЗАТРАТЫ ТРУДА РАБОЧИХ-СТРОИТЕЛЕЙ(3,4:1) | ЧЕЛ.-Ч | 68.598
43. 2 | 3 | ЗАТРАТЫ ТРУДА МАШИНИСТОВ | ЧЕЛ.-Ч | 4.723
ИТОГО ОПЛАТА ТРУДА:
43. 3 | 403 | ВИБРАТОРЫ ГЛУБИННЫЕ | МАШ.-Ч | 3.3136
43. 4 | 698 | КРАНЫ БАШЕННЫЕ ПРИ РАБОТЕ НА ДРУГИХ ВИДАХ СТРОИТЕЛЬСТВА 8 Т | МАШ.-Ч | 4.723
43. 5 | 2016 | УСТАНОВКИ ДЛЯ СВАРКИ РУЧНОЙ ДУГОВОЙ (ПОСТОЯННОГО ТОКА) | МАШ.-Ч | 14.057
ИТОГО ЭКСПЛУАТАЦИЯ МАШИН:
43. 6 | 9219 | ВОДА | М3 | 0.0081
43. 7 | 30407 | ГВОЗДИ СТРОИТЕЛЬНЫЕ | Т | 0.002498
43. 8 | 32524 | КАТАНКА ГОРЯЧЕКАТАНАЯ В МОТКАХ ДИАМЕТРОМ 6,3-6,5 ММ | Т | 0.016875
43. 9 | 35310 | ЭЛЕКТРОДЫ ДИАМЕТРОМ 4 ММ Э42 | Т | 0.016875
43.10 | 36061 | ДОСКИ ОБРЕЗНЫЕ ХВОЙНЫХ ПОРОД ДЛИНОЙ 4-6,5 М, ШИРИНОЙ 75-150 ММ, ТОЛЩИНОЙ 44 ММ И БОЛЕЕ, III СОРТА | М3 | 0.054675
43.11 | 45013 | БЕТОН ТЯЖЕЛЫЙ, КЛАСС В 12,5 (М150) | М3 | 6.8513
43.12 | 51619 | ЩИТЫ ИЗ ДОСОК ТОЛЩИНОЙ 25 ММ | М2 | 5.2583
ИТОГО МАТЕРИАЛОВ:
44 | Е0602-011-03 ДОП. 9 | ИЗГОТОВЛЕНИЕ ПЛОСКИХ И ОБЪЕМНЫХ АРМАТУРНЫХ КАРКАСОВ МЕТОДОМ ВЯЗКИ НА СТРОЙПЛОЩАДКЕ (ЗАГОТОВИТЕЛЬНОМ УЧАСТКЕ)(СОГЛАСНО ПО ГОСТУ 10922-2012) | Т АРМАТУРНЫХ КАРКАСОВ | 0.27719
44. 1 | 1 | ЗАТРАТЫ ТРУДА РАБОЧИХ-СТРОИТЕЛЕЙ(4:1) | ЧЕЛ.-Ч | 21.865
ИТОГО ОПЛАТА ТРУДА:
44. 2 | 1523 | ПИЛЫ ДИСКОВЫЕ ЭЛЕКТРИЧЕСКИЕ | МАШ.-Ч | 0.033263
44. 3 | 2484 | СТАНОК ДЛЯ ГИБКИ АРМАТУРЫ | МАШ.-Ч | 0.38807
44. 4 | 2769 | СТАНОК ДЛЯ РУБКИ АРМАТУРЫ | МАШ.-Ч | 0.5821
ИТОГО ЭКСПЛУАТАЦИЯ МАШИН:
44. 5 | 43899 | ПРОВОЛОКА ВЯЗАЛЬНАЯ | КГ | 1.9403
ИТОГО МАТЕРИАЛОВ:
45 | Е0601-097-01 | УСТАНОВКА АРМАТУРЫ(ИСКЛЮЧИТЬ ЗАТ/ТРУДА) | Т АРМАТУРЫ | 0.27719
45. 1 | 1 | ЗАТРАТЫ ТРУДА РАБОЧИХ-СТРОИТЕЛЕЙ(3,1:1) | ЧЕЛ.-Ч | 8.2547
ИТОГО ОПЛАТА ТРУДА:
46 | ЦЕНА | АРМАТУРЫ КЛАССА АI, ДИАМЕТРОМ 6 ММ | Т | 0.05695
47 | ЦЕНА | АРМАТУРЫ КЛАССА АIII, ДИАМЕТРОМ 12 ММ | Т | 0.22024
48 | Е0601-034-09 | УСТРОЙСТВО ПЕРЕМЫЧЕК/В-15/ | 100 М3 ЖЕЛЕЗОБЕТОНА В ДЕЛЕ | 0.0197
48. 1 | 1 | ЗАТРАТЫ ТРУДА РАБОЧИХ-СТРОИТЕЛЕЙ(3,1:1) | ЧЕЛ.-Ч | 31.3821
48. 2 | 3 | ЗАТРАТЫ ТРУДА МАШИНИСТОВ | ЧЕЛ.-Ч | 1.2801
ИТОГО ОПЛАТА ТРУДА:
48. 3 | 403 | ВИБРАТОРЫ ГЛУБИННЫЕ | МАШ.-Ч | 1.5356
48. 4 | 698 | КРАНЫ БАШЕННЫЕ ПРИ РАБОТЕ НА ДРУГИХ ВИДАХ СТРОИТЕЛЬСТВА 8 Т | МАШ.-Ч | 1.2565
48. 5 | 762 | КРАНЫ НА АВТОМОБИЛЬНОМ ХОДУ ПРИ РАБОТЕ НА ДРУГИХ ВИДАХ СТРОИТЕЛЬСТВА 10 Т | МАШ.-Ч | 0.02364
48. 6 | 1571 | ПИЛА ЭЛЕКТРИЧЕСКАЯ ЦЕПНАЯ | МАШ.-Ч | 0.1245
48. 7 | 2016 | УСТАНОВКИ ДЛЯ СВАРКИ РУЧНОЙ ДУГОВОЙ (ПОСТОЯННОГО ТОКА) | МАШ.-Ч | 3.7743
ИТОГО ЭКСПЛУАТАЦИЯ МАШИН:
48. 8 | 9219 | ВОДА | М3 | 0.004551
48. 9 | 30407 | ГВОЗДИ СТРОИТЕЛЬНЫЕ | Т | 0.001251
48.10 | 32524 | КАТАНКА ГОРЯЧЕКАТАНАЯ В МОТКАХ ДИАМЕТРОМ 6,3-6,5 ММ | Т | 0.004925
48.11 | 35310 | ЭЛЕКТРОДЫ ДИАМЕТРОМ 4 ММ Э42 | Т | 0.004531
48.12 | 36025 | БРУСКИ ОБРЕЗНЫЕ ХВОЙНЫХ ПОРОД ДЛИНОЙ 4-6,5 М, ШИРИНОЙ 75-150 ММ, ТОЛЩИНОЙ 40-75 ММ, III СОРТА | М3 | 0.16942
48.13 | 36032 | ПИЛОМАТЕРИАЛЫ ХВОЙНЫХ ПОРОД БРУСЬЯ ОБРЕЗНЫЕ ДЛИНОЙ 4-6,5 М, ШИРИНОЙ 75-150 ММ, ТОЛЩИНОЙ 150 ММ И БОЛЕЕ II СОРТА | М3 | 0.02758
48.14 | 36061 | ДОСКИ ОБРЕЗНЫЕ ХВОЙНЫХ ПОРОД ДЛИНОЙ 4-6,5 М, ШИРИНОЙ 75-150 ММ, ТОЛЩИНОЙ 44 ММ И БОЛЕЕ, III СОРТА | М3 | 0.049447
48.15 | 45022 | БЕТОН ТЯЖЕЛЫЙ, КЛАСС В 15 (М200) МРЗ 100 | М3 | 1.9995
48.16 | 51619 | ЩИТЫ ИЗ ДОСОК ТОЛЩИНОЙ 25 ММ | М2 | 3.6051
ИТОГО МАТЕРИАЛОВ:
49 | Е0602-011-03 ДОП. 9 | ИЗГОТОВЛЕНИЕ ПЛОСКИХ И ОБЪЕМНЫХ АРМАТУРНЫХ КАРКАСОВ МЕТОДОМ ВЯЗКИ НА СТРОЙПЛОЩАДКЕ (ЗАГОТОВИТЕЛЬНОМ УЧАСТКЕ)(СОГЛАСНО ПО ГОСТУ 10922-2012) | Т АРМАТУРНЫХ КАРКАСОВ | 0.19728
49. 1 | 1 | ЗАТРАТЫ ТРУДА РАБОЧИХ-СТРОИТЕЛЕЙ(4:1) | ЧЕЛ.-Ч | 15.561
ИТОГО ОПЛАТА ТРУДА:
49. 2 | 1523 | ПИЛЫ ДИСКОВЫЕ ЭЛЕКТРИЧЕСКИЕ | МАШ.-Ч | 0.023674
49. 3 | 2484 | СТАНОК ДЛЯ ГИБКИ АРМАТУРЫ | МАШ.-Ч | 0.27619
49. 4 | 2769 | СТАНОК ДЛЯ РУБКИ АРМАТУРЫ | МАШ.-Ч | 0.41429
ИТОГО ЭКСПЛУАТАЦИЯ МАШИН:
49. 5 | 43899 | ПРОВОЛОКА ВЯЗАЛЬНАЯ | КГ | 1.381
ИТОГО МАТЕРИАЛОВ:
50 | Е0601-097-01 | УСТАНОВКА АРМАТУРЫ(ИСКЛЮЧИТЬ ЗАТ/ТРУДА) | Т АРМАТУРЫ | 0.19728
50. 1 | 1 | ЗАТРАТЫ ТРУДА РАБОЧИХ-СТРОИТЕЛЕЙ(3,1:1) | ЧЕЛ.-Ч | 5.875
ИТОГО ОПЛАТА ТРУДА:
51 | ЦЕНА | АРМАТУРЫ КЛАССА АI, ДИАМЕТРОМ 6 ММ | Т | 0.046
52 | ЦЕНА | АРМАТУРЫ КЛАССА АIII, ДИАМЕТРОМ 14 ММ | Т | 0.0485
53 | ЦЕНА | АРМАТУРЫ КЛАССА АIII, ДИАМЕТРОМ 16 ММ | Т | 0.08076
54 | ЦЕНА | АРМАТУРЫ КЛАССА АIII, ДИАМЕТРОМ 18 ММ | Т | 0.02202
55 | Е0601-026-01 | УСТРОЙСТВО БЕТОННЫХ КОЛОНН В ДЕРЕВЯННОЙ ОПАЛУБКЕ ВЫСОТОЙ ДО 4 М, ПЕРИМЕТРОМ ДО 2 М/В-15 | 100 М3 БЕТОНА | 0.0673
55. 1 | 1 | ЗАТРАТЫ ТРУДА РАБОЧИХ-СТРОИТЕЛЕЙ(3,2:1) | ЧЕЛ.-Ч | 98.473
55. 2 | 3 | ЗАТРАТЫ ТРУДА МАШИНИСТОВ | ЧЕЛ.-Ч | 5.9352
ИТОГО ОПЛАТА ТРУДА:
55. 3 | 403 | ВИБРАТОРЫ ГЛУБИННЫЕ | МАШ.-Ч | 3.9882
55. 4 | 698 | КРАНЫ БАШЕННЫЕ ПРИ РАБОТЕ НА ДРУГИХ ВИДАХ СТРОИТЕЛЬСТВА 8 Т | МАШ.-Ч | 5.7743
55. 5 | 762 | КРАНЫ НА АВТОМОБИЛЬНОМ ХОДУ ПРИ РАБОТЕ НА ДРУГИХ ВИДАХ СТРОИТЕЛЬСТВА 10 Т | МАШ.-Ч | 0.16085
55. 6 | 1571 | ПИЛА ЭЛЕКТРИЧЕСКАЯ ЦЕПНАЯ | МАШ.-Ч | 0.12787
ИТОГО ЭКСПЛУАТАЦИЯ МАШИН:
55. 7 | 9219 | ВОДА | М3 | 0.016825
55. 8 | 30407 | ГВОЗДИ СТРОИТЕЛЬНЫЕ | Т | 0.003028
55. 9 | 36080 | ДОСКИ НЕОБРЕЗНЫЕ ДЛИНОЙ 4-6,5 М, ВСЕ ШИРИНЫ, ТОЛЩИНОЙ 44 ММ И БОЛЕЕ II СОРТА | М3 | 0.11441
55.10 | 44050 | БРУСКИ ОБРЕЗНЫЕ ХВОЙНЫХ ПОРОД ДЛИНОЙ 2-6,5 М, ТОЛЩИНОЙ 40-60 ММ, 2 СОРТА | М3 | 0.016825
55.11 | 45022 | БЕТОН ТЯЖЕЛЫЙ, КЛАСС В 15 (М200) МРЗ 100 | М3 | 6.8646
55.12 | 51619 | ЩИТЫ ИЗ ДОСОК ТОЛЩИНОЙ 25 ММ | М2 | 9.0855
ИТОГО МАТЕРИАЛОВ:
56 | Е0601-037-01 | УСТРОЙСТВО РИГЕЛ/В-15/ | 100 М3 ЖЕЛЕЗОБЕТОНА В ДЕЛЕ | 0.14
56. 1 | 1 | ЗАТРАТЫ ТРУДА РАБОЧИХ-СТРОИТЕЛЕЙ(3,3:1) | ЧЕЛ.-Ч | 208.75
56. 2 | 3 | ЗАТРАТЫ ТРУДА МАШИНИСТОВ | ЧЕЛ.-Ч | 64.6114
ИТОГО ОПЛАТА ТРУДА:
56. 3 | 403 | ВИБРАТОРЫ ГЛУБИННЫЕ | МАШ.-Ч | 10.3628
56. 4 | 698 | КРАНЫ БАШЕННЫЕ ПРИ РАБОТЕ НА ДРУГИХ ВИДАХ СТРОИТЕЛЬСТВА 8 Т | МАШ.-Ч | 64.3076
56. 5 | 762 | КРАНЫ НА АВТОМОБИЛЬНОМ ХОДУ ПРИ РАБОТЕ НА ДРУГИХ ВИДАХ СТРОИТЕЛЬСТВА 10 Т | МАШ.-Ч | 0.3038
ИТОГО ЭКСПЛУАТАЦИЯ МАШИН:
56. 6 | 30407 | ГВОЗДИ СТРОИТЕЛЬНЫЕ | Т | 0.00868
56. 7 | 32543 | ПРОВОЛОКА СВЕТЛАЯ ДИАМЕТРОМ 1,1 ММ | Т | 0.0042
56. 8 | 36056 | ПИЛОМАТЕРИАЛЫ ХВОЙНЫХ ПОРОД ДОСКИ ОБРЕЗНЫЕ ДЛИНОЙ 4-6,5 М, ШИРИНОЙ 75-150 ММ, ТОЛЩИНОЙ 32-40 ММ II СОРТА | М3 | 0.28
56. 9 | 45022 | БЕТОН ТЯЖЕЛЫЙ, КЛАСС В 15 (М200) МРЗ 100 | М3 | 14.21
ИТОГО МАТЕРИАЛОВ:
57 | Е0602-011-03 ДОП. 9 | ИЗГОТОВЛЕНИЕ ПЛОСКИХ И ОБЪЕМНЫХ АРМАТУРНЫХ КАРКАСОВ МЕТОДОМ ВЯЗКИ НА СТРОЙПЛОЩАДКЕ (ЗАГОТОВИТЕЛЬНОМ УЧАСТКЕ)(СОГЛАСНО ПО ГОСТУ 10922-2012) | Т АРМАТУРНЫХ КАРКАСОВ | 1.4687
57. 1 | 1 | ЗАТРАТЫ ТРУДА РАБОЧИХ-СТРОИТЕЛЕЙ(4:1) | ЧЕЛ.-Ч | 115.851
ИТОГО ОПЛАТА ТРУДА:
57. 2 | 1523 | ПИЛЫ ДИСКОВЫЕ ЭЛЕКТРИЧЕСКИЕ | МАШ.-Ч | 0.17624
57. 3 | 2484 | СТАНОК ДЛЯ ГИБКИ АРМАТУРЫ | МАШ.-Ч | 2.0562
57. 4 | 2769 | СТАНОК ДЛЯ РУБКИ АРМАТУРЫ | МАШ.-Ч | 3.0843
ИТОГО ЭКСПЛУАТАЦИЯ МАШИН:
57. 5 | 43899 | ПРОВОЛОКА ВЯЗАЛЬНАЯ | КГ | 10.2809
ИТОГО МАТЕРИАЛОВ:
58 | Е0601-097-01 | УСТАНОВКА АРМАТУРЫ(ИСКЛЮЧИТЬ ЗАТ/ТРУДА) | Т АРМАТУРЫ | 1.4687
58. 1 | 1 | ЗАТРАТЫ ТРУДА РАБОЧИХ-СТРОИТЕЛЕЙ(3,1:1) | ЧЕЛ.-Ч | 43.738
ИТОГО ОПЛАТА ТРУДА:
59 | ЦЕНА | АРМАТУРЫ КЛАССА АI, ДИАМЕТРОМ 6 ММ | Т | 0.2763
60 | ЦЕНА | АРМАТУРЫ КЛАССА АIII, ДИАМЕТРОМ 16 ММ | Т | 0.5817
61 | ЦЕНА | АРМАТУРЫ КЛАССА АIII, ДИАМЕТРОМ 18 ММ | Т | 0.1596
62 | ЦЕНА | АРМАТУРЫ КЛАССА АIII, ДИАМЕТРОМ 20 ММ | Т | 0.4511
63 | ЦЕНА | ЛИСТ СТАЛИ ТОЛЩ-10ММ | Т | 0.2149
РАЗДЕЛ 4. ПОКРЫТИЕ
64 | Е0705-045-04 | УСТАНОВКА ПАНЕЛЕЙ ПЕРЕКРЫТИЙ С ОПИРАНИЕМ НА ДВЕ СТОРОНЫ ПЛОЩАДЬЮ ДО 5 М2 | 100 ШТ СБОРНЫХ КОНСТРУКЦИЙ | 0.1
64. 1 | 1 | ЗАТРАТЫ ТРУДА РАБОЧИХ-СТРОИТЕЛЕЙ(3,5:1) | ЧЕЛ.-Ч | 21
64. 2 | 3 | ЗАТРАТЫ ТРУДА МАШИНИСТОВ | ЧЕЛ.-Ч | 3.218
ИТОГО ОПЛАТА ТРУДА:
64. 3 | 762 | КРАНЫ НА АВТОМОБИЛЬНОМ ХОДУ ПРИ РАБОТЕ НА ДРУГИХ ВИДАХ СТРОИТЕЛЬСТВА 10 Т | МАШ.-Ч | 3.218
ИТОГО ЭКСПЛУАТАЦИЯ МАШИН:
64. 4 | 12226 | РАСТВОР ГОТОВЫЙ КЛАДОЧНЫЙ ЦЕМЕНТНЫЙ, МАРКА 100 | М3 | 0.176
64. 5 | 30407 | ГВОЗДИ СТРОИТЕЛЬНЫЕ | Т | 0.00013
64. 6 | 36049 | ПИЛОМАТЕРИАЛЫ ХВОЙНЫХ ПОРОД ДОСКИ ОБРЕЗНЫЕ ДЛИНОЙ 4-6,5 М, ШИРИНОЙ 75-150 ММ, ТОЛЩИНОЙ 19-22 ММ III СОРТА | М3 | 0.033
64. 7 | 45022 | БЕТОН ТЯЖЕЛЫЙ, КЛАСС В 15 (М200) МРЗ 100 | М3 | 0.65
ИТОГО МАТЕРИАЛОВ:
65 | Е0705-045-05 | УСТАНОВКА ПАНЕЛЕЙ ПЕРЕКРЫТИЙ С ОПИРАНИЕМ НА ДВЕ СТОРОНЫ ПЛОЩАДЬЮ ДО 10 М2 | 100 ШТ СБОРНЫХ КОНСТРУКЦИЙ | 0.25
65. 1 | 1 | ЗАТРАТЫ ТРУДА РАБОЧИХ-СТРОИТЕЛЕЙ(3,5:1) | ЧЕЛ.-Ч | 68.5
65. 2 | 3 | ЗАТРАТЫ ТРУДА МАШИНИСТОВ | ЧЕЛ.-Ч | 12.8025
ИТОГО ОПЛАТА ТРУДА:
65. 3 | 762 | КРАНЫ НА АВТОМОБИЛЬНОМ ХОДУ ПРИ РАБОТЕ НА ДРУГИХ ВИДАХ СТРОИТЕЛЬСТВА 10 Т | МАШ.-Ч | 12.8025
ИТОГО ЭКСПЛУАТАЦИЯ МАШИН:
65. 4 | 12226 | РАСТВОР ГОТОВЫЙ КЛАДОЧНЫЙ ЦЕМЕНТНЫЙ, МАРКА 100 | М3 | 0.515
65. 5 | 30407 | ГВОЗДИ СТРОИТЕЛЬНЫЕ | Т | 0.000325
65. 6 | 36049 | ПИЛОМАТЕРИАЛЫ ХВОЙНЫХ ПОРОД ДОСКИ ОБРЕЗНЫЕ ДЛИНОЙ 4-6,5 М, ШИРИНОЙ 75-150 ММ, ТОЛЩИНОЙ 19-22 ММ III СОРТА | М3 | 0.0825
65. 7 | 45022 | БЕТОН ТЯЖЕЛЫЙ, КЛАСС В 15 (М200) МРЗ 100 | М3 | 1.625
ИТОГО МАТЕРИАЛОВ:
66 | ЦЕНА | Ж/Б ПЛИТ ПОКРЫТИЯ.МАРКИ 1ПК59Х10-8АТВ-С8 | ШТ | 5
67 | ЦЕНА | Ж/Б ПЛИТ ПОКРЫТИЯ.МАРКИ 1ПК59Х12-8АТВ-С8 | ШТ | 20
68 | ЦЕНА | Ж/Б ПЛИТ ПОКРЫТИЯ.МАРКИ 1ПК29Х10-8АТВ-С8 | ШТ | 2
69 | ЦЕНА | Ж/Б ПЛИТ ПОКРЫТИЯ.МАРКИ 1ПК29Х12-8АТВ-С8 | ШТ | 8
70 | Е0601-041-01 ДОП. 11 ГОСАРХИТЕКТСТРОЙ РУЗ ПР. № 429 ОТ 15.12.17 Г. | УСТРОЙСТВО ПЕРЕКРЫТИЙ БЕЗБАЛОЧНЫХ ТОЛЩИНОЙ ДО 200 ММ, НА ВЫСОТЕ ОТ ОПОРНОЙ ПЛОЩАДИ ДО 6 М/БМ-200/ | 100 М3 ЖЕЛЕЗОБЕТОНА В ДЕЛЕ | 0.0087
70. 1 | 1 | ЗАТРАТЫ ТРУДА РАБОЧИХ-СТРОИТЕЛЕЙ(3,1:1) | ЧЕЛ.-Ч | 8.2744
70. 2 | 3 | ЗАТРАТЫ ТРУДА МАШИНИСТОВ | ЧЕЛ.-Ч | 0.25665
ИТОГО ОПЛАТА ТРУДА:
70. 3 | 404 | ВИБРАТОРЫ ПОВЕРХНОСТНЫЕ | МАШ.-Ч | 0.41725
70. 4 | 698 | КРАНЫ БАШЕННЫЕ ПРИ РАБОТЕ НА ДРУГИХ ВИДАХ СТРОИТЕЛЬСТВА 8 Т | МАШ.-Ч | 0.24847
70. 5 | 762 | КРАНЫ НА АВТОМОБИЛЬНОМ ХОДУ ПРИ РАБОТЕ НА ДРУГИХ ВИДАХ СТРОИТЕЛЬСТВА 10 Т | МАШ.-Ч | 0.008178
70. 6 | 1571 | ПИЛА ЭЛЕКТРИЧЕСКАЯ ЦЕПНАЯ | МАШ.-Ч | 0.04002
ИТОГО ЭКСПЛУАТАЦИЯ МАШИН:
70. 7 | 9219 | ВОДА | М3 | 0.002236
70. 8 | 30407 | ГВОЗДИ СТРОИТЕЛЬНЫЕ | Т | 0.000687
70. 9 | 32543 | ПРОВОЛОКА СВЕТЛАЯ ДИАМЕТРОМ 1,1 ММ | Т | 0.000101
70.10 | 36025 | БРУСКИ ОБРЕЗНЫЕ ХВОЙНЫХ ПОРОД ДЛИНОЙ 4-6,5 М, ШИРИНОЙ 75-150 ММ, ТОЛЩИНОЙ 40-75 ММ, III СОРТА | М3 | 0.054114
70.11 | 36032 | ПИЛОМАТЕРИАЛЫ ХВОЙНЫХ ПОРОД БРУСЬЯ ОБРЕЗНЫЕ ДЛИНОЙ 4-6,5 М, ШИРИНОЙ 75-150 ММ, ТОЛЩИНОЙ 150 ММ И БОЛЕЕ II СОРТА | М3 | 0.008613
70.12 | 36053 | ДОСКИ ОБРЕЗНЫЕ ХВОЙНЫХ ПОРОД ДЛИНОЙ 4-6,5 М, ШИРИНОЙ 75-150 ММ, ТОЛЩИНОЙ 25 ММ, III СОРТА | М3 | 0.004611
70.13 | 36061 | ДОСКИ ОБРЕЗНЫЕ ХВОЙНЫХ ПОРОД ДЛИНОЙ 4-6,5 М, ШИРИНОЙ 75-150 ММ, ТОЛЩИНОЙ 44 ММ И БОЛЕЕ, III СОРТА | М3 | 0.022707
70.14 | 44629 | ТКАНЬ МЕШОЧНАЯ | 10М2 | 0.037323
70.15 | 45022 | БЕТОН ТЯЖЕЛЫЙ, КЛАСС В 15 (М200) МРЗ 100 | М3 | 0.88305
70.16 | 50781 | КОНСТРУКЦИИ СТАЛЬНЫЕ ПО ПРОЕКТУ | Т | 0.00435
70.17 | 51611 | ИНВЕНТАРНЫЕ СТОЙКИ ДЕРЕВОМЕТАЛЛИЧЕСКИЕ РАЗДВИЖНЫЕ | ШТ | 0.02436
70.18 | 51619 | ЩИТЫ ИЗ ДОСОК ТОЛЩИНОЙ 25 ММ | М2 | 0.74907
ИТОГО МАТЕРИАЛОВ:
71 | Е0602-011-03 ДОП. 9 | ИЗГОТОВЛЕНИЕ ПЛОСКИХ И ОБЪЕМНЫХ АРМАТУРНЫХ КАРКАСОВ МЕТОДОМ ВЯЗКИ НА СТРОЙПЛОЩАДКЕ (ЗАГОТОВИТЕЛЬНОМ УЧАСТКЕ)(СОГЛАСНО ПО ГОСТУ 10922-2012) | Т АРМАТУРНЫХ КАРКАСОВ | 0.076
71. 1 | 1 | ЗАТРАТЫ ТРУДА РАБОЧИХ-СТРОИТЕЛЕЙ(4:1) | ЧЕЛ.-Ч | 5.9949
ИТОГО ОПЛАТА ТРУДА:
71. 2 | 1523 | ПИЛЫ ДИСКОВЫЕ ЭЛЕКТРИЧЕСКИЕ | МАШ.-Ч | 0.00912
71. 3 | 2484 | СТАНОК ДЛЯ ГИБКИ АРМАТУРЫ | МАШ.-Ч | 0.1064
71. 4 | 2769 | СТАНОК ДЛЯ РУБКИ АРМАТУРЫ | МАШ.-Ч | 0.1596
ИТОГО ЭКСПЛУАТАЦИЯ МАШИН:
71. 5 | 43899 | ПРОВОЛОКА ВЯЗАЛЬНАЯ | КГ | 0.532
ИТОГО МАТЕРИАЛОВ:
72 | Е0601-097-01 | УСТАНОВКА АРМАТУРЫ(ИСКЛЮЧИТЬ ЗАТ/ТРУДА) | Т АРМАТУРЫ | 0.076
72. 1 | 1 | ЗАТРАТЫ ТРУДА РАБОЧИХ-СТРОИТЕЛЕЙ(3,1:1) | ЧЕЛ.-Ч | 2.2633
ИТОГО ОПЛАТА ТРУДА:
73 | ЦЕНА | АРМАТУРЫ КЛАССА АI, ДИАМЕТРОМ 6 ММ | Т | 0.01205
74 | ЦЕНА | АРМАТУРЫ КЛАССА АIII, ДИАМЕТРОМ 12 ММ | Т | 0.06394
75 | Е0601-035-01 | УСТРОЙСТВО ПОЯСОВ В ОПАЛУБКЕ /БМ-150/ | 100 М3 ЖЕЛЕЗОБЕТОНА В ДЕЛЕ | 0.097
75. 1 | 1 | ЗАТРАТЫ ТРУДА РАБОЧИХ-СТРОИТЕЛЕЙ(3,4:1) | ЧЕЛ.-Ч | 98.577
75. 2 | 3 | ЗАТРАТЫ ТРУДА МАШИНИСТОВ | ЧЕЛ.-Ч | 6.7871
ИТОГО ОПЛАТА ТРУДА:
75. 3 | 403 | ВИБРАТОРЫ ГЛУБИННЫЕ | МАШ.-Ч | 4.7617
75. 4 | 698 | КРАНЫ БАШЕННЫЕ ПРИ РАБОТЕ НА ДРУГИХ ВИДАХ СТРОИТЕЛЬСТВА 8 Т | МАШ.-Ч | 6.7871
75. 5 | 2016 | УСТАНОВКИ ДЛЯ СВАРКИ РУЧНОЙ ДУГОВОЙ (ПОСТОЯННОГО ТОКА) | МАШ.-Ч | 20.2
ИТОГО ЭКСПЛУАТАЦИЯ МАШИН:
75. 6 | 9219 | ВОДА | М3 | 0.01164
75. 7 | 30407 | ГВОЗДИ СТРОИТЕЛЬНЫЕ | Т | 0.003589
75. 8 | 32524 | КАТАНКА ГОРЯЧЕКАТАНАЯ В МОТКАХ ДИАМЕТРОМ 6,3-6,5 ММ | Т | 0.02425
75. 9 | 35310 | ЭЛЕКТРОДЫ ДИАМЕТРОМ 4 ММ Э42 | Т | 0.02425
75.10 | 36061 | ДОСКИ ОБРЕЗНЫЕ ХВОЙНЫХ ПОРОД ДЛИНОЙ 4-6,5 М, ШИРИНОЙ 75-150 ММ, ТОЛЩИНОЙ 44 ММ И БОЛЕЕ, III СОРТА | М3 | 0.07857
75.11 | 45013 | БЕТОН ТЯЖЕЛЫЙ, КЛАСС В 12,5 (М150) | М3 | 9.8455
75.12 | 51619 | ЩИТЫ ИЗ ДОСОК ТОЛЩИНОЙ 25 ММ | М2 | 7.5563
ИТОГО МАТЕРИАЛОВ:
76 | Е0601-035-02 | УСТРОЙСТВО ПОЯСОВ БЕЗ ОПАЛУБКИ /БМ-150/ | 100 М3 ЖЕЛЕЗОБЕТОНА В ДЕЛЕ | 0.0133
76. 1 | 1 | ЗАТРАТЫ ТРУДА РАБОЧИХ-СТРОИТЕЛЕЙ(3,4:1) | ЧЕЛ.-Ч | 6.8689
76. 2 | 3 | ЗАТРАТЫ ТРУДА МАШИНИСТОВ | ЧЕЛ.-Ч | 0.79055
ИТОГО ОПЛАТА ТРУДА:
76. 3 | 403 | ВИБРАТОРЫ ГЛУБИННЫЕ | МАШ.-Ч | 0.32917
76. 4 | 698 | КРАНЫ БАШЕННЫЕ ПРИ РАБОТЕ НА ДРУГИХ ВИДАХ СТРОИТЕЛЬСТВА 8 Т | МАШ.-Ч | 0.79055
76. 5 | 2016 | УСТАНОВКИ ДЛЯ СВАРКИ РУЧНОЙ ДУГОВОЙ (ПОСТОЯННОГО ТОКА) | МАШ.-Ч | 2.7697
ИТОГО ЭКСПЛУАТАЦИЯ МАШИН:
76. 6 | 35310 | ЭЛЕКТРОДЫ ДИАМЕТРОМ 4 ММ Э42 | Т | 0.003325
76. 7 | 45013 | БЕТОН ТЯЖЕЛЫЙ, КЛАСС В 12,5 (М150) | М3 | 1.3499
ИТОГО МАТЕРИАЛОВ:
77 | Е0602-011-03 ДОП. 9 | ИЗГОТОВЛЕНИЕ ПЛОСКИХ И ОБЪЕМНЫХ АРМАТУРНЫХ КАРКАСОВ МЕТОДОМ ВЯЗКИ НА СТРОЙПЛОЩАДКЕ (ЗАГОТОВИТЕЛЬНОМ УЧАСТКЕ)(СОГЛАСНО ПО ГОСТУ 10922-2012) | Т АРМАТУРНЫХ КАРКАСОВ | 0.76898
77. 1 | 1 | ЗАТРАТЫ ТРУДА РАБОЧИХ-СТРОИТЕЛЕЙ(4:1) | ЧЕЛ.-Ч | 60.657
ИТОГО ОПЛАТА ТРУДА:
77. 2 | 1523 | ПИЛЫ ДИСКОВЫЕ ЭЛЕКТРИЧЕСКИЕ | МАШ.-Ч | 0.092278
77. 3 | 2484 | СТАНОК ДЛЯ ГИБКИ АРМАТУРЫ | МАШ.-Ч | 1.0766
77. 4 | 2769 | СТАНОК ДЛЯ РУБКИ АРМАТУРЫ | МАШ.-Ч | 1.6149
ИТОГО ЭКСПЛУАТАЦИЯ МАШИН:
77. 5 | 43899 | ПРОВОЛОКА ВЯЗАЛЬНАЯ | КГ | 5.3829
ИТОГО МАТЕРИАЛОВ:
78 | Е0601-097-01 | УСТАНОВКА АРМАТУРЫ(ИСКЛЮЧИТЬ ЗАТ/ТРУДА) | Т АРМАТУРЫ | 0.76898
78. 1 | 1 | ЗАТРАТЫ ТРУДА РАБОЧИХ-СТРОИТЕЛЕЙ(3,1:1) | ЧЕЛ.-Ч | 22.9
ИТОГО ОПЛАТА ТРУДА:
79 | ЦЕНА | АРМАТУРЫ КЛАССА АI, ДИАМЕТРОМ 6 ММ | Т | 0.09644
80 | ЦЕНА | АРМАТУРЫ КЛАССА АIII, ДИАМЕТРОМ 12 ММ | Т | 0.67254
РАЗДЕЛ 5. КРОВЛЯ
81 | Е1201-015-01 | УСТРОЙСТВО ПАРОИЗОЛЯЦИИ ОКЛЕЕЧНОЙ В ОДИН СЛОЙ | 100М2 | 2.653
81. 1 | 1 | ЗАТРАТЫ ТРУДА РАБОЧИХ-СТРОИТЕЛЕЙ(3,8:1) | ЧЕЛ.-Ч | 46.454
81. 2 | 3 | ЗАТРАТЫ ТРУДА МАШИНИСТОВ | ЧЕЛ.-Ч | 0.29183
ИТОГО ОПЛАТА ТРУДА:
81. 3 | 698 | КРАНЫ БАШЕННЫЕ ПРИ РАБОТЕ НА ДРУГИХ ВИДАХ СТРОИТЕЛЬСТВА 8 Т | МАШ.-Ч | 0.29183
81. 4 | 913 | КОТЛЫ БИТУМНЫЕ ПЕРЕДВИЖНЫЕ 400 Л | МАШ.-Ч | 4.8019
ИТОГО ЭКСПЛУАТАЦИЯ МАШИН:
81. 5 | 30107 | БИТУМЫ НЕФТЯНЫЕ СТРОИТЕЛЬНЫЕ КРОВЕЛЬНЫЕ, МАРОК: БНК-45/190, БНК-45/180 | Т | 0.066325
81. 6 | 31907 | РУБЕРОИД КРОВЕЛЬНЫЙ С КРУПНОЗЕРНИСТОЙ ПОСЫПКОЙ С ПЫЛЕВИДНОЙ ПОСЫПКОЙ РКП-350Б | М2 | 291.83
ИТОГО МАТЕРИАЛОВ:
82 | ЦЕНА | ПЛЁНКА ППА 2ММ. | М2 | 265.3
83 | Е1201-013-03 | УТЕПЛЕНИЕ ПОКРЫТИЙ ПЛИТАМИ ИЗ МИНЕРАЛЬНОЙ ВАТЫ ИЛИ ПЕРЛИТА НА БИТУМНОЙ МАСТИКЕ В ОДИН СЛОЙ | 100М2 | 2.653
83. 1 | 1 | ЗАТРАТЫ ТРУДА РАБОЧИХ-СТРОИТЕЛЕЙ(3,9:1) | ЧЕЛ.-Ч | 120.818
83. 2 | 3 | ЗАТРАТЫ ТРУДА МАШИНИСТОВ | ЧЕЛ.-Ч | 0.92855
ИТОГО ОПЛАТА ТРУДА:
83. 3 | 698 | КРАНЫ БАШЕННЫЕ ПРИ РАБОТЕ НА ДРУГИХ ВИДАХ СТРОИТЕЛЬСТВА 8 Т | МАШ.-Ч | 0.92855
83. 4 | 913 | КОТЛЫ БИТУМНЫЕ ПЕРЕДВИЖНЫЕ 400 Л | МАШ.-Ч | 4.8815
ИТОГО ЭКСПЛУАТАЦИЯ МАШИН:
84 | ЦЕНА | УТЕПЛИТЕЛЬЯ НА КРОВЛЯ- МИНЕРАЛОВАТНЫЕ ПЛИТЫ НА ОСНОВЕ БАЗАЛЬТОВОГО ПЖ-100, Y =140 КГ/М3. ТОЛЩИНОЙ 100 ММ | М3 | 26.53
85 | Е1201-017-01 | УСТРОЙСТВО ВЫРАВНИВАЮЩИХ СТЯЖЕК ЦЕМЕНТНО-ПЕСЧАНЫХ ТОЛЩИНОЙ 15 ММ/50ММ/ | 100М2 | 2.653
85. 1 | 1 | ЗАТРАТЫ ТРУДА РАБОЧИХ-СТРОИТЕЛЕЙ(2:1) | ЧЕЛ.-Ч | 72.215
85. 2 | 3 | ЗАТРАТЫ ТРУДА МАШИНИСТОВ | ЧЕЛ.-Ч | 1.804
ИТОГО ОПЛАТА ТРУДА:
85. 3 | 698 | КРАНЫ БАШЕННЫЕ ПРИ РАБОТЕ НА ДРУГИХ ВИДАХ СТРОИТЕЛЬСТВА 8 Т | МАШ.-Ч | 1.804
ИТОГО ЭКСПЛУАТАЦИЯ МАШИН:
85. 4 | 9219 | ВОДА | М3 | 10.214
85. 5 | 45034 | РАСТВОР ГОТОВЫЙ КЛАДОЧНЫЙ ТЯЖЕЛЫЙ ЦЕМЕНТНЫЙ МАРКА ПО ПРОЕКТУ | М3 | 4.0591
ИТОГО МАТЕРИАЛОВ:
86 | Е1201-017-02 К=25 | УСТРОЙСТВО ВЫРАВНИВАЮЩИХ СТЯЖЕК ЦЕМЕНТНО-ПЕСЧАНЫХ НА КАЖДЫЙ 1 ММ ИЗМЕНЕНИЯ ТОЛЩИНЫ ДОБАВЛЯТЬ К [12 01 017 01] | 100М2 | 2.653
86. 1 | 1 | ЗАТРАТЫ ТРУДА РАБОЧИХ-СТРОИТЕЛЕЙ(2:1) | ЧЕЛ.-Ч | 6.6325
86. 2 | 3 | ЗАТРАТЫ ТРУДА МАШИНИСТОВ | ЧЕЛ.-Ч | 0.66325
ИТОГО ОПЛАТА ТРУДА:
86. 3 | 698 | КРАНЫ БАШЕННЫЕ ПРИ РАБОТЕ НА ДРУГИХ ВИДАХ СТРОИТЕЛЬСТВА 8 Т | МАШ.-Ч | 0.66325
ИТОГО ЭКСПЛУАТАЦИЯ МАШИН:
86. 4 | 45034 | РАСТВОР ГОТОВЫЙ КЛАДОЧНЫЙ ТЯЖЕЛЫЙ ЦЕМЕНТНЫЙ МАРКА ПО ПРОЕКТУ | М3 | 6.7652
ИТОГО МАТЕРИАЛОВ:
87 | ЦЕНА | АРМИРОВАННАЯ СТЕКЛОПЛАСТИКОВАЯ СЕТКА (КСС) 4 ММ 200Х200 ММ. | М2 | 265.3
88 | Е1201-010-01 | УСТРОЙСТВО МЕЛКИХ ПОКРЫТИЙ [БРАНДМАУЭРЫ, ПАРАПЕТЫ, СВЕСЫ И Т.П.] ИЗ ЛИСТОВОЙ ОЦИНКОВАННОЙ СТАЛИ /ФАРТУК/ | 100М2 | 0.144
88. 1 | 1 | ЗАТРАТЫ ТРУДА РАБОЧИХ-СТРОИТЕЛЕЙ(3:1) | ЧЕЛ.-Ч | 16.236
88. 2 | 3 | ЗАТРАТЫ ТРУДА МАШИНИСТОВ | ЧЕЛ.-Ч | 0.0288
ИТОГО ОПЛАТА ТРУДА:
88. 3 | 698 | КРАНЫ БАШЕННЫЕ ПРИ РАБОТЕ НА ДРУГИХ ВИДАХ СТРОИТЕЛЬСТВА 8 Т | МАШ.-Ч | 0.0288
ИТОГО ЭКСПЛУАТАЦИЯ МАШИН:
88. 4 | 30405 | ГВОЗДИ ТОЛЕВЫЕ КРУГЛЫЕ 3,0Х40 ММ | Т | 0.000576
88. 5 | 32522 | ПРОВОЛОКА КАНАТНАЯ ОЦИНКОВАННАЯ ДИАМЕТРОМ 3 ММ | Т | 0.001728
88. 6 | 33732 | СТАЛЬ ЛИСТОВАЯ ОЦИНКОВАННАЯ ТОЛЩИНОЙ ЛИСТА 0,7 ММ | Т | 0.08208
ИТОГО МАТЕРИАЛОВ:
89 | Е0903-012-01 | МОНТАЖ СТРОПИЛЬНЫХ И ПОДСТРОПИЛЬНЫХ ФЕРМ НА ВЫСОТЕ ДО 25 М ПРОЛЕТОМ ДО 24 М МАССОЙ ДО 3,0 | Т КОНСТРУКЦИЙ | 6.2882
89. 1 | 1 | ЗАТРАТЫ ТРУДА РАБОЧИХ-СТРОИТЕЛЕЙ(3,4:1) | ЧЕЛ.-Ч | 160.539
89. 2 | 3 | ЗАТРАТЫ ТРУДА МАШИНИСТОВ | ЧЕЛ.-Ч | 26.348
ИТОГО ОПЛАТА ТРУДА:
89. 3 | 762 | КРАНЫ НА АВТОМОБИЛЬНОМ ХОДУ ПРИ РАБОТЕ НА ДРУГИХ ВИДАХ СТРОИТЕЛЬСТВА 10 Т | МАШ.-Ч | 2.9555
89. 4 | 786 | КРАНЫ НА ГУСЕНИЧНОМ ХОДУ ПРИ РАБОТЕ НА ДРУГИХ ВИДАХ СТРОИТЕЛЬСТВА 25 Т | МАШ.-Ч | 23.392
89. 5 | 1147 | МАШИНЫ ШЛИФОВАЛЬНЫЕ ЭЛЕКТРИЧЕСКИЕ | МАШ.-Ч | 1.4463
89. 6 | 1513 | ПРЕОБРАЗОВАТЕЛИ СВАРОЧНЫЕ С НОМИНАЛЬНЫМ СВАРОЧНЫМ ТОКОМ 315-500 А | МАШ.-Ч | 3.7729
89. 7 | 2577 | АППАРАТЫ ДЛЯ ГАЗОВОЙ СВАРКИ И РЕЗКИ | МАШ.-Ч | 5.6594
ИТОГО ЭКСПЛУАТАЦИЯ МАШИН:
89. 8 | 30322 | БОЛТЫ СТРОИТЕЛЬНЫЕ С ГАЙКАМИ И ШАЙБАМИ | Т | 0.011948
89. 9 | 34241 | КИСЛОРОД ТЕХНИЧЕСКИЙ ГАЗООБРАЗНЫЙ | М3 | 4.5275
89.10 | 35310 | ЭЛЕКТРОДЫ ДИАМЕТРОМ 4 ММ Э42 | Т | 0.016978
89.11 | 36023 | ПИЛОМАТЕРИАЛЫ ХВОЙНЫХ ПОРОД ДРУСКИ ОБРЕЗНЫЕ ДЛИНОЙ 4-6,5 М, ШИРИНОЙ 75-150 ММ, ТОЛЩИНОЙ 40-75 ММ I СОРТА | М3 | 0.006477
89.12 | 45077 | ПРОПАН-БУТАН, СМЕСЬ ТЕХНИЧЕСКАЯ | КГ | 1.3834
89.13 | 50781 | КОНСТРУКЦИИ СТАЛЬНЫЕ ПО ПРОЕКТУ | Т | 6.2882
ИТОГО МАТЕРИАЛОВ:
90 | Е0903-014-01 | МОНТАЖ СВЯЗЕЙ И РАСПОРОК ИЗ ОДИНОЧНЫХ И ПАРНЫХ УГОЛКОВ, ГНУТОСВАРНЫХ ПРОФИЛЕЙ ДЛЯ ПРОЛЕТОВ ДО 24 М ПРИ ВЫСОТЕ ЗДАНИЯ ДО 25 М | Т КОНСТРУКЦИЙ | 1.0814
90. 1 | 1 | ЗАТРАТЫ ТРУДА РАБОЧИХ-СТРОИТЕЛЕЙ(3,2:1) | ЧЕЛ.-Ч | 68.428
90. 2 | 3 | ЗАТРАТЫ ТРУДА МАШИНИСТОВ | ЧЕЛ.-Ч | 4.0226
ИТОГО ОПЛАТА ТРУДА:
90. 3 | 762 | КРАНЫ НА АВТОМОБИЛЬНОМ ХОДУ ПРИ РАБОТЕ НА ДРУГИХ ВИДАХ СТРОИТЕЛЬСТВА 10 Т | МАШ.-Ч | 0.12976
90. 4 | 786 | КРАНЫ НА ГУСЕНИЧНОМ ХОДУ ПРИ РАБОТЕ НА ДРУГИХ ВИДАХ СТРОИТЕЛЬСТВА 25 Т | МАШ.-Ч | 3.8929
90. 5 | 1513 | ПРЕОБРАЗОВАТЕЛИ СВАРОЧНЫЕ С НОМИНАЛЬНЫМ СВАРОЧНЫМ ТОКОМ 315-500 А | МАШ.-Ч | 0.10813
90. 6 | 2577 | АППАРАТЫ ДЛЯ ГАЗОВОЙ СВАРКИ И РЕЗКИ | МАШ.-Ч | 1.5788
ИТОГО ЭКСПЛУАТАЦИЯ МАШИН:
90. 7 | 30322 | БОЛТЫ СТРОИТЕЛЬНЫЕ С ГАЙКАМИ И ШАЙБАМИ | Т | 0.022708
90. 8 | 34241 | КИСЛОРОД ТЕХНИЧЕСКИЙ ГАЗООБРАЗНЫЙ | М3 | 1.2976
90. 9 | 35310 | ЭЛЕКТРОДЫ ДИАМЕТРОМ 4 ММ Э42 | Т | 0.000476
90.10 | 36023 | ПИЛОМАТЕРИАЛЫ ХВОЙНЫХ ПОРОД ДРУСКИ ОБРЕЗНЫЕ ДЛИНОЙ 4-6,5 М, ШИРИНОЙ 75-150 ММ, ТОЛЩИНОЙ 40-75 ММ I СОРТА | М3 | 0.001114
90.11 | 45077 | ПРОПАН-БУТАН, СМЕСЬ ТЕХНИЧЕСКАЯ | КГ | 0.38929
90.12 | 50756 | ОТДЕЛЬНЫЕ КОНСТРУКТИВНЫЕ ЭЛЕМЕНТЫ ЗДАНИЙ И СООРУЖЕНИЙ С ПРЕОБЛАДАНИЕМ ГОРЯЧЕКАТАНЫХ ПРОФИЛЕЙ, СРЕДНЯЯ МАССА СБОРОЧНОЙ ЕДИНИЦЫ СВЫШЕ 0.1 ДО 0.5 Т | Т | 0.000216
90.13 | 50781 | КОНСТРУКЦИИ СТАЛЬНЫЕ ПО ПРОЕКТУ | Т | 1.0814
ИТОГО МАТЕРИАЛОВ:
91 | Е1303-002-04 | ОГРУНТОВКА МЕТАЛЛИЧЕСКИХ ПОВЕРХНОСТЕЙ ЗА ОДИН РАЗ ГРУНТОВКОЙ ГФ-021 | 100М2 | 3.317
91. 1 | 1 | ЗАТРАТЫ ТРУДА РАБОЧИХ-СТРОИТЕЛЕЙ(4,7:1) | ЧЕЛ.-Ч | 17.613
ИТОГО ОПЛАТА ТРУДА:
91. 2 | 975 | ЛЕБЕДКИ ЭЛЕКТРИЧЕСКИЕ, ТЯГОВЫМ УСИЛИЕМ ДО 5,79 (0,59) КН (Т) | МАШ.-Ч | 0.03317
91. 3 | 2515 | АГРЕГАТЫ ОКРАСОЧНЫЕ ВЫСОКОГО ДАВЛЕНИЯ ДЛЯ ОКРАСКИ ПОВЕРХНОСТЕЙ КОНСТРУКЦИЙ МОЩНОСТЬЮ 1 КВТ | МАШ.-Ч | 3.715
ИТОГО ЭКСПЛУАТАЦИЯ МАШИН:
91. 4 | 31419 | ГРУНТОВКА ГФ-021 КРАСНО-КОРИЧНЕВАЯ | Т | 0.039804
91. 5 | 34288 | КСИЛОЛ НЕФТЯНОЙ МАРКИ А | Т | 0.006634
ИТОГО МАТЕРИАЛОВ:
92 | Е1303-004-26 | ОКРАСКА МЕТАЛЛИЧЕСКИХ ОГРУНТОВАННЫХ ПОВЕРХНОСТЕЙ ЭМАЛЬЮ ПФ-115 | 100М2 | 3.317
92. 1 | 1 | ЗАТРАТЫ ТРУДА РАБОЧИХ-СТРОИТЕЛЕЙ(3,5:1) | ЧЕЛ.-Ч | 12.704
ИТОГО ОПЛАТА ТРУДА:
92. 2 | 975 | ЛЕБЕДКИ ЭЛЕКТРИЧЕСКИЕ, ТЯГОВЫМ УСИЛИЕМ ДО 5,79 (0,59) КН (Т) | МАШ.-Ч | 0.03317
92. 3 | 2515 | АГРЕГАТЫ ОКРАСОЧНЫЕ ВЫСОКОГО ДАВЛЕНИЯ ДЛЯ ОКРАСКИ ПОВЕРХНОСТЕЙ КОНСТРУКЦИЙ МОЩНОСТЬЮ 1 КВТ | МАШ.-Ч | 2.1561
ИТОГО ЭКСПЛУАТАЦИЯ МАШИН:
92. 4 | 31795 | ЭМАЛЬ ПФ-115 СЕРАЯ | Т | 0.063023
92. 5 | 34035 | УАЙТ-СПИРИТ | Т | 0.004644
ИТОГО МАТЕРИАЛОВ:
93 | Е0904-002-01 | МОНТАЖ КРОВЕЛЬНОГО ПОКРЫТИЯ ИЗ ПРОФИЛИРОВАННОГО ЛИСТА ПРИ ВЫСОТЕ ЗДАНИЯ ДО 25 М | 100М2 | 2.767
93. 1 | 1 | ЗАТРАТЫ ТРУДА РАБОЧИХ-СТРОИТЕЛЕЙ(3,2:1) | ЧЕЛ.-Ч | 98.2285
ИТОГО ОПЛАТА ТРУДА:
93. 2 | 521 | ДРЕЛИ ЭЛЕКТРИЧЕСКИЕ | МАШ.-Ч | 6.6685
93. 3 | 762 | КРАНЫ НА АВТОМОБИЛЬНОМ ХОДУ ПРИ РАБОТЕ НА ДРУГИХ ВИДАХ СТРОИТЕЛЬСТВА 10 Т | МАШ.-Ч | 0.58107
93. 4 | 1513 | ПРЕОБРАЗОВАТЕЛИ СВАРОЧНЫЕ С НОМИНАЛЬНЫМ СВАРОЧНЫМ ТОКОМ 315-500 А | МАШ.-Ч | 0.49806
93. 5 | 2346 | ПЕЧИ ЭЛЕКТРИЧЕСКИЕ ДЛЯ СУШКИ СВАРОЧНЫХ МАТЕРИАЛОВ С РЕГУЛИРОВАНИЕМ ТЕМПЕРАТУРЫ В ПРЕДЕЛАХ 80-500 ГР. С | МАШ.-Ч | 0.05534
93. 6 | 2577 | АППАРАТЫ ДЛЯ ГАЗОВОЙ СВАРКИ И РЕЗКИ | МАШ.-Ч | 4.6486
ИТОГО ЭКСПЛУАТАЦИЯ МАШИН:
93. 7 | 30322 | БОЛТЫ СТРОИТЕЛЬНЫЕ С ГАЙКАМИ И ШАЙБАМИ | Т | 0.006087
93. 8 | 33816 | ШВЕЛЛЕРЫ N 40 СТАЛЬ МАРКИ СТ0 | Т | 0.008218
93. 9 | 34241 | КИСЛОРОД ТЕХНИЧЕСКИЙ ГАЗООБРАЗНЫЙ | М3 | 3.8738
93.10 | 35310 | ЭЛЕКТРОДЫ ДИАМЕТРОМ 4 ММ Э42 | Т | 0.001688
93.11 | 36023 | ПИЛОМАТЕРИАЛЫ ХВОЙНЫХ ПОРОД ДРУСКИ ОБРЕЗНЫЕ ДЛИНОЙ 4-6,5 М, ШИРИНОЙ 75-150 ММ, ТОЛЩИНОЙ 40-75 ММ I СОРТА | М3 | 0.003597
93.12 | 45077 | ПРОПАН-БУТАН, СМЕСЬ ТЕХНИЧЕСКАЯ | КГ | 1.1621
93.13 | 50756 | ОТДЕЛЬНЫЕ КОНСТРУКТИВНЫЕ ЭЛЕМЕНТЫ ЗДАНИЙ И СООРУЖЕНИЙ С ПРЕОБЛАДАНИЕМ ГОРЯЧЕКАТАНЫХ ПРОФИЛЕЙ, СРЕДНЯЯ МАССА СБОРОЧНОЙ ЕДИНИЦЫ СВЫШЕ 0.1 ДО 0.5 Т | Т | 0.030437
ИТОГО МАТЕРИАЛОВ:
94 | ЦЕНА | ПРОФНАСТИЛА ТОЛЩ 0,5 ММ Н57-750-0,5 | М2 | 290.535
95 | Е1201-010-01 | УСТРОЙСТВО МЕЛКИХ ПОКРЫТИЙ [БРАНДМАУЭРЫ, ПАРАПЕТЫ, СВЕСЫ И Т.П.] ИЗ ЛИСТОВОЙ ОЦИНКОВАННОЙ СТАЛИ | 100М2 | 0.295
95. 1 | 1 | ЗАТРАТЫ ТРУДА РАБОЧИХ-СТРОИТЕЛЕЙ(3:1) | ЧЕЛ.-Ч | 33.261
95. 2 | 3 | ЗАТРАТЫ ТРУДА МАШИНИСТОВ | ЧЕЛ.-Ч | 0.059
ИТОГО ОПЛАТА ТРУДА:
95. 3 | 698 | КРАНЫ БАШЕННЫЕ ПРИ РАБОТЕ НА ДРУГИХ ВИДАХ СТРОИТЕЛЬСТВА 8 Т | МАШ.-Ч | 0.059
ИТОГО ЭКСПЛУАТАЦИЯ МАШИН:
95. 4 | 30405 | ГВОЗДИ ТОЛЕВЫЕ КРУГЛЫЕ 3,0Х40 ММ | Т | 0.00118
95. 5 | 32522 | ПРОВОЛОКА КАНАТНАЯ ОЦИНКОВАННАЯ ДИАМЕТРОМ 3 ММ | Т | 0.00354
95. 6 | 33732 | СТАЛЬ ЛИСТОВАЯ ОЦИНКОВАННАЯ ТОЛЩИНОЙ ЛИСТА 0,7 ММ | Т | 0.16815
ИТОГО МАТЕРИАЛОВ:
96 | Е1201-009-02 | УСТРОЙСТВО ЖЕЛОБОВ ПОДВЕСНЫХ | 100М | 0.356
96. 1 | 1 | ЗАТРАТЫ ТРУДА РАБОЧИХ-СТРОИТЕЛЕЙ(3:1) | ЧЕЛ.-Ч | 11.182
96. 2 | 3 | ЗАТРАТЫ ТРУДА МАШИНИСТОВ | ЧЕЛ.-Ч | 0.03916
ИТОГО ОПЛАТА ТРУДА:
96. 3 | 698 | КРАНЫ БАШЕННЫЕ ПРИ РАБОТЕ НА ДРУГИХ ВИДАХ СТРОИТЕЛЬСТВА 8 Т | МАШ.-Ч | 0.03916
ИТОГО ЭКСПЛУАТАЦИЯ МАШИН:
96. 4 | 30383 | ГВОЗДИ ПРОВОЛОЧНЫЕ ОЦИНКОВАННЫЕ ДЛЯ АСБЕСТОЦЕМЕНТНОЙ КРОВЛИ 4,5Х120 ММ | Т | 0.001353
96. 5 | 32507 | ПОКОВКИ ОЦИНКОВАННЫЕ МАССОЙ 2,825 КГ | Т | 0.060164
96. 6 | 33732 | СТАЛЬ ЛИСТОВАЯ ОЦИНКОВАННАЯ ТОЛЩИНОЙ ЛИСТА 0,7 ММ | Т | 0.11748
ИТОГО МАТЕРИАЛОВ:
97 | Е1201-008-03 | НАВЕСКА ВОДОСТОЧНЫХ ТРУБ ПО СТЕНАМ ИЗ КИРПИЧА ИЛИ ЛЕГКОГО БЕТОНА, ДИАМЕТРОМ ДО: 140 ММ | 100М ТРУБ | 0.14
97. 1 | 1 | ЗАТРАТЫ ТРУДА РАБОЧИХ-СТРОИТЕЛЕЙ(3:1) | ЧЕЛ.-Ч | 5.376
ИТОГО ОПЛАТА ТРУДА:
97. 2 | 32507 | ПОКОВКИ ОЦИНКОВАННЫЕ МАССОЙ 2,825 КГ | Т | 0.0133
97. 3 | 32522 | ПРОВОЛОКА КАНАТНАЯ ОЦИНКОВАННАЯ ДИАМЕТРОМ 3 ММ | Т | 4.2e-05
97. 4 | 47801 | ТРУБЫ ВОДОСТОЧНЫЕ Д100 ММ | М | 15.82
ИТОГО МАТЕРИАЛОВ:
98 | ЦЕНА | ВАРОНКА ИЗ ОЦИНК, СТАЛ Т 0,4ММ | ШТ | 4
99 | ЦЕНА | КОЛЕН ИЗ ОЦИНК, СТАЛ Т 0,4ММ | ШТ | 8
100 | ЦЕНА | ЛИСТ СТАЛИ ТОЛЩ-6ММ | Т | 0.0141
РАЗДЕЛ 6. ПЕРЕГАРОДКИ
101 | Е0802-002-03 МИНСТРОЙИЖКХ 14.02.23 Г. N 30 | КЛАДКА ПЕРЕГОРОДОК ИЗ КИРПИЧА АРМИРОВАННЫХ ТОЛЩИНОЙ В 1/2 КИРПИЧА ПРИ ВЫСОТЕ ЭТАЖА ДО 4 М | 100М2 | 2.486
101. 1 | 1 | ЗАТРАТЫ ТРУДА РАБОЧИХ-СТРОИТЕЛЕЙ(3:1) | ЧЕЛ.-Ч | 423.043
ИТОГО ОПЛАТА ТРУДА:
101. 2 | 9219 | ВОДА | М3 | 0.7458
101. 3 | 9902 | КИРПИЧ ГЛИНЯНЫЙ ОБЫКНОВЕННЫЙ М-75 | 1000ШТ | 12.529
101. 4 | 12102 | РАСТВОР ГОТОВЫЙ КЛАДОЧНЫЙ ТЯЖЕЛЫЙ ЦЕМЕНТНЫЙ, МАРКА: 50 | М3 | 5.7178
101. 5 | 32501 | ПОКОВКИ ИЗ КВАДРАТНЫХ ЗАГОТОВОК МАССОЙ 1,8 КГ | Т | 0.005718
101. 6 | 36026 | БРУСКИ ОБРЕЗНЫЕ ХВОЙНЫХ ПОРОД ДЛИНОЙ 4-6,5 М, ШИРИНОЙ 75-150 ММ, ТОЛЩИНОЙ 40-75 ММ, IV СОРТА | М3 | 0.039776
ИТОГО МАТЕРИАЛОВ:
102 | ЦЕНА | СЕТКА | Т | 0.1233
103 | Е0701-021-01 | УКЛАДКА ПЕРЕМЫЧЕК ПРИ НАИБОЛЬШЕЙ МАССЕ МОНТАЖНЫХ ЭЛЕМЕНТОВ В ЗДАНИИ ДО 5 Т МАССОЙ ДО 0,7 Т | 100 ШТ СБОРНЫХ КОНСТРУКЦИЙ | 0.12
103. 1 | 1 | ЗАТРАТЫ ТРУДА РАБОЧИХ-СТРОИТЕЛЕЙ(3,2:1) | ЧЕЛ.-Ч | 9.756
103. 2 | 3 | ЗАТРАТЫ ТРУДА МАШИНИСТОВ | ЧЕЛ.-Ч | 4.3008
ИТОГО ОПЛАТА ТРУДА:
103. 3 | 698 | КРАНЫ БАШЕННЫЕ ПРИ РАБОТЕ НА ДРУГИХ ВИДАХ СТРОИТЕЛЬСТВА 8 Т | МАШ.-Ч | 4.3008
ИТОГО ЭКСПЛУАТАЦИЯ МАШИН:
103. 4 | 12224 | РАСТВОР ГОТОВЫЙ КЛАДОЧНЫЙ ЦЕМЕНТНЫЙ, МАРКА 50 | М3 | 0.0276
ИТОГО МАТЕРИАЛОВ:
104 | ЦЕНА | СБ Ж/Б ПЕРЕМЫЧКИ МАРКИ 2ПБ 13-2 | ШТ | 2
105 | ЦЕНА | СБ Ж/Б ПЕРЕМЫЧКИ МАРКИ 1ПБ 16-2 | ШТ | 10
106 | Е0701-044-03 | УСТАНОВКА МОНТАЖНЫХ ИЗДЕЛИЙ МАССОЙ ДО 20 КГ | Т СТАЛЬНЫХ ЭЛЕМЕНТОВ | 0.3558
106. 1 | 1 | ЗАТРАТЫ ТРУДА РАБОЧИХ-СТРОИТЕЛЕЙ(4,4:1) | ЧЕЛ.-Ч | 15.193
ИТОГО ОПЛАТА ТРУДА:
106. 2 | 2016 | УСТАНОВКИ ДЛЯ СВАРКИ РУЧНОЙ ДУГОВОЙ (ПОСТОЯННОГО ТОКА) | МАШ.-Ч | 7.5607
ИТОГО ЭКСПЛУАТАЦИЯ МАШИН:
106. 3 | 35326 | ЭЛЕКТРОДЫ ДИАМЕТРОМ 6 ММ Э42 | Т | 0.014232
106. 4 | 50777 | КОНСТРУКТИВНЫЕ ЭЛЕМЕНТЫ ВСПОМОГАТЕЛЬНОГО НАЗНАЧЕНИЯ, С ПРЕОБЛАДАНИЕМ ПРОФИЛЬНОГО ПРОКАТА СОБИРАЕМЫЕ ИЗ ДВУХ И БОЛЕЕ ДЕТАЛЕЙ, С ОТВЕРСТИЯМИ И БЕЗ ОТВЕРСТИЙ, СОЕДИНЯЕМЫЕ НА СВАРКЕ | Т | 0.3558
ИТОГО МАТЕРИАЛОВ:
107 | Е1303-002-04 | ОГРУНТОВКА МЕТАЛЛИЧЕСКИХ ПОВЕРХНОСТЕЙ ЗА ОДИН РАЗ ГРУНТОВКОЙ ГФ-021 | 100М2 | 0.1601
107. 1 | 1 | ЗАТРАТЫ ТРУДА РАБОЧИХ-СТРОИТЕЛЕЙ(4,7:1) | ЧЕЛ.-Ч | 0.85013
ИТОГО ОПЛАТА ТРУДА:
107. 2 | 975 | ЛЕБЕДКИ ЭЛЕКТРИЧЕСКИЕ, ТЯГОВЫМ УСИЛИЕМ ДО 5,79 (0,59) КН (Т) | МАШ.-Ч | 0.001601
107. 3 | 2515 | АГРЕГАТЫ ОКРАСОЧНЫЕ ВЫСОКОГО ДАВЛЕНИЯ ДЛЯ ОКРАСКИ ПОВЕРХНОСТЕЙ КОНСТРУКЦИЙ МОЩНОСТЬЮ 1 КВТ | МАШ.-Ч | 0.17931
ИТОГО ЭКСПЛУАТАЦИЯ МАШИН:
107. 4 | 31419 | ГРУНТОВКА ГФ-021 КРАСНО-КОРИЧНЕВАЯ | Т | 0.001921
107. 5 | 34288 | КСИЛОЛ НЕФТЯНОЙ МАРКИ А | Т | 0.00032
ИТОГО МАТЕРИАЛОВ:
108 | Е1303-004-26 | ОКРАСКА МЕТАЛЛИЧЕСКИХ ОГРУНТОВАННЫХ ПОВЕРХНОСТЕЙ ЭМАЛЬЮ ПФ-115 | 100М2 | 0.1601
108. 1 | 1 | ЗАТРАТЫ ТРУДА РАБОЧИХ-СТРОИТЕЛЕЙ(3,5:1) | ЧЕЛ.-Ч | 0.61318
ИТОГО ОПЛАТА ТРУДА:
108. 2 | 975 | ЛЕБЕДКИ ЭЛЕКТРИЧЕСКИЕ, ТЯГОВЫМ УСИЛИЕМ ДО 5,79 (0,59) КН (Т) | МАШ.-Ч | 0.001601
108. 3 | 2515 | АГРЕГАТЫ ОКРАСОЧНЫЕ ВЫСОКОГО ДАВЛЕНИЯ ДЛЯ ОКРАСКИ ПОВЕРХНОСТЕЙ КОНСТРУКЦИЙ МОЩНОСТЬЮ 1 КВТ | МАШ.-Ч | 0.10407
ИТОГО ЭКСПЛУАТАЦИЯ МАШИН:
108. 4 | 31795 | ЭМАЛЬ ПФ-115 СЕРАЯ | Т | 0.003042
108. 5 | 34035 | УАЙТ-СПИРИТ | Т | 0.000224
ИТОГО МАТЕРИАЛОВ:
РАЗДЕЛ 7. ПРОЁМЫ
109 | Е1001-034-05ДОП. 11 ГОСАРХИТЕКТСТРОЙ РУЗ ПР. № 429 ОТ 15.12.17 Г. | УСТАНОВКА В ЖИЛЫХ И ОБЩЕСТВЕННЫХ ЗДАНИЯХ ОКОННЫХ БЛОКОВ ИЗ ПВХ ПРОФИЛЕЙ: ПОВОРОТНЫХ (ОТКИДНЫХ, ПОВОРОТНО-ОТКИДНЫХ) С ПЛОЩАДЬЮ ПРОЕМА ДО 2 М2 ДВУХСТВОРЧАТЫХ (ОДНОКАМЕРНЫМ ДВУХСЛОЙНЫЙ СТЕКЛОПАКЕТАМ). | 100 М2 | 0.157
109. 1 | 1 | ЗАТРАТЫ ТРУДА РАБОЧИХ-СТРОИТЕЛЕЙ(4:1) | ЧЕЛ.-Ч | 30.918
ИТОГО ОПЛАТА ТРУДА:
109. 2 | 2209 | ШУРУПОВЕРТЫ СТРОИТЕЛЬНО-МОНТАЖНЫЕ | МАШ.-Ч | 3.0803
109. 3 | 2875 | ПЕРФОРАТОРЫ ЭЛЕКТРИЧЕСКИЕ | МАШ.-Ч | 4.7461
ИТОГО ЭКСПЛУАТАЦИЯ МАШИН:
109. 4 | 30858 | ЛЕНТА БУТИЛОВАЯ | М | 54.479
109. 5 | 31478 | ДЮБЕЛЬ-ПРОБКИ ДЛ. 65 ММ | ШТ | 94.2
109. 6 | 76853 | ШУРУПЫ-САМОРЕЗЫ 35 ММ | КГ | 0.3454
109. 7 | 80625 | ПЕНА МОНТАЖНАЯ (ГЕРМЕТИК ПЕНОПОЛИУРЕТАНОВЫЙ) ДЛЯ ГЕРМЕТИЗАЦИИ СТЫКОВ В БАЛЛОНЧИКЕ ЕМКОСТЬЮ 0,75 Л | ШТ | 14.444
109. 8 | 81864 | КЛИНЬЯ ДЕРЕВЯННЫЕ | ШТ | 62.8
ИТОГО МАТЕРИАЛОВ:
110 | ЦЕНА | ОКОННЫХ БЛОКОВ МАРКИ «ПВХ» (С ДВУМЯ МЕХАНИЗМОМ) С РАЗМЕР 1,18Х1,66 (8 ШТ) | М2 | 15.7
111 | Е1001-035-01ДОП. 11 ГОСАРХИТЕКТСТРОЙ РУЗ ПР. № 429 ОТ 15.12.17 Г. | УСТАНОВКА ПОДОКОННЫХ ДОСОК ИЗ ПВХ В КАМЕННЫХ СТЕНАХ ТОЛЩИНОЙ ДО 0,51 М. | 100 М | 0.104
111. 1 | 1 | ЗАТРАТЫ ТРУДА РАБОЧИХ-СТРОИТЕЛЕЙ(4:1) | ЧЕЛ.-Ч | 2.2038
ИТОГО ОПЛАТА ТРУДА:
111. 2 | 81864 | КЛИНЬЯ ДЕРЕВЯННЫЕ | ШТ | 41.6
ИТОГО МАТЕРИАЛОВ:
112 | ЦЕНА | СТОИМОСТЬ ПОД ДОСОК ИЗ ПЛАСТИКА (ВНУТРЕННЫЙ) | М | 10.4
113 | Е1001-037-02ДОП. 11 ГОСАРХИТЕКТСТРОЙ РУЗ ПР. № 429 ОТ 15.12.17 Г. | УСТАНОВКА БЛОКОВ ДЕРЕВО АЛЮМИНИЕВЫХ, АЛЮМИНИЕВЫХ, МЕТАЛЛОПЛАСТИКОВЫХ В НАРУЖНЫХ И ВНУТРЕННИХ ДВЕРНЫХ ПРОЕМАХ: В КАМЕННЫХ СТЕНАХ ПЛОЩАДЬЮ ПРОЕМА БОЛЕЕ 3 М2 | 100М2 | 0.2839
113. 1 | 1 | ЗАТРАТЫ ТРУДА РАБОЧИХ-СТРОИТЕЛЕЙ(4:1) | ЧЕЛ.-Ч | 22.635
113. 2 | 3 | ЗАТРАТЫ ТРУДА МАШИНИСТОВ | ЧЕЛ.-Ч | 0.38894
ИТОГО ОПЛАТА ТРУДА:
113. 3 | 762 | КРАНЫ НА АВТОМОБИЛЬНОМ ХОДУ ПРИ РАБОТЕ НА ДРУГИХ ВИДАХ СТРОИТЕЛЬСТВА 10 Т | МАШ.-Ч | 0.38894
113. 4 | 2209 | ШУРУПОВЕРТЫ СТРОИТЕЛЬНО-МОНТАЖНЫЕ | МАШ.-Ч | 0.36623
113. 5 | 2875 | ПЕРФОРАТОРЫ ЭЛЕКТРИЧЕСКИЕ | МАШ.-Ч | 0.56212
ИТОГО ЭКСПЛУАТАЦИЯ МАШИН:
113. 6 | 29962 | ЗАКЛАДНЫЕ ДЕТАЛИ ИЗ АЛЮМИНИЕВОГО ПРОФИЛЯ РАЗМЕРОМ 60Х27Х0,6 | М | 14.195
113. 7 | 31478 | ДЮБЕЛЬ-ПРОБКИ ДЛ. 65 ММ | ШТ | 113.56
113. 8 | 76853 | ШУРУПЫ-САМОРЕЗЫ 35 ММ | КГ | 0.39746
113. 9 | 80625 | ПЕНА МОНТАЖНАЯ (ГЕРМЕТИК ПЕНОПОЛИУРЕТАНОВЫЙ) ДЛЯ ГЕРМЕТИЗАЦИИ СТЫКОВ В БАЛЛОНЧИКЕ ЕМКОСТЬЮ 0,75 Л | ШТ | 26.1188
ИТОГО МАТЕРИАЛОВ:
114 | ЦЕНА | ДВЕРНЫХ БЛОКОВ МАРКИ ИЗ АЛЮМИНИЕВЫМ С РАЗМЕР 0,78Х2,08 (2 ШТ) | М2 | 2.9
115 | ЦЕНА | ДВЕРНЫХ БЛОКОВ МАРКИ ИЗ АЛЮМИНИЕВЫМ С РАЗМЕР 0,9Х2,08 (7 ШТ) | М2 | 13.1
116 | ЦЕНА | ДВЕРНЫХ БЛОКОВ МАРКИ ИЗ АЛЮМИНИЕВЫМ С РАЗМЕР 1,0Х2,08 (3 ШТ) | М2 | 6.24
117 | ЦЕНА | ДВЕРНЫХ БЛОКОВ МАРКИ ИЗ АЛЮМИНИЕВЫМ С РАЗМЕР 1,48Х2,08 (2 ШТ) | М2 | 6.15
118 | Е1001-037-02ДОП. 11 ГОСАРХИТЕКТСТРОЙ РУЗ ПР. № 429 ОТ 15.12.17 Г. | УСТАНОВКА БЛОКОВ ДЕРЕВО АЛЮМИНИЕВЫХ, АЛЮМИНИЕВЫХ,ВИТРАЖЕЙ В НАРУЖНЫХ И ВНУТРЕННИХ ДВЕРНЫХ ПРОЕМАХ: В КАМЕННЫХ СТЕНАХ ПЛОЩАДЬЮ ПРОЕМА БОЛЕЕ 3 М2 | 100М2 | 0.294
118. 1 | 1 | ЗАТРАТЫ ТРУДА РАБОЧИХ-СТРОИТЕЛЕЙ(4:1) | ЧЕЛ.-Ч | 23.441
ИТОГО ОПЛАТА ТРУДА:
118. 2 | 2209 | ШУРУПОВЕРТЫ СТРОИТЕЛЬНО-МОНТАЖНЫЕ | МАШ.-Ч | 0.37926
118. 3 | 2875 | ПЕРФОРАТОРЫ ЭЛЕКТРИЧЕСКИЕ | МАШ.-Ч | 0.58212
ИТОГО ЭКСПЛУАТАЦИЯ МАШИН:
118. 4 | 29962 | ЗАКЛАДНЫЕ ДЕТАЛИ ИЗ АЛЮМИНИЕВОГО ПРОФИЛЯ РАЗМЕРОМ 60Х27Х0,6 | М | 14.7
118. 5 | 31478 | ДЮБЕЛЬ-ПРОБКИ ДЛ. 65 ММ | ШТ | 117.6
118. 6 | 76853 | ШУРУПЫ-САМОРЕЗЫ 35 ММ | КГ | 0.4116
118. 7 | 80625 | ПЕНА МОНТАЖНАЯ (ГЕРМЕТИК ПЕНОПОЛИУРЕТАНОВЫЙ) ДЛЯ ГЕРМЕТИЗАЦИИ СТЫКОВ В БАЛЛОНЧИКЕ ЕМКОСТЬЮ 0,75 Л | ШТ | 5.88
ИТОГО МАТЕРИАЛОВ:
119 | ЦЕНА | СТОИМОСТ АЛЮМИНЕВЫМ ВИТРАЖЕЙ С РАЗМЕР 2,98Х2,58 (1 ШТ) | М2 | 7.7
120 | ЦЕНА | СТОИМОСТ АЛЮМИНЕВЫМ ВИТРАЖЕЙ С РАЗМЕР 1,98Х2,98 (2 ШТ) | М2 | 11.8
121 | ЦЕНА | СТОИМОСТ АЛЮМИНЕВЫМ ВИТРАЖЕЙ С РАЗМЕР 3,98Х2,48 (1 ШТ) | М2 | 9.9
122 | Е0903-046-02 ДОП. 11 ГОСАРХИТЕКТСТРОЙ РУЗ ПР. № 429 ОТ 15.12.17 Г. | МОНТАЖ ПЕРЕГОРОДОК ИЗ АЛЮМИНИЕВЫХ СПЛАВОВ ЗВУКОИЗОЛЯЦИОННЫХ | 100М2 | 0.173
122. 1 | 1 | ЗАТРАТЫ ТРУДА РАБОЧИХ-СТРОИТЕЛЕЙ(4,3:1) | ЧЕЛ.-Ч | 40.731
122. 2 | 3 | ЗАТРАТЫ ТРУДА МАШИНИСТОВ | ЧЕЛ.-Ч | 0.17646
ИТОГО ОПЛАТА ТРУДА:
122. 3 | 762 | КРАНЫ НА АВТОМОБИЛЬНОМ ХОДУ ПРИ РАБОТЕ НА ДРУГИХ ВИДАХ СТРОИТЕЛЬСТВА 10 Т | МАШ.-Ч | 0.17646
122. 4 | 978 | ЛЕБЕДКИ ЭЛЕКТРИЧЕСКИЕ, ТЯГОВЫМ УСИЛИЕМ ДО 31,39 (3,2) КН (Т) | МАШ.-Ч | 5.4841
ИТОГО ЭКСПЛУАТАЦИЯ МАШИН:
122. 5 | 50756 | ОТДЕЛЬНЫЕ КОНСТРУКТИВНЫЕ ЭЛЕМЕНТЫ ЗДАНИЙ И СООРУЖЕНИЙ С ПРЕОБЛАДАНИЕМ ГОРЯЧЕКАТАНЫХ ПРОФИЛЕЙ, СРЕДНЯЯ МАССА СБОРОЧНОЙ ЕДИНИЦЫ СВЫШЕ 0.1 ДО 0.5 Т | Т | 0.00519
ИТОГО МАТЕРИАЛОВ:
123 | ЦЕНА | АЛЮМИН ПРОФИЛ С ЗАПОЛНЕНИЕМ ТОЛЩ 60 ММ. | М2 | 17.3
124 | ЦЕНА | ДОВОДЧИК | ШТ | 9
РАЗДЕЛ 8. ПОЛЫ
ПОЛЫ КЕРАМИЧЕСКАЯ ПЛИТКА
125 | Е1101-001-02 | УПЛОТНЕНИЕ ГРУНТА ЩЕБНЕМ ТОЛЩ 50ММ | 100М2 | 0.262
125. 1 | 1 | ЗАТРАТЫ ТРУДА РАБОЧИХ-СТРОИТЕЛЕЙ(2,8:1) | ЧЕЛ.-Ч | 2.0174
ИТОГО ОПЛАТА ТРУДА:
125. 2 | 660 | КОМПРЕССОРЫ ПЕРЕДВИЖНЫЕ С ДВИГАТЕЛЕМ ВНУТРЕННЕГО СГОРАНИЯ ДАВЛЕНИЕМ ДО 686 КПА (7 АТМ.) 5 М3/МИН | МАШ.-Ч | 0.12052
125. 3 | 1866 | ТРАМБОВКИ ПНЕВМАТИЧЕСКИЕ | МАШ.-Ч | 0.24366
ИТОГО ЭКСПЛУАТАЦИЯ МАШИН:
125. 4 | 45053 | ЩЕБЕНЬ ИЗ ПРИРОДНОГО КАМНЯ ДЛЯ СТРОИТЕЛЬНЫХ РАБОТ ФРАКЦИИ 40-70 ММ | М3 | 1.3362
ИТОГО МАТЕРИАЛОВ:
126 | Е2601-055-02 МИНСТРОЙИЖКХ РУЗ НОМ. 42 03.03.23 Г. | УСТАНОВКА ПАРОИЗОЛЯЦИОННОГО СЛОЯ ИЗ ПЛЕНКИ ПОЛИЭТИЛЕНОВОЙ | 100 М2 ПОВЕРХНОСТИ ПОКРЫТИЯ ИЗОЛЯЦИИ | 0.262
126. 1 | 1 | ЗАТРАТЫ ТРУДА РАБОЧИХ-СТРОИТЕЛЕЙ(3,2:1) | ЧЕЛ.-Ч | 3.7623
ИТОГО ОПЛАТА ТРУДА:
126. 2 | 74234 | ПЛЕНКА ПОЛИЭТИЛЕНОВАЯ | М2 | 30.13
ИТОГО МАТЕРИАЛОВ:
127 | Е2601-041-05 МИНСТРОЙИЖКХ РУЗ НОМ. 42 03.03.23 Г. | ИЗОЛЯЦИЯ ИЗДЕЛИЯМИ ИЗ ПЕНОПЛАСТА НАСУХО ПОКРЫТИЙ И ПЕРЕКРЫТИЙ | 1 М3 | 0.524
127. 1 | 1 | ЗАТРАТЫ ТРУДА РАБОЧИХ-СТРОИТЕЛЕЙ(3,8:1) | ЧЕЛ.-Ч | 4.9623
ИТОГО ОПЛАТА ТРУДА:
127. 2 | 977 | ЛЕБЕДКИ ЭЛЕКТРИЧЕСКИЕ, ТЯГОВЫМ УСИЛИЕМ 19,62 (2) КН (Т) | МАШ.-Ч | 0.2358
ИТОГО ЭКСПЛУАТАЦИЯ МАШИН:
128 | ЦЕНА | ПЕНОПОЛИСТИРОЛЬНАЯ ТЕПЛОИЗОЛЯЦИЯ "ПЕНОПЛЕКС" /ПЛИТЫ/, ТЕПЛОПРОВОДНОСТЬЮ 0,034, ПЛОТНОСТЬ ОТ 20 КГ/М3, ДЛИННА 1185 ММ, ШИРИНА 585 ММ, ТОЛЩИНА 20 ММ | М2 | 26.2
129 | Е1101-011-01 | УСТРОЙСТВО СТЯЖЕК ЦЕМЕНТНЫХ ТОЛЩИНОЙ 20 ММ(40ММ) | 100М2 | 0.262
129. 1 | 1 | ЗАТРАТЫ ТРУДА РАБОЧИХ-СТРОИТЕЛЕЙ(2,2:1) | ЧЕЛ.-Ч | 10.352
ИТОГО ОПЛАТА ТРУДА:
129. 2 | 404 | ВИБРАТОРЫ ПОВЕРХНОСТНЫЕ | МАШ.-Ч | 2.3763
ИТОГО ЭКСПЛУАТАЦИЯ МАШИН:
129. 3 | 12182 | РАСТВОР ЦЕМЕНТНО-ПЕСЧАНЫЙ М-150 | М3 | 0.53448
ИТОГО МАТЕРИАЛОВ:
130 | Е1101-011-02 К=4 | УСТРОЙСТВО СТЯЖЕК ЦЕМЕНТНЫХ НА КАЖДЫЕ 5 ММ ИЗМЕНЕНИЯ ТОЛЩИНЫ СТЯЖКИ ДОБАВЛЯТЬ К НОРМЕ 11-01-011-01 | 100М2 | 0.262
130. 1 | 1 | ЗАТРАТЫ ТРУДА РАБОЧИХ-СТРОИТЕЛЕЙ(2,2:1) | ЧЕЛ.-Ч | 0.524
ИТОГО ОПЛАТА ТРУДА:
130. 2 | 404 | ВИБРАТОРЫ ПОВЕРХНОСТНЫЕ | МАШ.-Ч | 2.4314
ИТОГО ЭКСПЛУАТАЦИЯ МАШИН:
130. 3 | 12182 | РАСТВОР ЦЕМЕНТНО-ПЕСЧАНЫЙ М-150 | М3 | 0.53448
ИТОГО МАТЕРИАЛОВ:
131 | Е1202-001-02 | УСТРОЙСТВО ГИДРОИЗОЛЯЦИЙ ГОРИЗОНТАЛЬНЫХ ПОВЕРХНОСТЕЙ. ОКЛЕЕЧНАЯ В ОДИН СЛОЙ | 100М2 | 0.262
131. 1 | 1 | ЗАТРАТЫ ТРУДА РАБОЧИХ-СТРОИТЕЛЕЙ(3:1) | ЧЕЛ.-Ч | 10.1918
131. 2 | 3 | ЗАТРАТЫ ТРУДА МАШИНИСТОВ | ЧЕЛ.-Ч | 0.262
ИТОГО ОПЛАТА ТРУДА:
131. 3 | 913 | КОТЛЫ БИТУМНЫЕ ПЕРЕДВИЖНЫЕ 400 Л | МАШ.-Ч | 0.524
131. 4 | 2087 | КОМПРЕССОРЫ ПЕРЕДВИЖНЫЕ С ДВИГАТЕЛЕМ ВНУТРЕННЕГО СГОРАНИЯ ДАВЛЕНИЕМ ДО 686 КПА (7 АТМ.) 2,2 М3/МИН | МАШ.Ч | 0.262
ИТОГО ЭКСПЛУАТАЦИЯ МАШИН:
131. 5 | 22450 | РАСТВОР ГОТОВЫЙ КЛАДОЧНЫЙ ЦЕМЕНТНЫЙ, МАРКА: 25 | М3 | 0.655
131. 6 | 31107 | ПРАЙМЕР БИТУМНЫЙ | Т | 0.063928
131. 7 | 31934 | ПОЛИИЗОЛ ТПП-3ММ | М2 | 30.654
ИТОГО МАТЕРИАЛОВ:
132 | Е1202-001-03 | УСТРОЙСТВО ГИДРОИЗОЛЯЦИЙ ГОРИЗОНТАЛЬНЫХ ПОВЕРХНОСТЕЙ. ОКЛЕЕЧНАЯ НА КАЖДЫЙ ПОСЛЕДУЮЩИЙ СЛОЙ | 100М2 | 0.262
132. 1 | 1 | ЗАТРАТЫ ТРУДА РАБОЧИХ-СТРОИТЕЛЕЙ(3:1) | ЧЕЛ.-Ч | 6.681
ИТОГО ОПЛАТА ТРУДА:
132. 2 | 913 | КОТЛЫ БИТУМНЫЕ ПЕРЕДВИЖНЫЕ 400 Л | МАШ.-Ч | 0.524
ИТОГО ЭКСПЛУАТАЦИЯ МАШИН:
132. 3 | 31107 | ПРАЙМЕР БИТУМНЫЙ | Т | 0.063928
132. 4 | 31934 | ПОЛИИЗОЛ ТПП-3ММ | М2 | 30.654
ИТОГО МАТЕРИАЛОВ:
133 | Е1101-011-01 | УСТРОЙСТВО СТЯЖЕК ЦЕМЕНТНЫХ ТОЛЩИНОЙ 20 ММ(50ММ)/ | 100М2 | 0.262
133. 1 | 1 | ЗАТРАТЫ ТРУДА РАБОЧИХ-СТРОИТЕЛЕЙ(2,2:1) | ЧЕЛ.-Ч | 10.352
ИТОГО ОПЛАТА ТРУДА:
133. 2 | 404 | ВИБРАТОРЫ ПОВЕРХНОСТНЫЕ | МАШ.-Ч | 2.3763
ИТОГО ЭКСПЛУАТАЦИЯ МАШИН:
133. 3 | 45013 | БЕТОН ТЯЖЕЛЫЙ, КЛАСС В 12,5 (М150) | М3 | 0.53448
ИТОГО МАТЕРИАЛОВ:
134 | Е1101-011-02 К=6 | УСТРОЙСТВО СТЯЖЕК ЦЕМЕНТНЫХ НА КАЖДЫЕ 5 ММ ИЗМЕНЕНИЯ ТОЛЩИНЫ СТЯЖКИ ДОБАВЛЯТЬ К НОРМЕ 11-01-011-01 | 100М2 | 0.262
134. 1 | 1 | ЗАТРАТЫ ТРУДА РАБОЧИХ-СТРОИТЕЛЕЙ(2,2:1) | ЧЕЛ.-Ч | 0.786
ИТОГО ОПЛАТА ТРУДА:
134. 2 | 404 | ВИБРАТОРЫ ПОВЕРХНОСТНЫЕ | МАШ.-Ч | 3.647
ИТОГО ЭКСПЛУАТАЦИЯ МАШИН:
134. 3 | 45013 | БЕТОН ТЯЖЕЛЫЙ, КЛАСС В 12,5 (М150) | М3 | 0.80172
ИТОГО МАТЕРИАЛОВ:
135 | ЦЕНА | БАЗАЛЬТОВАЯ СЕТКА D 4ММ, ЯЧЕЙКА СЕТКИ 150Х150 | М2 | 26.2
136 | Е1101-027-05 | УСТРОЙСТВО ПОКРЫТИЙ НА РАСТВОРЕ ИЗ СУХОЙ СМЕСИ С ПРИГОТОВЛЕНИЕМ РАСТВОРА В ПОСТРОЕЧНЫХ УСЛОВИЯХ ИЗ КЕРАМИЧЕСКИХ ПЛИТОК ДЛЯ ПОЛОВ | 100 М2 | 0.262
136. 1 | 1 | ЗАТРАТЫ ТРУДА РАБОЧИХ-СТРОИТЕЛЕЙ(3,2:1) | ЧЕЛ.-Ч | 31.382
136. 2 | 3 | ЗАТРАТЫ ТРУДА МАШИНИСТОВ | ЧЕЛ.-Ч | 0.40872
ИТОГО ОПЛАТА ТРУДА:
136. 3 | 3021 | РАСТВОРОСМЕСИТЕЛИ ПЕРЕДВИЖНЫЕ 65 Л | МАШ.-Ч | 0.40872
ИТОГО ЭКСПЛУАТАЦИЯ МАШИН:
136. 4 | 9219 | ВОДА | М3 | 0.0262
136. 5 | 30741 | ПЛИТКИ КЕРАМИЧЕСКИЕ ТОЛЩ.8ММ | М2 | 26.724
136. 6 | 31102 | КЛЕЙ ПЛИТОЧНЫЙ "СТАРАТЕЛЬ-СТАНДАРТ" | КГ | 117.9
136. 7 | 44059 | ВЕТОШЬ | КГ | 0.131
136. 8 | 58180 | ЗАТИРКА "СТАРАТЕЛИ" (РАЗНОЙ ЦВЕТНОСТИ) | Т | 0.0131
ИТОГО МАТЕРИАЛОВ:
ПОЛЫ КЕРАМИЧЕСКАЯ ПЛИТКА(ТЕПЛЫЙ ПОЛ)
137 | Е1101-001-02 | УПЛОТНЕНИЕ ГРУНТА ЩЕБНЕМ ТОЛЩ 50ММ | 100М2 | 0.75
137. 1 | 1 | ЗАТРАТЫ ТРУДА РАБОЧИХ-СТРОИТЕЛЕЙ(2,8:1) | ЧЕЛ.-Ч | 5.775
ИТОГО ОПЛАТА ТРУДА:
137. 2 | 660 | КОМПРЕССОРЫ ПЕРЕДВИЖНЫЕ С ДВИГАТЕЛЕМ ВНУТРЕННЕГО СГОРАНИЯ ДАВЛЕНИЕМ ДО 686 КПА (7 АТМ.) 5 М3/МИН | МАШ.-Ч | 0.345
137. 3 | 1866 | ТРАМБОВКИ ПНЕВМАТИЧЕСКИЕ | МАШ.-Ч | 0.6975
ИТОГО ЭКСПЛУАТАЦИЯ МАШИН:
137. 4 | 45053 | ЩЕБЕНЬ ИЗ ПРИРОДНОГО КАМНЯ ДЛЯ СТРОИТЕЛЬНЫХ РАБОТ ФРАКЦИИ 40-70 ММ | М3 | 3.825
ИТОГО МАТЕРИАЛОВ:
138 | Е2601-055-02 МИНСТРОЙИЖКХ РУЗ НОМ. 42 03.03.23 Г. | УСТАНОВКА ПАРОИЗОЛЯЦИОННОГО СЛОЯ ИЗ ПЛЕНКИ ПОЛИЭТИЛЕНОВОЙ | 100 М2 ПОВЕРХНОСТИ ПОКРЫТИЯ ИЗОЛЯЦИИ | 0.75
138. 1 | 1 | ЗАТРАТЫ ТРУДА РАБОЧИХ-СТРОИТЕЛЕЙ(3,2:1) | ЧЕЛ.-Ч | 10.77
ИТОГО ОПЛАТА ТРУДА:
138. 2 | 74234 | ПЛЕНКА ПОЛИЭТИЛЕНОВАЯ | М2 | 86.25
ИТОГО МАТЕРИАЛОВ:
139 | Е2601-041-05 МИНСТРОЙИЖКХ РУЗ НОМ. 42 03.03.23 Г. | ИЗОЛЯЦИЯ ИЗДЕЛИЯМИ ИЗ ПЕНОПЛАСТА НАСУХО ПОКРЫТИЙ И ПЕРЕКРЫТИЙ | 1 М3 | 1.5
139. 1 | 1 | ЗАТРАТЫ ТРУДА РАБОЧИХ-СТРОИТЕЛЕЙ(3,8:1) | ЧЕЛ.-Ч | 14.205
ИТОГО ОПЛАТА ТРУДА:
139. 2 | 977 | ЛЕБЕДКИ ЭЛЕКТРИЧЕСКИЕ, ТЯГОВЫМ УСИЛИЕМ 19,62 (2) КН (Т) | МАШ.-Ч | 0.675
ИТОГО ЭКСПЛУАТАЦИЯ МАШИН:
140 | ЦЕНА | ПЕНОПОЛИСТИРОЛЬНАЯ ТЕПЛОИЗОЛЯЦИЯ "ПЕНОПЛЕКС" /ПЛИТЫ/, ТЕПЛОПРОВОДНОСТЬЮ 0,034, ПЛОТНОСТЬ ОТ 20 КГ/М3, ДЛИННА 1185 ММ, ШИРИНА 585 ММ, ТОЛЩИНА 20 ММ | М2 | 75
141 | Е1101-011-01 | УСТРОЙСТВО СТЯЖЕК ЦЕМЕНТНЫХ ТОЛЩИНОЙ 20 ММ(15ММ) | 100М2 | 0.75
141. 1 | 1 | ЗАТРАТЫ ТРУДА РАБОЧИХ-СТРОИТЕЛЕЙ(2,2:1) | ЧЕЛ.-Ч | 29.6325
ИТОГО ОПЛАТА ТРУДА:
141. 2 | 404 | ВИБРАТОРЫ ПОВЕРХНОСТНЫЕ | МАШ.-Ч | 6.8025
ИТОГО ЭКСПЛУАТАЦИЯ МАШИН:
141. 3 | 12182 | РАСТВОР ЦЕМЕНТНО-ПЕСЧАНЫЙ М-150 | М3 | 1.53
ИТОГО МАТЕРИАЛОВ:
142 | Е1101-011-02 К=1 | УСТРОЙСТВО СТЯЖЕК ЦЕМЕНТНЫХ НА КАЖДЫЕ 5 ММ ИЗМЕНЕНИЯ ТОЛЩИНЫ СТЯЖКИ ДОБАВЛЯТЬ К НОРМЕ 11-01-011-01 | 100М2 | 0.75
142. 1 | 1 | ЗАТРАТЫ ТРУДА РАБОЧИХ-СТРОИТЕЛЕЙ(2,2:1) | ЧЕЛ.-Ч | 0.375
ИТОГО ОПЛАТА ТРУДА:
142. 2 | 404 | ВИБРАТОРЫ ПОВЕРХНОСТНЫЕ | МАШ.-Ч | 1.74
ИТОГО ЭКСПЛУАТАЦИЯ МАШИН:
142. 3 | 12182 | РАСТВОР ЦЕМЕНТНО-ПЕСЧАНЫЙ М-150 | М3 | 0.3825
ИТОГО МАТЕРИАЛОВ:
143 | Е2601-041-05 МИНСТРОЙИЖКХ РУЗ НОМ. 42 03.03.23 Г. | ИЗОЛЯЦИЯ ИЗДЕЛИЯМИ ИЗ ПЕНОПЛАСТА НАСУХО ПОКРЫТИЙ И ПЕРЕКРЫТИЙ | 1 М3 | 2.25
143. 1 | 1 | ЗАТРАТЫ ТРУДА РАБОЧИХ-СТРОИТЕЛЕЙ(3,8:1) | ЧЕЛ.-Ч | 21.3075
ИТОГО ОПЛАТА ТРУДА:
143. 2 | 977 | ЛЕБЕДКИ ЭЛЕКТРИЧЕСКИЕ, ТЯГОВЫМ УСИЛИЕМ 19,62 (2) КН (Т) | МАШ.-Ч | 1.0125
ИТОГО ЭКСПЛУАТАЦИЯ МАШИН:
144 | ЦЕНА | ПЕНОПОЛИСТИРОЛЬНАЯ ТЕПЛОИЗОЛЯЦИЯ "ПЕНОПЛЕКС" /ПЛИТЫ/, ТЕПЛОПРОВОДНОСТЬЮ 0,034, ПЛОТНОСТЬ ОТ 20 КГ/М3, ДЛИННА 1185 ММ, ШИРИНА 585 ММ, ТОЛЩИНА 30 ММ | М2 | 75
145 | Е1202-001-02 | УСТРОЙСТВО ГИДРОИЗОЛЯЦИЙ ГОРИЗОНТАЛЬНЫХ ПОВЕРХНОСТЕЙ. ОКЛЕЕЧНАЯ В ОДИН СЛОЙ | 100М2 | 0.75
145. 1 | 1 | ЗАТРАТЫ ТРУДА РАБОЧИХ-СТРОИТЕЛЕЙ(3:1) | ЧЕЛ.-Ч | 29.175
145. 2 | 3 | ЗАТРАТЫ ТРУДА МАШИНИСТОВ | ЧЕЛ.-Ч | 0.75
ИТОГО ОПЛАТА ТРУДА:
145. 3 | 913 | КОТЛЫ БИТУМНЫЕ ПЕРЕДВИЖНЫЕ 400 Л | МАШ.-Ч | 1.5
145. 4 | 2087 | КОМПРЕССОРЫ ПЕРЕДВИЖНЫЕ С ДВИГАТЕЛЕМ ВНУТРЕННЕГО СГОРАНИЯ ДАВЛЕНИЕМ ДО 686 КПА (7 АТМ.) 2,2 М3/МИН | МАШ.Ч | 0.75
ИТОГО ЭКСПЛУАТАЦИЯ МАШИН:
145. 5 | 22450 | РАСТВОР ГОТОВЫЙ КЛАДОЧНЫЙ ЦЕМЕНТНЫЙ, МАРКА: 25 | М3 | 1.875
145. 6 | 31107 | ПРАЙМЕР БИТУМНЫЙ | Т | 0.183
145. 7 | 31934 | ПОЛИИЗОЛ ТПП-3ММ | М2 | 87.75
ИТОГО МАТЕРИАЛОВ:
146 | Е1202-001-03 | УСТРОЙСТВО ГИДРОИЗОЛЯЦИЙ ГОРИЗОНТАЛЬНЫХ ПОВЕРХНОСТЕЙ. ОКЛЕЕЧНАЯ НА КАЖДЫЙ ПОСЛЕДУЮЩИЙ СЛОЙ | 100М2 | 0.75
146. 1 | 1 | ЗАТРАТЫ ТРУДА РАБОЧИХ-СТРОИТЕЛЕЙ(3:1) | ЧЕЛ.-Ч | 19.125
ИТОГО ОПЛАТА ТРУДА:
146. 2 | 913 | КОТЛЫ БИТУМНЫЕ ПЕРЕДВИЖНЫЕ 400 Л | МАШ.-Ч | 1.5
ИТОГО ЭКСПЛУАТАЦИЯ МАШИН:
146. 3 | 31107 | ПРАЙМЕР БИТУМНЫЙ | Т | 0.183
146. 4 | 31934 | ПОЛИИЗОЛ ТПП-3ММ | М2 | 87.75
ИТОГО МАТЕРИАЛОВ:
147 | Е1101-011-01 | УСТРОЙСТВО СТЯЖЕК ЦЕМЕНТНЫХ ТОЛЩИНОЙ 20 ММ(30ММ)/ | 100М2 | 0.75
147. 1 | 1 | ЗАТРАТЫ ТРУДА РАБОЧИХ-СТРОИТЕЛЕЙ(2,2:1) | ЧЕЛ.-Ч | 29.6325
ИТОГО ОПЛАТА ТРУДА:
147. 2 | 404 | ВИБРАТОРЫ ПОВЕРХНОСТНЫЕ | МАШ.-Ч | 6.8025
ИТОГО ЭКСПЛУАТАЦИЯ МАШИН:
147. 3 | 45013 | БЕТОН ТЯЖЕЛЫЙ, КЛАСС В 12,5 (М150) | М3 | 1.53
ИТОГО МАТЕРИАЛОВ:
148 | Е1101-011-02 К=2 | УСТРОЙСТВО СТЯЖЕК ЦЕМЕНТНЫХ НА КАЖДЫЕ 5 ММ ИЗМЕНЕНИЯ ТОЛЩИНЫ СТЯЖКИ ДОБАВЛЯТЬ К НОРМЕ 11-01-011-01 | 100М2 | 0.75
148. 1 | 1 | ЗАТРАТЫ ТРУДА РАБОЧИХ-СТРОИТЕЛЕЙ(2,2:1) | ЧЕЛ.-Ч | 0.75
ИТОГО ОПЛАТА ТРУДА:
148. 2 | 404 | ВИБРАТОРЫ ПОВЕРХНОСТНЫЕ | МАШ.-Ч | 3.48
ИТОГО ЭКСПЛУАТАЦИЯ МАШИН:
148. 3 | 45013 | БЕТОН ТЯЖЕЛЫЙ, КЛАСС В 12,5 (М150) | М3 | 0.765
ИТОГО МАТЕРИАЛОВ:
149 | ЦЕНА | БАЗАЛЬТОВАЯ СЕТКА D 4ММ, ЯЧЕЙКА СЕТКИ 150Х150 | М2 | 75
150 | Е1101-027-05 | УСТРОЙСТВО ПОКРЫТИЙ НА РАСТВОРЕ ИЗ СУХОЙ СМЕСИ С ПРИГОТОВЛЕНИЕМ РАСТВОРА В ПОСТРОЕЧНЫХ УСЛОВИЯХ ИЗ КЕРАМИЧЕСКИХ ПЛИТОК ДЛЯ ПОЛОВ | 100 М2 | 0.75
150. 1 | 1 | ЗАТРАТЫ ТРУДА РАБОЧИХ-СТРОИТЕЛЕЙ(3,2:1) | ЧЕЛ.-Ч | 89.835
150. 2 | 3 | ЗАТРАТЫ ТРУДА МАШИНИСТОВ | ЧЕЛ.-Ч | 1.17
ИТОГО ОПЛАТА ТРУДА:
150. 3 | 3021 | РАСТВОРОСМЕСИТЕЛИ ПЕРЕДВИЖНЫЕ 65 Л | МАШ.-Ч | 1.17
ИТОГО ЭКСПЛУАТАЦИЯ МАШИН:
150. 4 | 9219 | ВОДА | М3 | 0.075
150. 5 | 30741 | ПЛИТКИ КЕРАМИЧЕСКИЕ ТОЛЩ.8ММ | М2 | 76.5
150. 6 | 31102 | КЛЕЙ ПЛИТОЧНЫЙ "СТАРАТЕЛЬ-СТАНДАРТ" | КГ | 337.5
150. 7 | 44059 | ВЕТОШЬ | КГ | 0.375
150. 8 | 58180 | ЗАТИРКА "СТАРАТЕЛИ" (РАЗНОЙ ЦВЕТНОСТИ) | Т | 0.0375
ИТОГО МАТЕРИАЛОВ:
ПОЛЫ ЛИНОЛЕУМ (РЕЛИН)
151 | Е1101-001-02 | УПЛОТНЕНИЕ ГРУНТА ЩЕБНЕМ | 100М2 | 0.549
151. 1 | 1 | ЗАТРАТЫ ТРУДА РАБОЧИХ-СТРОИТЕЛЕЙ(2,8:1) | ЧЕЛ.-Ч | 4.2273
ИТОГО ОПЛАТА ТРУДА:
151. 2 | 660 | КОМПРЕССОРЫ ПЕРЕДВИЖНЫЕ С ДВИГАТЕЛЕМ ВНУТРЕННЕГО СГОРАНИЯ ДАВЛЕНИЕМ ДО 686 КПА (7 АТМ.) 5 М3/МИН | МАШ.-Ч | 0.25254
151. 3 | 1866 | ТРАМБОВКИ ПНЕВМАТИЧЕСКИЕ | МАШ.-Ч | 0.51057
ИТОГО ЭКСПЛУАТАЦИЯ МАШИН:
151. 4 | 45053 | ЩЕБЕНЬ ИЗ ПРИРОДНОГО КАМНЯ ДЛЯ СТРОИТЕЛЬНЫХ РАБОТ ФРАКЦИИ 40-70 ММ | М3 | 2.7999
ИТОГО МАТЕРИАЛОВ:
152 | Е2601-055-02 МИНСТРОЙИЖКХ РУЗ НОМ. 42 03.03.23 Г. | УСТАНОВКА ПАРОИЗОЛЯЦИОННОГО СЛОЯ ИЗ ПЛЕНКИ ПОЛИЭТИЛЕНОВОЙ | 100 М2 ПОВЕРХНОСТИ ПОКРЫТИЯ ИЗОЛЯЦИИ | 0.549
152. 1 | 1 | ЗАТРАТЫ ТРУДА РАБОЧИХ-СТРОИТЕЛЕЙ(3,2:1) | ЧЕЛ.-Ч | 7.8836
ИТОГО ОПЛАТА ТРУДА:
152. 2 | 74234 | ПЛЕНКА ПОЛИЭТИЛЕНОВАЯ | М2 | 63.135
ИТОГО МАТЕРИАЛОВ:
153 | ЦЕНА | ВСПЕННОГО ПОЛИЭТИЛЕНА ППИ-М ТОЛЩ-10ММ | М2 | 54.9
154 | Е1101-011-01 | УСТРОЙСТВО СТЯЖЕК ЦЕМЕНТНЫХ ТОЛЩИНОЙ 20 ММ(68ММ) | 100М2 | 0.549
154. 1 | 1 | ЗАТРАТЫ ТРУДА РАБОЧИХ-СТРОИТЕЛЕЙ(2,2:1) | ЧЕЛ.-Ч | 21.691
ИТОГО ОПЛАТА ТРУДА:
154. 2 | 404 | ВИБРАТОРЫ ПОВЕРХНОСТНЫЕ | МАШ.-Ч | 4.9794
ИТОГО ЭКСПЛУАТАЦИЯ МАШИН:
154. 3 | 12182 | РАСТВОР ЦЕМЕНТНО-ПЕСЧАНЫЙ М-150 | М3 | 1.12
ИТОГО МАТЕРИАЛОВ:
155 | Е1101-011-02 К=10 | УСТРОЙСТВО СТЯЖЕК ЦЕМЕНТНЫХ НА КАЖДЫЕ 5 ММ ИЗМЕНЕНИЯ ТОЛЩИНЫ СТЯЖКИ ДОБАВЛЯТЬ К НОРМЕ 11-01-011-01 | 100М2 | 0.549
155. 1 | 1 | ЗАТРАТЫ ТРУДА РАБОЧИХ-СТРОИТЕЛЕЙ(2,2:1) | ЧЕЛ.-Ч | 2.745
ИТОГО ОПЛАТА ТРУДА:
155. 2 | 404 | ВИБРАТОРЫ ПОВЕРХНОСТНЫЕ | МАШ.-Ч | 12.7368
ИТОГО ЭКСПЛУАТАЦИЯ МАШИН:
155. 3 | 12182 | РАСТВОР ЦЕМЕНТНО-ПЕСЧАНЫЙ М-150 | М3 | 2.7999
ИТОГО МАТЕРИАЛОВ:
156 | ЦЕНА | СЕТКА БАЗАЛЬТОВАЯ КОМПОЗИТНАЯ Д=4ММ, С ЯЧЕЙКАМИ 150Х150ММ | М2 | 54.9
157 | Е1101-037-01 | УСТРОЙСТВО ПОКРЫТИЙ ИЗ РЕЛИНА НА КЛЕЕ БУСТИЛАТ | 100М2 | 0.549
157. 1 | 1 | ЗАТРАТЫ ТРУДА РАБОЧИХ-СТРОИТЕЛЕЙ(2,9:1) | ЧЕЛ.-Ч | 25.836
ИТОГО ОПЛАТА ТРУДА:
157. 2 | 31688 | КЛЕЙ "БУСТИЛАТ" | Т | 0.02745
157. 3 | 32037 | ЛИНОЛЕУМ ПВХ "РЕЛИН" С ПЛИНТУСОМ СГИБОМ НА 7,0 СМ,ТОЛШ.2,0М | М2 | 55.998
157. 4 | 44059 | ВЕТОШЬ | КГ | 0.2745
ИТОГО МАТЕРИАЛОВ:
158 | Е1101-040-03 | УСТРОЙСТВО ПЛИНТУСОВ ПЛАСТИКОВЫХ НА ВИНТАХ САМОНАРЕЗАЮЩИХ | 100М | 0.311
158. 1 | 1 | ЗАТРАТЫ ТРУДА РАБОЧИХ-СТРОИТЕЛЕЙ(4:1) | ЧЕЛ.-Ч | 2.0713
ИТОГО ОПЛАТА ТРУДА:
158. 2 | 521 | ДРЕЛИ ЭЛЕКТРИЧЕСКИЕ | МАШ.-Ч | 0.41363
158. 3 | 1041 | ШУРУПОВЕРТЫ | МАШ.-Ч | 0.62511
ИТОГО ЭКСПЛУАТАЦИЯ МАШИН:
158. 4 | 29840 | УГОЛОК НАРУЖНЫЙ ДЛЯ ПЛАСТИКОВОГО ПЛИНТУСА | ШТ | 2.177
158. 5 | 29841 | УГОЛОК ВНУТРЕННИЙ ДЛЯ ПЛАСТИКОВОГО ПЛИНТУСА | ШТ | 2.177
158. 6 | 29842 | СОЕДИНИТЕЛЬ ДЛЯ ПЛАСТИКОВОГО ПЛИНТУСА | ШТ | 12.44
158. 7 | 29843 | ЗАГЛУШКА ТОРЦЕВАЯ ДЛЯ ПЛАСТИКОВОГО ПЛИНТУСА | ШТ | 4.976
158. 8 | 30795 | ДЮБЕЛИ РАСПОРНЫЕ ПОЛИЭТИЛЕНОВЫЕ 6Х30 ММ | 10 ШТ | 8.1793
158. 9 | 44346 | ПЛИНТУСА ДЛЯ ПОЛОВ ПЛАСТИКОВЫЕ | М | 31.411
158.10 | 45694 | ВИНТЫ САМОНАРЕЗАЮЩИЕ, ОСТРОКОНЕЧНЫЕ ДЛИНОЙ 35 ММ | ШТ | 81.793
ИТОГО МАТЕРИАЛОВ:
ПОЛЫ.ИТИЛОГРАНИТ ТИПА КЕРАМИЧЕСКАЯ ПЛИТКА
159 | Е1101-001-02 | УПЛОТНЕНИЕ ГРУНТА ЩЕБНЕМ | 100М2 | 1
159. 1 | 1 | ЗАТРАТЫ ТРУДА РАБОЧИХ-СТРОИТЕЛЕЙ(2,8:1) | ЧЕЛ.-Ч | 7.7
ИТОГО ОПЛАТА ТРУДА:
159. 2 | 660 | КОМПРЕССОРЫ ПЕРЕДВИЖНЫЕ С ДВИГАТЕЛЕМ ВНУТРЕННЕГО СГОРАНИЯ ДАВЛЕНИЕМ ДО 686 КПА (7 АТМ.) 5 М3/МИН | МАШ.-Ч | 0.46
159. 3 | 1866 | ТРАМБОВКИ ПНЕВМАТИЧЕСКИЕ | МАШ.-Ч | 0.93
ИТОГО ЭКСПЛУАТАЦИЯ МАШИН:
159. 4 | 45053 | ЩЕБЕНЬ ИЗ ПРИРОДНОГО КАМНЯ ДЛЯ СТРОИТЕЛЬНЫХ РАБОТ ФРАКЦИИ 40-70 ММ | М3 | 5.1
ИТОГО МАТЕРИАЛОВ:
160 | Е2601-055-02 МИНСТРОЙИЖКХ РУЗ НОМ. 42 03.03.23 Г. | УСТАНОВКА ПАРОИЗОЛЯЦИОННОГО СЛОЯ ИЗ ПЛЕНКИ ПОЛИЭТИЛЕНОВОЙ | 100 М2 ПОВЕРХНОСТИ ПОКРЫТИЯ ИЗОЛЯЦИИ | 1
160. 1 | 1 | ЗАТРАТЫ ТРУДА РАБОЧИХ-СТРОИТЕЛЕЙ(3,2:1) | ЧЕЛ.-Ч | 14.36
ИТОГО ОПЛАТА ТРУДА:
160. 2 | 74234 | ПЛЕНКА ПОЛИЭТИЛЕНОВАЯ | М2 | 115
ИТОГО МАТЕРИАЛОВ:
161 | Е2601-041-05 МИНСТРОЙИЖКХ РУЗ НОМ. 42 03.03.23 Г. | ИЗОЛЯЦИЯ ИЗДЕЛИЯМИ ИЗ ПЕНОПЛАСТА НАСУХО ПОКРЫТИЙ И ПЕРЕКРЫТИЙ | 1 М3 | 2
161. 1 | 1 | ЗАТРАТЫ ТРУДА РАБОЧИХ-СТРОИТЕЛЕЙ(3,8:1) | ЧЕЛ.-Ч | 18.94
ИТОГО ОПЛАТА ТРУДА:
161. 2 | 977 | ЛЕБЕДКИ ЭЛЕКТРИЧЕСКИЕ, ТЯГОВЫМ УСИЛИЕМ 19,62 (2) КН (Т) | МАШ.-Ч | 0.9
ИТОГО ЭКСПЛУАТАЦИЯ МАШИН:
162 | ЦЕНА | ПЕНОПОЛИСТИРОЛЬНАЯ ТЕПЛОИЗОЛЯЦИЯ "ПЕНОПЛЕКС" /ПЛИТЫ/, ТЕПЛОПРОВОДНОСТЬЮ 0,034, ПЛОТНОСТЬ ОТ 20 КГ/М3, ДЛИННА 1185 ММ, ШИРИНА 585 ММ, ТОЛЩИНА 20 ММ | М2 | 100
163 | Е1101-011-01 | УСТРОЙСТВО СТЯЖЕК ЦЕМЕНТНЫХ ТОЛЩИНОЙ 20 ММ(100ММ) | 100М2 | 1
163. 1 | 1 | ЗАТРАТЫ ТРУДА РАБОЧИХ-СТРОИТЕЛЕЙ(2,2:1) | ЧЕЛ.-Ч | 39.51
ИТОГО ОПЛАТА ТРУДА:
163. 2 | 404 | ВИБРАТОРЫ ПОВЕРХНОСТНЫЕ | МАШ.-Ч | 9.07
ИТОГО ЭКСПЛУАТАЦИЯ МАШИН:
163. 3 | 12182 | РАСТВОР ЦЕМЕНТНО-ПЕСЧАНЫЙ М-150 | М3 | 2.04
ИТОГО МАТЕРИАЛОВ:
164 | Е1101-011-02 К=16 | УСТРОЙСТВО СТЯЖЕК ЦЕМЕНТНЫХ НА КАЖДЫЕ 5 ММ ИЗМЕНЕНИЯ ТОЛЩИНЫ СТЯЖКИ ДОБАВЛЯТЬ К НОРМЕ 11-01-011-01 | 100М2 | 1
164. 1 | 1 | ЗАТРАТЫ ТРУДА РАБОЧИХ-СТРОИТЕЛЕЙ(2,2:1) | ЧЕЛ.-Ч | 8
ИТОГО ОПЛАТА ТРУДА:
164. 2 | 404 | ВИБРАТОРЫ ПОВЕРХНОСТНЫЕ | МАШ.-Ч | 37.12
ИТОГО ЭКСПЛУАТАЦИЯ МАШИН:
164. 3 | 12182 | РАСТВОР ЦЕМЕНТНО-ПЕСЧАНЫЙ М-150 | М3 | 8.16
ИТОГО МАТЕРИАЛОВ:
165 | ЦЕНА | СЕТКА БАЗАЛЬТОВАЯ КОМПОЗИТНАЯ Д=4ММ, С ЯЧЕЙКАМИ 150Х150ММ | М2 | 100
166 | Е1101-031-03 | УСТРОЙСТВО ПОКРЫТИЙ ИЗ МРАМОРНЫХ ПЛИТ ПРИ КОЛИЧЕСТВЕ ПЛИТ НА 1 М2 ДО 4 ШТ | 100М2 | 1
166. 1 | 1 | ЗАТРАТЫ ТРУДА РАБОЧИХ-СТРОИТЕЛЕЙ(3:1) | ЧЕЛ.-Ч | 260.01
ИТОГО ОПЛАТА ТРУДА:
166. 2 | 1702 | СТАНОК КАМНЕРЕЗНЫЙ УНИВЕРСАЛЬНЫЙ | МАШ.-Ч | 1.7
ИТОГО ЭКСПЛУАТАЦИЯ МАШИН:
166. 3 | 12182 | РАСТВОР ЦЕМЕНТНО-ПЕСЧАНЫЙ М-150 | М3 | 2.5
166. 4 | 36085 | ПИЛОМАТЕРИАЛЫ ХВОЙНЫХ ПОРОД БРУСКИ ОБРЕЗНЫЕ ДЛИНОЙ 2-3,75 М, ШИРИНОЙ 75-150 ММ, ТОЛЩИНОЙ 40-75 ММ III СОРТА | М3 | 0.01
ИТОГО МАТЕРИАЛОВ:
167 | ЦЕНА | ИТАЛОГРАНИТ ТОЛЩ-15ММ | М2 | 100
168 | Е1101-041-01 | УСТАНОВКА ПЛИНТУСОВ ИЗ МРАМОРНЫХ ПЛИТ | М2 | 102
168. 1 | 1 | ЗАТРАТЫ ТРУДА РАБОЧИХ-СТРОИТЕЛЕЙ(4,9:1) | ЧЕЛ.-Ч | 871.08
ИТОГО ОПЛАТА ТРУДА:
168. 2 | 12104 | РАСТВОР ГОТОВЫЙ КЛАДОЧНЫЙ ТЯЖЕЛЫЙ ЦЕМЕНТНЫЙ, МАРКА: 100 | М3 | 2.55
168. 3 | 18062 | ПЛИТЫ МРАМОРНЫЕ | М2 | 102
ИТОГО МАТЕРИАЛОВ:
РАЗДЕЛ 9. ВНУТРЕННАЯ ОТДЕЛКА.
169 | Е1502-019-08 ДОП. 12 МИНСТРОЙ РУЗ N 519 ОТ 18.11.2019 Г. | СПЛОШНОЕ ВЫРАВНИВАНИЕ ПОВЕРХНОСТЕЙ (ОДНОСЛОЙНАЯ ШТУКАТУРКА) ГИПСОВЫМИ СУХИМИ СМЕСЯМИ: ТОЛЩИНОЙ ДО 10 ММ ПОТОЛКОВ | 100М2 | 2.525
169. 1 | 1 | ЗАТРАТЫ ТРУДА РАБОЧИХ-СТРОИТЕЛЕЙ(4,1:1) | ЧЕЛ.-Ч | 171.952
ИТОГО ОПЛАТА ТРУДА:
169. 2 | 12373 | СМЕСЬ СУХАЯ ГИПСОВАЯ | Т | 2.4291
169. 3 | 31434 | ГРУНТОВКА | Т | 0.0505
ИТОГО МАТЕРИАЛОВ:
170 | Е1502-019-12 ДОП. 12 МИНСТРОЙ РУЗ N 519 ОТ 18.11.2019 Г. К=8 | ВЫЧИТАЕТСЯ ПОЗИЦИЯ: НА КАЖДЫЙ ММ ИЗМЕНЕНИЯ ТОЛЩИНЫ ИСКЛЮЧАЕТСЯ ПОТОЛКОВ/2ММ/ | 100М2 | 2.525
170. 1 | 1 | ЗАТРАТЫ ТРУДА РАБОЧИХ-СТРОИТЕЛЕЙ(4:1) | ЧЕЛ.-Ч | 123.826
ИТОГО ОПЛАТА ТРУДА:
170. 2 | 9219 | ВОДА | М3 | 1.4948
170. 3 | 12373 | СМЕСЬ СУХАЯ ГИПСОВАЯ | Т | 1.9432
ИТОГО МАТЕРИАЛОВ:
171 | Е1504-005-04 ДОП. 4 | ОКРАСКА ПОЛИВИНИЛАЦЕТАТНЫМИ ВОДОЭМУЛЬСИОННЫМИ СОСТАВАМИ УЛУЧШЕННАЯ ПО ШТУКАТУРКЕ ПОТОЛКОВ | 100М2 | 1.375
171. 1 | 1 | ЗАТРАТЫ ТРУДА РАБОЧИХ-СТРОИТЕЛЕЙ(3,4:1) | ЧЕЛ.-Ч | 74.1125
ИТОГО ОПЛАТА ТРУДА:
171. 2 | 31054 | КРАСКИ ВОДОЭМУЛЬСИОННЫЕ | Т | 0.094875
171. 3 | 31710 | ШПАТЛЕВКА КЛЕЕВАЯ | Т | 0.075625
171. 4 | 35538 | ШКУРКА ШЛИФОВАЛЬНАЯ ДВУХСЛОЙНАЯ С ЗЕРНИСТОСТЬЮ 40/25 | М2 | 1.155
171. 5 | 44059 | ВЕТОШЬ | КГ | 0.42625
ИТОГО МАТЕРИАЛОВ:
172 | Е1504-025-09 ДОП. 4 | УЛУЧШЕННАЯ ОКРАСКА МАСЛЯНЫМИ СОСТАВАМИ ПО ШТУКАТУРКЕ ПОТОЛКОВ | 100М2 ОКРАШИВАЕМОЙ ПОВЕРХНОСТИ | 1.15
172. 1 | 1 | ЗАТРАТЫ ТРУДА РАБОЧИХ-СТРОИТЕЛЕЙ(3,5:1) | ЧЕЛ.-Ч | 72.105
172. 2 | 3 | ЗАТРАТЫ ТРУДА МАШИНИСТОВ | ЧЕЛ.-Ч | 0.1265
ИТОГО ОПЛАТА ТРУДА:
172. 3 | 2499 | АВТОМОБИЛИ БОРТОВЫЕ ГРУЗОПОДЪЕМНОСТЬЮ ДО 5 Т | МАШ.-Ч | 0.1265
ИТОГО ЭКСПЛУАТАЦИЯ МАШИН:
172. 4 | 31440 | ГРУНТОВКИ МАСЛЯНЫЕ, ГОТОВЫЕ К ПРИМЕНЕНИЮ | Т | 0.010235
172. 5 | 31655 | ОЛИФА ДЛЯ УЛУЧШЕННОЙ ОКРАСКИ (10% НАТУРАЛЬНОЙ, 90% КОМБИНИРОВАННОЙ) | Т | 0.01495
172. 6 | 31714 | ШПАТЛЕВКА МАСЛЯНО-КЛЕЕВАЯ | Т | 0.06325
172. 7 | 35538 | ШКУРКА ШЛИФОВАЛЬНАЯ ДВУХСЛОЙНАЯ С ЗЕРНИСТОСТЬЮ 40/25 | М2 | 0.966
172. 8 | 43231 | КРАСКИ МАСЛЯНЫЕ ГОТОВЫЕ К ПРИМЕНЕНИЮ ДЛЯ ВНУТРЕННИХ РАБОТ | Т | 0.02415
172. 9 | 44059 | ВЕТОШЬ | КГ | 0.3565
ИТОГО МАТЕРИАЛОВ:
173 | Е1502-015-01 | ШТУКАТУРКА ПОВЕРХНОСТЕЙ ИЗВЕСТКОВЫМ РАСТВОРОМ ПРОСТАЯ ПО КАМНЮ И БЕТОНУ СТЕН | 100М2 ОШТУКАТУРИВАЕМОЙ ПОВЕРХНОСТИ | 7.496
173. 1 | 1 | ЗАТРАТЫ ТРУДА РАБОЧИХ-СТРОИТЕЛЕЙ(3,5:1) | ЧЕЛ.-Ч | 492.187
173. 2 | 3 | ЗАТРАТЫ ТРУДА МАШИНИСТОВ | ЧЕЛ.-Ч | 35.681
ИТОГО ОПЛАТА ТРУДА:
173. 3 | 1609 | РАСТВОРОНАСОСЫ 1 М3/Ч | МАШ.-Ч | 35.681
ИТОГО ЭКСПЛУАТАЦИЯ МАШИН:
173. 4 | 12138 | РАСТВОР ЦЕМЕНТНО-ИЗВЕСТКОВЫЙ 1:1:6 | М3 | 0.29984
173. 5 | 12147 | РАСТВОР ОТДЕЛОЧНЫЙ ТЯЖЕЛЫЙ ИЗВЕСТКОВЫЙ 1:2,5 | М3 | 10.4944
ИТОГО МАТЕРИАЛОВ:
174 | Е1502-015-01 | ШТУКАТУРКА ПОВЕРХНОСТЕЙ ИЗВЕСТКОВЫМ РАСТВОРОМ ПРОСТАЯ ПО ОТКОС | 100М2 ОШТУКАТУРИВАЕМОЙ ПОВЕРХНОСТИ | 0.1705
174. 1 | 1 | ЗАТРАТЫ ТРУДА РАБОЧИХ-СТРОИТЕЛЕЙ(3,5:1) | ЧЕЛ.-Ч | 11.195
174. 2 | 3 | ЗАТРАТЫ ТРУДА МАШИНИСТОВ | ЧЕЛ.-Ч | 0.81158
ИТОГО ОПЛАТА ТРУДА:
174. 3 | 1609 | РАСТВОРОНАСОСЫ 1 М3/Ч | МАШ.-Ч | 0.81158
ИТОГО ЭКСПЛУАТАЦИЯ МАШИН:
174. 4 | 12138 | РАСТВОР ЦЕМЕНТНО-ИЗВЕСТКОВЫЙ 1:1:6 | М3 | 0.00682
174. 5 | 12147 | РАСТВОР ОТДЕЛОЧНЫЙ ТЯЖЕЛЫЙ ИЗВЕСТКОВЫЙ 1:2,5 | М3 | 0.2387
ИТОГО МАТЕРИАЛОВ:
175 | Е1502-019-07 ДОП. 12 МИНСТРОЙ РУЗ N 519 ОТ 18.11.2019 Г. | СПЛОШНОЕ ВЫРАВНИВАНИЕ ПОВЕРХНОСТЕЙ (ОДНОСЛОЙНАЯ ШТУКАТУРКА) ГИПСОВЫМИ СУХИМИ СМЕСЯМИ: ТОЛЩИНОЙ ДО 10 ММ СТЕН | 100М2 | 5.6175
175. 1 | 1 | ЗАТРАТЫ ТРУДА РАБОЧИХ-СТРОИТЕЛЕЙ(3,6:1) | ЧЕЛ.-Ч | 314.58
ИТОГО ОПЛАТА ТРУДА:
175. 2 | 12373 | СМЕСЬ СУХАЯ ГИПСОВАЯ | Т | 4.6344
175. 3 | 31434 | ГРУНТОВКА | Т | 0.10111
ИТОГО МАТЕРИАЛОВ:
176 | Е1502-019-11 ДОП. 12 МИНСТРОЙ РУЗ N 519 ОТ 18.11.2019 Г. К=8 | ВЫЧИТАЕТСЯ ПОЗИЦИЯ: НА КАЖДЫЙ ММ ИЗМЕНЕНИЯ ТОЛЩИНЫ ИСКЛЮЧАЕТСЯ СТЕН/2ММ/ | 100М2 | 5.6175
176. 1 | 1 | ЗАТРАТЫ ТРУДА РАБОЧИХ-СТРОИТЕЛЕЙ(4:1) | ЧЕЛ.-Ч | 224.7
ИТОГО ОПЛАТА ТРУДА:
176. 2 | 12373 | СМЕСЬ СУХАЯ ГИПСОВАЯ | Т | 3.7075
ИТОГО МАТЕРИАЛОВ:
177 | Е1502-019-09 ДОП. 12 МИНСТРОЙ РУЗ N 519 ОТ 18.11.2019 Г. | СПЛОШНОЕ ВЫРАВНИВАНИЕ ПОВЕРХНОСТЕЙ (ОДНОСЛОЙНАЯ ШТУКАТУРКА) ГИПСОВЫМИ СУХИМИ СМЕСЯМИ: ТОЛЩИНОЙ ДО 10 ММ ОКОННЫХ И ДВЕРНЫХ ОТКОСОВ ПЛОСКИХ | 100М2 | 0.1705
177. 1 | 1 | ЗАТРАТЫ ТРУДА РАБОЧИХ-СТРОИТЕЛЕЙ(3,9:1) | ЧЕЛ.-Ч | 16.898
ИТОГО ОПЛАТА ТРУДА:
177. 2 | 12373 | СМЕСЬ СУХАЯ ГИПСОВАЯ | Т | 0.2491
177. 3 | 31434 | ГРУНТОВКА | Т | 0.005115
ИТОГО МАТЕРИАЛОВ:
178 | Е1502-019-11 ДОП. 12 МИНСТРОЙ РУЗ N 519 ОТ 18.11.2019 Г. К=8 | ВЫЧИТАЕТСЯ ПОЗИЦИЯ: НА КАЖДЫЙ ММ ИЗМЕНЕНИЯ ТОЛЩИНЫ ИСКЛЮЧАЕТСЯ СТЕН/2ММ/ | 100М2 | 0.1705
178. 1 | 1 | ЗАТРАТЫ ТРУДА РАБОЧИХ-СТРОИТЕЛЕЙ(4:1) | ЧЕЛ.-Ч | 6.82
ИТОГО ОПЛАТА ТРУДА:
178. 2 | 12373 | СМЕСЬ СУХАЯ ГИПСОВАЯ | Т | 0.11253
ИТОГО МАТЕРИАЛОВ:
179 | Е1504-005-05 ДОП. 4 | ОКРАСКА ПОЛИВИНИЛАЦЕТАТНЫМИ ВОДОЭМУЛЬСИОННЫМИ СОСТАВАМИ УЛУЧШЕННАЯ ПО СБОРНЫМ КОНСТРУКЦИЯМ, ПОДГОТОВЛЕННЫМ ПОД ОКРАСКУ СТЕН | 100М2 ОКРАШИВАЕМОЙ ПОВЕРХНОСТИ | 3.7975
179. 1 | 1 | ЗАТРАТЫ ТРУДА РАБОЧИХ-СТРОИТЕЛЕЙ(3,4:1) | ЧЕЛ.-Ч | 96.494
ИТОГО ОПЛАТА ТРУДА:
179. 2 | 31054 | КРАСКИ ВОДОЭМУЛЬСИОННЫЕ | Т | 0.23924
ИТОГО МАТЕРИАЛОВ:
180 | Е1504-025-01 ДОП. 4 | УЛУЧШЕННАЯ ОКРАСКА МАСЛЯНЫМИ СОСТАВАМИ ПО ДЕРЕВУ СТЕН | 100М2 ОКРАШИВАЕМОЙ ПОВЕРХНОСТИ | 1.9925
180. 1 | 1 | ЗАТРАТЫ ТРУДА РАБОЧИХ-СТРОИТЕЛЕЙ(3,5:1) | ЧЕЛ.-Ч | 116.601
ИТОГО ОПЛАТА ТРУДА:
180. 2 | 31655 | ОЛИФА ДЛЯ УЛУЧШЕННОЙ ОКРАСКИ (10% НАТУРАЛЬНОЙ, 90% КОМБИНИРОВАННОЙ) | Т | 0.018132
180. 3 | 43231 | КРАСКИ МАСЛЯНЫЕ ГОТОВЫЕ К ПРИМЕНЕНИЮ ДЛЯ ВНУТРЕННИХ РАБОТ | Т | 0.051407
ИТОГО МАТЕРИАЛОВ:
181 | Е1501-090-01 ДОП. 2 | ОБЛИЦОВКА СТЕН ГЛАЗУРОВАННОЙ ПЛИТКОЙ С ПРИМЕНЕНИЕМ ФУГОМАССЫ НА ЗАПОЛНЕНИЕ ШВОВ БЕЗ УСТАНОВКИ ПЛИТОК ТУАЛЕТНОГО ГАРНИТУРА ПО КИРПИЧУ И БЕТОНУ | 100М2 ПОВЕРХНОСТИ ОБЛИЦОВКИ | 1.876
181. 1 | 1 | ЗАТРАТЫ ТРУДА РАБОЧИХ-СТРОИТЕЛЕЙ(3,6:1) | ЧЕЛ.-Ч | 377.339
ИТОГО ОПЛАТА ТРУДА:
181. 2 | 12217 | РАСТВОР ГОТОВЫЙ ОТДЕЛОЧНЫЙ ТЯЖЕЛЫЙ, ЦЕМЕНТНЫЙ: 1:3 | М3 | 2.814
181. 3 | 29124 | ФУГОМАССА | Т | 0.07504
181. 4 | 44356 | ПЛИТКИ РЯДОВЫЕ | М2 | 187.6
ИТОГО МАТЕРИАЛОВ:
ПОДВАЛ
182 | Е1502-019-08 ДОП. 12 МИНСТРОЙ РУЗ N 519 ОТ 18.11.2019 Г. | СПЛОШНОЕ ВЫРАВНИВАНИЕ ПОВЕРХНОСТЕЙ (ОДНОСЛОЙНАЯ ШТУКАТУРКА) ГИПСОВЫМИ СУХИМИ СМЕСЯМИ: ТОЛЩИНОЙ ДО 10 ММ ПОТОЛКОВ | 100М2 | 9.504
182. 1 | 1 | ЗАТРАТЫ ТРУДА РАБОЧИХ-СТРОИТЕЛЕЙ(4,1:1) | ЧЕЛ.-Ч | 647.222
ИТОГО ОПЛАТА ТРУДА:
182. 2 | 12373 | СМЕСЬ СУХАЯ ГИПСОВАЯ | Т | 9.1428
182. 3 | 31434 | ГРУНТОВКА | Т | 0.19008
ИТОГО МАТЕРИАЛОВ:
183 | Е1502-019-12 ДОП. 12 МИНСТРОЙ РУЗ N 519 ОТ 18.11.2019 Г. К=8 | ВЫЧИТАЕТСЯ ПОЗИЦИЯ: НА КАЖДЫЙ ММ ИЗМЕНЕНИЯ ТОЛЩИНЫ ИСКЛЮЧАЕТСЯ ПОТОЛКОВ/2ММ/ | 100М2 | 9.504
183. 1 | 1 | ЗАТРАТЫ ТРУДА РАБОЧИХ-СТРОИТЕЛЕЙ(4:1) | ЧЕЛ.-Ч | 466.076
ИТОГО ОПЛАТА ТРУДА:
183. 2 | 9219 | ВОДА | М3 | 5.6264
183. 3 | 12373 | СМЕСЬ СУХАЯ ГИПСОВАЯ | Т | 7.3143
ИТОГО МАТЕРИАЛОВ:
184 | Е1504-002-01 ДОП. 8 | ИЗВЕСТКОВАЯ ОКРАСКА ВОДНЫМИ СОСТАВАМИ ВНУТРИ ПОМЕЩЕНИЙ ПО ШТУКАТУРКЕ ПОТОЛОК | 100М2 ОКРАШИВАЕМОЙ ПОВЕРХНОСТИ | 9.504
184. 1 | 1 | ЗАТРАТЫ ТРУДА РАБОЧИХ-СТРОИТЕЛЕЙ(2,5:1) | ЧЕЛ.-Ч | 97.036
ИТОГО ОПЛАТА ТРУДА:
184. 2 | 30652 | ИЗВЕСТЬ СТРОИТЕЛЬНАЯ НЕГАШЕНАЯ КОМОВАЯ, СОРТ 1 | Т | 0.16157
184. 3 | 31065 | КРАСКИ СУХИЕ ДЛЯ ВНУТРЕННИХ РАБОТ | Т | 0.004752
ИТОГО МАТЕРИАЛОВ:
185 | Е1502-015-01 | ШТУКАТУРКА ПОВЕРХНОСТЕЙ ИЗВЕСТКОВЫМ РАСТВОРОМ ПРОСТАЯ ПО КАМНЮ И БЕТОНУ СТЕН | 100М2 ОШТУКАТУРИВАЕМОЙ ПОВЕРХНОСТИ | 11.008
185. 1 | 1 | ЗАТРАТЫ ТРУДА РАБОЧИХ-СТРОИТЕЛЕЙ(3,5:1) | ЧЕЛ.-Ч | 722.785
185. 2 | 3 | ЗАТРАТЫ ТРУДА МАШИНИСТОВ | ЧЕЛ.-Ч | 52.398
ИТОГО ОПЛАТА ТРУДА:
185. 3 | 1609 | РАСТВОРОНАСОСЫ 1 М3/Ч | МАШ.-Ч | 52.398
ИТОГО ЭКСПЛУАТАЦИЯ МАШИН:
185. 4 | 12138 | РАСТВОР ЦЕМЕНТНО-ИЗВЕСТКОВЫЙ 1:1:6 | М3 | 0.44032
185. 5 | 12147 | РАСТВОР ОТДЕЛОЧНЫЙ ТЯЖЕЛЫЙ ИЗВЕСТКОВЫЙ 1:2,5 | М3 | 15.4112
ИТОГО МАТЕРИАЛОВ:
186 | Е1504-002-01 ДОП. 8 | ИЗВЕСТКОВАЯ ОКРАСКА ВОДНЫМИ СОСТАВАМИ ВНУТРИ ПОМЕЩЕНИЙ ПО ШТУКАТУРКЕ СТЕН | 100М2 ОКРАШИВАЕМОЙ ПОВЕРХНОСТИ | 9.504
186. 1 | 1 | ЗАТРАТЫ ТРУДА РАБОЧИХ-СТРОИТЕЛЕЙ(2,5:1) | ЧЕЛ.-Ч | 97.036
186. 2 | 3 | ЗАТРАТЫ ТРУДА МАШИНИСТОВ | ЧЕЛ.-Ч | 0.19008
ИТОГО ОПЛАТА ТРУДА:
186. 3 | 2499 | АВТОМОБИЛИ БОРТОВЫЕ ГРУЗОПОДЪЕМНОСТЬЮ ДО 5 Т | МАШ.-Ч | 0.19008
ИТОГО ЭКСПЛУАТАЦИЯ МАШИН:
186. 4 | 30652 | ИЗВЕСТЬ СТРОИТЕЛЬНАЯ НЕГАШЕНАЯ КОМОВАЯ, СОРТ 1 | Т | 0.16157
186. 5 | 31065 | КРАСКИ СУХИЕ ДЛЯ ВНУТРЕННИХ РАБОТ | Т | 0.004752
ИТОГО МАТЕРИАЛОВ:
РАЗДЕЛ 10. НАРУЖНЫЕ ОТДЕЛКИ
187 | Е1502-001-01 | УЛУЧШЕННАЯ ШТУКАТУРКА ЦЕМЕНТНО-ИЗВЕСТКОВЫМ РАСТВОРОМ ПО КАМНЮ СТЕН | 100М2 ОШТУКАТУРИВАЕМОЙ ПОВЕРХНОСТИ | 2.199
187. 1 | 1 | ЗАТРАТЫ ТРУДА РАБОЧИХ-СТРОИТЕЛЕЙ(4:1) | ЧЕЛ.-Ч | 155.865
187. 2 | 3 | ЗАТРАТЫ ТРУДА МАШИНИСТОВ | ЧЕЛ.-Ч | 6.1132
ИТОГО ОПЛАТА ТРУДА:
187. 3 | 976 | ЛЕБЕДКИ ЭЛЕКТРИЧЕСКИЕ, ТЯГОВЫМ УСИЛИЕМ ДО 12,26 (1,25) КН (Т) | МАШ.-Ч | 1.9791
187. 4 | 1608 | РАСТВОРОНАСОСЫ 3 М3/Ч | МАШ.-Ч | 6.1132
ИТОГО ЭКСПЛУАТАЦИЯ МАШИН:
187. 5 | 9219 | ВОДА | М3 | 0.76965
187. 6 | 12138 | РАСТВОР ЦЕМЕНТНО-ИЗВЕСТКОВЫЙ 1:1:6 | М3 | 4.1561
ИТОГО МАТЕРИАЛОВ:
188 | Е1502-011-01 ДОП. 8 | УСТРОЙСТВО НАРУЖНОЙ ТЕПЛОИЗОЛЯЦИИ ЗДАНИЙ С ТОНКОЙ ШТУКАТУРКОЙ ПО УТЕПЛИТЕЛЮ ТОЛЩИНОЙ ПЛИТ ДО 50 ММ,ПОСЛЕДУЮЩИМ ОТДЕЛКА ДЕКОРАТИВНЫМ ПОКРЫТИЕМ ПОД ИМИТАЦИЮ НАТУРАЛЬНОГО КАМНЯ "ТРАВЕРТИН" МЕХАНИЗИРОВАННЫМ СПОСОБОМ | 100 М2 | 2.199
188. 1 | 1 | ЗАТРАТЫ ТРУДА РАБОЧИХ-СТРОИТЕЛЕЙ(3,4:1) | ЧЕЛ.-Ч | 708.98
188. 2 | 3 | ЗАТРАТЫ ТРУДА МАШИНИСТОВ | ЧЕЛ.-Ч | 10.797
ИТОГО ОПЛАТА ТРУДА:
188. 3 | 521 | ДРЕЛИ ЭЛЕКТРИЧЕСКИЕ | МАШ.-Ч | 0.17592
188. 4 | 982 | ЛЕБЕДКИ ЭЛЕКТРИЧЕСКИЕ, ТЯГОВЫМ УСИЛИЕМ 122,62 (12,5) КН (Т) | МАШ.-Ч | 9.1039
188. 5 | 1114 | МАШИНЫ ЛИСТОГИБОЧНЫЕ СПЕЦИАЛЬНЫЕ (ВАЛЬЦЫ) | МАШ.-Ч | 0.4398
188. 6 | 1146 | МАШИНЫ ШЛИФОВАЛЬНЫЕ УГЛОВЫЕ | МАШ.-Ч | 0.50577
188. 7 | 2509 | АВТОМОБИЛИ БОРТОВЫЕ ГРУЗОПОДЪЕМНОСТЬЮ ДО 5 Т | МАШ.-Ч | 1.6932
188. 8 | 3325 | ДРЕЛЬ-ПЕРФОРАТОР ЭЛЕКТРИЧЕСКАЯ | МАШ.-Ч | 46.707
ИТОГО ЭКСПЛУАТАЦИЯ МАШИН:
188. 9 | 9219 | ВОДА | М3 | 0.2199
188.10 | 31122 | ПЕНА МОНТАЖНАЯ ДЛЯ ГЕРМЕТИЗАЦИИ СТЫКОВ В БАЛЛОНЧИКЕ ЕМКОСТЬЮ 0,85 Л | ШТ | 4.31
188.11 | 55217 | ЗАКЛЕПКА СТД-985 | КГ | 0.013194
188.12 | 55218 | ГРУНТОВКА ПОЛИМЕРНАЯ ТИПА "BOLIX O" | КГ | 27.949
188.13 | 55219 | ГРУНТОВКА ТИПА "BOLIX SG" | КГ | 55.899
188.14 | 55221 | ЛЕНТА ПСУЛ | М | 98.955
188.15 | 55222 | СЕТКА АРМИРУЮЩАЯ ФАСАДНАЯ SSA1363-4SM | М2 | 296.315
188.16 | 55223 | ДЮБЕЛЬ РАСПОРНЫЙ С МЕТАЛЛИЧЕСКИМ СТЕРЖНЕМ 10Х120 ММ | 10ШТ | 263.88
188.17 | 55228 | СВЕРЛА КОЛЬЦЕВЫЕ АЛМАЗНЫЕ ДИАМЕТРОМ 5 ММ | ШТ | 0.79164
188.18 | 55230 | КЛЕЙ УНИВЕРСАЛЬНЫЙ ДЛЯ СИСТЕМ УТЕПЛЕНИЯ ТИПА "BOLIX WM" | КГ | 182.957
188.19 | 55231 | КЛЕЙ ДЛЯ ПРИКЛЕИВАНИЯ МИНЕРАЛЬНОЙ ВАТЫ ТИПА "BOLIX ZW" | КГ | 131.94
188.20 | 55251 | УГОЛОК ПВХ С СТЕКЛОСЕТКОЙ | М | 13.194
188.21 | 442908 | ЛАК ВОДНО-ДИСПЕРСИОННЫЙ "STONEMIX" НА ОСНОВЕ АКРИЛА | КГ | 83.562
188.22 | 443103 | СМЕСЬ УНИВЕРСАЛЬНАЯ ДЕКОРАТИВНАЯ "STONEMIX" НА ОСНОВЕ ТРАВЕРТИНА | КГ | 439.8
ИТОГО МАТЕРИАЛОВ:
189 | ЦЕНА | УТИПЛЕТИЛЮ (КАМЕННЫЕ ВАТНЫЕ) ПЛИТЫ НА ОСНОВА БАЗАЛЬТОВОГО ВОЛОКНА; ГАММА=140КГ/М3. РАЗМЕРОМ;(50Х600Х1200ММ) | М3 | 11.5395
190 | Е1502-003-01 | ВЫСОКОКАЧЕСТВЕННАЯ ШТУКАТУРКА ЦЕМЕНТНО-ИЗВЕСТКОВЫМ РАСТВОРОМ ПО КАМНЮ ОТКОСОВ ПРИ ШИРИНЕ ДО 200 ММ ПЛОСКИХ | 100М ОТКОСОВ | 0.564
190. 1 | 1 | ЗАТРАТЫ ТРУДА РАБОЧИХ-СТРОИТЕЛЕЙ(4:1) | ЧЕЛ.-Ч | 18.048
ИТОГО ОПЛАТА ТРУДА:
190. 2 | 976 | ЛЕБЕДКИ ЭЛЕКТРИЧЕСКИЕ, ТЯГОВЫМ УСИЛИЕМ ДО 12,26 (1,25) КН (Т) | МАШ.-Ч | 0.67116
ИТОГО ЭКСПЛУАТАЦИЯ МАШИН:
190. 3 | 9219 | ВОДА | М3 | 0.029328
190. 4 | 12138 | РАСТВОР ЦЕМЕНТНО-ИЗВЕСТКОВЫЙ 1:1:6 | М3 | 0.37788
ИТОГО МАТЕРИАЛОВ:
191 | Е1502-001-01 | УЛУЧШЕННАЯ ШТУКАТУРКА ЦЕМЕНТНО-ИЗВЕСТКОВЫМ РАСТВОРОМ ПО КАМНЮ ЦОКОЛ | 100М2 ОШТУКАТУРИВАЕМОЙ ПОВЕРХНОСТИ | 0.359
191. 1 | 1 | ЗАТРАТЫ ТРУДА РАБОЧИХ-СТРОИТЕЛЕЙ(4:1) | ЧЕЛ.-Ч | 25.446
191. 2 | 3 | ЗАТРАТЫ ТРУДА МАШИНИСТОВ | ЧЕЛ.-Ч | 0.99802
ИТОГО ОПЛАТА ТРУДА:
191. 3 | 976 | ЛЕБЕДКИ ЭЛЕКТРИЧЕСКИЕ, ТЯГОВЫМ УСИЛИЕМ ДО 12,26 (1,25) КН (Т) | МАШ.-Ч | 0.3231
191. 4 | 1608 | РАСТВОРОНАСОСЫ 3 М3/Ч | МАШ.-Ч | 0.99802
ИТОГО ЭКСПЛУАТАЦИЯ МАШИН:
191. 5 | 9219 | ВОДА | М3 | 0.12565
191. 6 | 12138 | РАСТВОР ЦЕМЕНТНО-ИЗВЕСТКОВЫЙ 1:1:6 | М3 | 0.67851
ИТОГО МАТЕРИАЛОВ:
192 | Е1501-016-01 ДОП. 12 МИНСТРОЙ РУЗ N 519 ОТ 18.11.2019 Г. | НАРУЖНАЯ ОБЛИЦОВКА ПО БЕТОННОЙ ПОВЕРХНОСТИ КЕРАМИЧЕСКИМИ, БЕТОННЫМИ ИЛИ ЦЕМЕНТНЫМИ ОТДЕЛЬНЫМИ ПЛИТКАМИ НА ПОЛИМЕРЦЕМЕНТНОЙ МАСТИКЕ СТЕН И КОЛОНН | 100М2 ПОВЕРХНОСТИ ОБЛИЦОВКИ | 0.359
192. 1 | 1 | ЗАТРАТЫ ТРУДА РАБОЧИХ-СТРОИТЕЛЕЙ(4,1:1) | ЧЕЛ.-Ч | 42.19
ИТОГО ОПЛАТА ТРУДА:
192. 2 | 12217 | РАСТВОР ГОТОВЫЙ ОТДЕЛОЧНЫЙ ТЯЖЕЛЫЙ, ЦЕМЕНТНЫЙ: 1:3 | М3 | 0.359
192. 3 | 60135 | ПЛИТКИ ФАСАДНЫЕ ПО ПРОЕКТУ | М2 | 35.9
ИТОГО МАТЕРИАЛОВ:
РАЗДЕЛ 11. КОЗЫРОК
193 | Е0903-012-01 | МОНТАЖ КОЗЫРОК | Т | 0.4837
193. 1 | 1 | ЗАТРАТЫ ТРУДА РАБОЧИХ-СТРОИТЕЛЕЙ(3,4:1) | ЧЕЛ.-Ч | 12.349
193. 2 | 3 | ЗАТРАТЫ ТРУДА МАШИНИСТОВ | ЧЕЛ.-Ч | 0.22734
ИТОГО ОПЛАТА ТРУДА:
193. 3 | 762 | КРАНЫ НА АВТОМОБИЛЬНОМ ХОДУ ПРИ РАБОТЕ НА ДРУГИХ ВИДАХ СТРОИТЕЛЬСТВА 10 Т | МАШ.-Ч | 0.22734
193. 4 | 1147 | МАШИНЫ ШЛИФОВАЛЬНЫЕ ЭЛЕКТРИЧЕСКИЕ | МАШ.-Ч | 0.11125
193. 5 | 1513 | ПРЕОБРАЗОВАТЕЛИ СВАРОЧНЫЕ С НОМИНАЛЬНЫМ СВАРОЧНЫМ ТОКОМ 315-500 А | МАШ.-Ч | 0.29022
193. 6 | 2577 | АППАРАТЫ ДЛЯ ГАЗОВОЙ СВАРКИ И РЕЗКИ | МАШ.-Ч | 0.43533
ИТОГО ЭКСПЛУАТАЦИЯ МАШИН:
193. 7 | 30322 | БОЛТЫ СТРОИТЕЛЬНЫЕ С ГАЙКАМИ И ШАЙБАМИ | Т | 0.000919
193. 8 | 30407 | ГВОЗДИ СТРОИТЕЛЬНЫЕ | Т | 5e-06
193. 9 | 34241 | КИСЛОРОД ТЕХНИЧЕСКИЙ ГАЗООБРАЗНЫЙ | М3 | 0.34826
193.10 | 35310 | ЭЛЕКТРОДЫ ДИАМЕТРОМ 4 ММ Э42 | Т | 0.001306
193.11 | 36023 | ПИЛОМАТЕРИАЛЫ ХВОЙНЫХ ПОРОД ДРУСКИ ОБРЕЗНЫЕ ДЛИНОЙ 4-6,5 М, ШИРИНОЙ 75-150 ММ, ТОЛЩИНОЙ 40-75 ММ I СОРТА | М3 | 0.000498
193.12 | 45077 | ПРОПАН-БУТАН, СМЕСЬ ТЕХНИЧЕСКАЯ | КГ | 0.10641
193.13 | 50781 | КОНСТРУКЦИИ СТАЛЬНЫЕ ПО ПРОЕКТУ | Т | 0.4837
ИТОГО МАТЕРИАЛОВ:
194 | Е1001-010-01 | УСТАНОВКА ЭЛЕМЕНТОВ КАРКАСА ИЗ БРУСЬЕВ | М3 ДРЕВЕСИНЫ В КОНСТРУКЦИИ | 0.06
194. 1 | 1 | ЗАТРАТЫ ТРУДА РАБОЧИХ-СТРОИТЕЛЕЙ(2,8:1) | ЧЕЛ.-Ч | 1.35
ИТОГО ОПЛАТА ТРУДА:
194. 2 | 521 | ДРЕЛИ ЭЛЕКТРИЧЕСКИЕ | МАШ.-Ч | 0.0138
194. 3 | 1556 | БЕНЗОПИЛЫ | МАШ.-Ч | 0.0198
ИТОГО ЭКСПЛУАТАЦИЯ МАШИН:
194. 4 | 30133 | СМОЛА КАМЕННОУГОЛЬНАЯ ДЛЯ ДОРОЖНОГО СТРОИТЕЛЬСТВА | Т | 0.000155
194. 5 | 30322 | БОЛТЫ СТРОИТЕЛЬНЫЕ С ГАЙКАМИ И ШАЙБАМИ | Т | 0.00045
194. 6 | 30407 | ГВОЗДИ СТРОИТЕЛЬНЫЕ | Т | 0.00018
194. 7 | 31929 | ТОЛЬ С КРУПНОЗЕРНИСТОЙ ПОСЫПКОЙ ГИДРОИЗОЛЯЦИОННЫЙ МАРКИ ТГ-350 | М2 | 0.087
194. 8 | 32502 | ПОКОВКИ ИЗ КВАДРАТНЫХ ЗАГОТОВОК МАССОЙ 2,825 КГ | Т | 0.000186
194. 9 | 36028 | БРУСКИ ОБРЕЗНЫЕ ХВОЙНЫХ ПОРОД ДЛИНОЙ 4-6,5 М, ШИРИНОЙ 75-150 ММ, ТОЛЩИНОЙ 100, 125 ММ, II СОРТА | М3 | 0.0558
194.10 | 36060 | ДОСКИ ОБРЕЗНЫЕ ХВОЙНЫХ ПОРОД ДЛИНОЙ 4-6,5 М, ШИРИНОЙ 75-150 ММ, ТОЛЩИНОЙ 44 ММ И БОЛЕЕ, II СОРТА | М3 | 0.0072
194.11 | 36077 | ДОСКИ НЕОБРЕЗНЫЕ ДЛИНОЙ 4-6,5 М, ВСЕ ШИРИНЫ, ТОЛЩИНОЙ 32-40 ММ III СОРТА | М3 | 0.0006
194.12 | 45089 | ПАСТА АНТИСЕПТИЧЕСКАЯ | Т | 0.000181
ИТОГО МАТЕРИАЛОВ:
195 | Е1001-088-01 | ОГНЕЗАЩИТА ОБРЕШЕТОК ПОД КРОВЛЮ, ПОКРЫТИЯ И НАСТИЛЫ ПО ФЕРМАМ | 1000М2 ОБРАБОТАННОЙ ПОВЕРХНОСТИ | 0.0132
195. 1 | 1 | ЗАТРАТЫ ТРУДА РАБОЧИХ-СТРОИТЕЛЕЙ(3,2:1) | ЧЕЛ.-Ч | 0.41725
195. 2 | 3 | ЗАТРАТЫ ТРУДА МАШИНИСТОВ | ЧЕЛ.-Ч | 0.003036
ИТОГО ОПЛАТА ТРУДА:
195. 3 | 83 | АГРЕГАТЫ ДЛЯ ПРИГОТОВЛЕНИЯ РАБОЧИХ ЖИДКОСТЕЙ-ЯДОХИМИКАТОВ (БЕЗ ТРАКТОРА) | МАШ.-Ч | 0.015048
195. 4 | 762 | КРАНЫ НА АВТОМОБИЛЬНОМ ХОДУ ПРИ РАБОТЕ НА ДРУГИХ ВИДАХ СТРОИТЕЛЬСТВА 10 Т | МАШ.-Ч | 0.003036
ИТОГО ЭКСПЛУАТАЦИЯ МАШИН:
195. 5 | 9219 | ВОДА | М3 | 0.010428
195. 6 | 31065 | КРАСКИ СУХИЕ ДЛЯ ВНУТРЕННИХ РАБОТ | Т | 5e-06
195. 7 | 34206 | АММОНИЙ ФОСФОРНОКИСЛЫЙ ДВУЗАМЕЩЕННЫЙ (ДИАМОНИЙ ФОСФАТ) МАРКА Б | Т | 0.003036
195. 8 | 34244 | КОНТАКТ КЕРОСИНОВЫЙ | Т | 0.000528
195. 9 | 40713 | СУЛЬФАТ АММОНИЯ НАСЫПЬЮ, СОРТ ВЫСШИЙ | Т | 0.000792
ИТОГО МАТЕРИАЛОВ:
196 | Е1303-002-04 | ОГРУНТОВКА МЕТАЛЛИЧЕСКИХ ПОВЕРХНОСТЕЙ ЗА ОДИН РАЗ ГРУНТОВКОЙ ГФ-021 | 100М2 | 0.218
196. 1 | 1 | ЗАТРАТЫ ТРУДА РАБОЧИХ-СТРОИТЕЛЕЙ(4,7:1) | ЧЕЛ.-Ч | 1.1576
ИТОГО ОПЛАТА ТРУДА:
196. 2 | 975 | ЛЕБЕДКИ ЭЛЕКТРИЧЕСКИЕ, ТЯГОВЫМ УСИЛИЕМ ДО 5,79 (0,59) КН (Т) | МАШ.-Ч | 0.00218
196. 3 | 2515 | АГРЕГАТЫ ОКРАСОЧНЫЕ ВЫСОКОГО ДАВЛЕНИЯ ДЛЯ ОКРАСКИ ПОВЕРХНОСТЕЙ КОНСТРУКЦИЙ МОЩНОСТЬЮ 1 КВТ | МАШ.-Ч | 0.24416
ИТОГО ЭКСПЛУАТАЦИЯ МАШИН:
196. 4 | 31419 | ГРУНТОВКА ГФ-021 КРАСНО-КОРИЧНЕВАЯ | Т | 0.002616
196. 5 | 34288 | КСИЛОЛ НЕФТЯНОЙ МАРКИ А | Т | 0.000436
ИТОГО МАТЕРИАЛОВ:
197 | Е1303-004-26 | ОКРАСКА МЕТАЛЛИЧЕСКИХ ОГРУНТОВАННЫХ ПОВЕРХНОСТЕЙ ЭМАЛЬЮ ПФ-115 | 100М2 | 0.218
197. 1 | 1 | ЗАТРАТЫ ТРУДА РАБОЧИХ-СТРОИТЕЛЕЙ(3,5:1) | ЧЕЛ.-Ч | 0.83494
ИТОГО ОПЛАТА ТРУДА:
197. 2 | 975 | ЛЕБЕДКИ ЭЛЕКТРИЧЕСКИЕ, ТЯГОВЫМ УСИЛИЕМ ДО 5,79 (0,59) КН (Т) | МАШ.-Ч | 0.00218
197. 3 | 2515 | АГРЕГАТЫ ОКРАСОЧНЫЕ ВЫСОКОГО ДАВЛЕНИЯ ДЛЯ ОКРАСКИ ПОВЕРХНОСТЕЙ КОНСТРУКЦИЙ МОЩНОСТЬЮ 1 КВТ | МАШ.-Ч | 0.1417
ИТОГО ЭКСПЛУАТАЦИЯ МАШИН:
197. 4 | 31795 | ЭМАЛЬ ПФ-115 СЕРАЯ | Т | 0.004142
197. 5 | 34035 | УАЙТ-СПИРИТ | Т | 0.000305
ИТОГО МАТЕРИАЛОВ:
198 | Е0904-002-01 | МОНТАЖ КРОВЕЛЬНОГО ПОКРЫТИЯ ИЗ ПРОФИЛИРОВАННОГО ЛИСТА ПРИ ВЫСОТЕ ЗДАНИЯ ДО 25 М | 100М2 | 0.132
198. 1 | 1 | ЗАТРАТЫ ТРУДА РАБОЧИХ-СТРОИТЕЛЕЙ(3,2:1) | ЧЕЛ.-Ч | 4.686
ИТОГО ОПЛАТА ТРУДА:
198. 2 | 521 | ДРЕЛИ ЭЛЕКТРИЧЕСКИЕ | МАШ.-Ч | 0.31812
198. 3 | 762 | КРАНЫ НА АВТОМОБИЛЬНОМ ХОДУ ПРИ РАБОТЕ НА ДРУГИХ ВИДАХ СТРОИТЕЛЬСТВА 10 Т | МАШ.-Ч | 0.02772
198. 4 | 1513 | ПРЕОБРАЗОВАТЕЛИ СВАРОЧНЫЕ С НОМИНАЛЬНЫМ СВАРОЧНЫМ ТОКОМ 315-500 А | МАШ.-Ч | 0.02376
198. 5 | 2346 | ПЕЧИ ЭЛЕКТРИЧЕСКИЕ ДЛЯ СУШКИ СВАРОЧНЫХ МАТЕРИАЛОВ С РЕГУЛИРОВАНИЕМ ТЕМПЕРАТУРЫ В ПРЕДЕЛАХ 80-500 ГР. С | МАШ.-Ч | 0.00264
198. 6 | 2577 | АППАРАТЫ ДЛЯ ГАЗОВОЙ СВАРКИ И РЕЗКИ | МАШ.-Ч | 0.22176
ИТОГО ЭКСПЛУАТАЦИЯ МАШИН:
198. 7 | 30322 | БОЛТЫ СТРОИТЕЛЬНЫЕ С ГАЙКАМИ И ШАЙБАМИ | Т | 0.00029
198. 8 | 34241 | КИСЛОРОД ТЕХНИЧЕСКИЙ ГАЗООБРАЗНЫЙ | М3 | 0.1848
198. 9 | 35310 | ЭЛЕКТРОДЫ ДИАМЕТРОМ 4 ММ Э42 | Т | 8.1e-05
198.10 | 36023 | ПИЛОМАТЕРИАЛЫ ХВОЙНЫХ ПОРОД ДРУСКИ ОБРЕЗНЫЕ ДЛИНОЙ 4-6,5 М, ШИРИНОЙ 75-150 ММ, ТОЛЩИНОЙ 40-75 ММ I СОРТА | М3 | 0.000172
198.11 | 45077 | ПРОПАН-БУТАН, СМЕСЬ ТЕХНИЧЕСКАЯ | КГ | 0.05544
198.12 | 50756 | ОТДЕЛЬНЫЕ КОНСТРУКТИВНЫЕ ЭЛЕМЕНТЫ ЗДАНИЙ И СООРУЖЕНИЙ С ПРЕОБЛАДАНИЕМ ГОРЯЧЕКАТАНЫХ ПРОФИЛЕЙ, СРЕДНЯЯ МАССА СБОРОЧНОЙ ЕДИНИЦЫ СВЫШЕ 0.1 ДО 0.5 Т | Т | 0.001452
ИТОГО МАТЕРИАЛОВ:
199 | ЦЕНА | ПРОФНАСТИЛА ТОЛЩ 0,5 ММ Н57-750-0,5 | М2 | 13.2
200 | Е0903-048-01 | МОНТАЖ ПОТОЛКОВ ПОДВЕСНЫХ КОМБИНИРОВАННЫХ СТАЛЬНЫХ С ОБЛИЦОВКОЙ АЛЮМИНИЕВЫМИ ЛИСТАМИ | 100М2 | 0.142
200. 1 | 1 | ЗАТРАТЫ ТРУДА РАБОЧИХ-СТРОИТЕЛЕЙ(3,5:1) | ЧЕЛ.-Ч | 38.695
200. 2 | 3 | ЗАТРАТЫ ТРУДА МАШИНИСТОВ | ЧЕЛ.-Ч | 1.8417
ИТОГО ОПЛАТА ТРУДА:
200. 3 | 521 | ДРЕЛИ ЭЛЕКТРИЧЕСКИЕ | МАШ.-Ч | 2.0164
200. 4 | 762 | КРАНЫ НА АВТОМОБИЛЬНОМ ХОДУ ПРИ РАБОТЕ НА ДРУГИХ ВИДАХ СТРОИТЕЛЬСТВА 10 Т | МАШ.-Ч | 1.8417
200. 5 | 2577 | АППАРАТЫ ДЛЯ ГАЗОВОЙ СВАРКИ И РЕЗКИ | МАШ.-Ч | 0.13916
ИТОГО ЭКСПЛУАТАЦИЯ МАШИН:
200. 6 | 30322 | БОЛТЫ СТРОИТЕЛЬНЫЕ С ГАЙКАМИ И ШАЙБАМИ | Т | 0.000284
200. 7 | 30323 | ВИНТЫ САМОНАРЕЗАЮЩИЕ ДЛЯ КРЕПЛЕНИЯ ПРОФИЛИРОВАННОГО НАСТИЛА И ПАНЕЛЕЙ К НЕСУЩИМ КОНСТРУКЦИЯМ | Т | 0.001136
200. 8 | 30407 | ГВОЗДИ СТРОИТЕЛЬНЫЕ | Т | 0.000234
200. 9 | 34241 | КИСЛОРОД ТЕХНИЧЕСКИЙ ГАЗООБРАЗНЫЙ | М3 | 0.12496
200.10 | 35312 | ЭЛЕКТРОДЫ ДИАМЕТРОМ 4 ММ Э46 | Т | 0.000213
200.11 | 45077 | ПРОПАН-БУТАН, СМЕСЬ ТЕХНИЧЕСКАЯ | КГ | 0.03692
200.12 | 50756 | ОТДЕЛЬНЫЕ КОНСТРУКТИВНЫЕ ЭЛЕМЕНТЫ ЗДАНИЙ И СООРУЖЕНИЙ С ПРЕОБЛАДАНИЕМ ГОРЯЧЕКАТАНЫХ ПРОФИЛЕЙ, СРЕДНЯЯ МАССА СБОРОЧНОЙ ЕДИНИЦЫ СВЫШЕ 0.1 ДО 0.5 Т | Т | 0.00426
ИТОГО МАТЕРИАЛОВ:
201 | ЦЕНА | ТУНУКАБОНД | М2 | 14.2
202 | Е1201-009-02 | УСТРОЙСТВО ЖЕЛОБОВ ПОДВЕСНЫХ | 100М | 0.06
202. 1 | 1 | ЗАТРАТЫ ТРУДА РАБОЧИХ-СТРОИТЕЛЕЙ(3:1) | ЧЕЛ.-Ч | 1.8846
202. 2 | 3 | ЗАТРАТЫ ТРУДА МАШИНИСТОВ | ЧЕЛ.-Ч | 0.0066
ИТОГО ОПЛАТА ТРУДА:
202. 3 | 698 | КРАНЫ БАШЕННЫЕ ПРИ РАБОТЕ НА ДРУГИХ ВИДАХ СТРОИТЕЛЬСТВА 8 Т | МАШ.-Ч | 0.0066
ИТОГО ЭКСПЛУАТАЦИЯ МАШИН:
202. 4 | 30383 | ГВОЗДИ ПРОВОЛОЧНЫЕ ОЦИНКОВАННЫЕ ДЛЯ АСБЕСТОЦЕМЕНТНОЙ КРОВЛИ 4,5Х120 ММ | Т | 0.000228
202. 5 | 32507 | ПОКОВКИ ОЦИНКОВАННЫЕ МАССОЙ 2,825 КГ | Т | 0.01014
202. 6 | 33732 | СТАЛЬ ЛИСТОВАЯ ОЦИНКОВАННАЯ ТОЛЩИНОЙ ЛИСТА 0,7 ММ | Т | 0.0198
ИТОГО МАТЕРИАЛОВ:
203 | Е1201-008-03 | НАВЕСКА ВОДОСТОЧНЫХ ТРУБ ПО СТЕНАМ ИЗ КИРПИЧА ИЛИ ЛЕГКОГО БЕТОНА, ДИАМЕТРОМ ДО: 140 ММ | 100М ТРУБ | 0.0694
203. 1 | 1 | ЗАТРАТЫ ТРУДА РАБОЧИХ-СТРОИТЕЛЕЙ(3:1) | ЧЕЛ.-Ч | 2.665
ИТОГО ОПЛАТА ТРУДА:
203. 2 | 32507 | ПОКОВКИ ОЦИНКОВАННЫЕ МАССОЙ 2,825 КГ | Т | 0.006593
203. 3 | 32522 | ПРОВОЛОКА КАНАТНАЯ ОЦИНКОВАННАЯ ДИАМЕТРОМ 3 ММ | Т | 2.1e-05
203. 4 | 47801 | ТРУБЫ ВОДОСТОЧНЫЕ Д100 ММ | М | 7.8422
ИТОГО МАТЕРИАЛОВ:
204 | ЦЕНА | ВАРОНКА ИЗ ОЦИНК, СТАЛ Т 0,4ММ | ШТ | 2
205 | ЦЕНА | КОЛЕН ИЗ ОЦИНК, СТАЛ Т 0,4ММ | ШТ | 4
206 | Е1501-091-01 ДОП. 9 | ОБЛИЦОВКА ФАСАДА ДЕКОРАТИВНЫМИ ПАНЕЛЯМИ ТИПА "АЛЮПАН" С УСТРОЙСТВОМ КАРКАСА | 100М2 РАЗВЕРНУТОЙ ПРОЕКЦИИ ПОВЕРХНОСТИ ОБЛИЦОВКИ | 0.162
206. 1 | 1 | ЗАТРАТЫ ТРУДА РАБОЧИХ-СТРОИТЕЛЕЙ(4:1) | ЧЕЛ.-Ч | 33.0642
ИТОГО ОПЛАТА ТРУДА:
206. 2 | 131 | АППАРАТЫ ДЛЯ СВАРКИ | МАШ.-Ч | 0.70632
206. 3 | 521 | ДРЕЛИ ЭЛЕКТРИЧЕСКИЕ | МАШ.-Ч | 1.9116
206. 4 | 1147 | МАШИНЫ ШЛИФОВАЛЬНЫЕ ЭЛЕКТРИЧЕСКИЕ | МАШ.-Ч | 0.02592
206. 5 | 2209 | ШУРУПОВЕРТЫ СТРОИТЕЛЬНО-МОНТАЖНЫЕ | МАШ.-Ч | 3.4992
206. 6 | 2577 | АППАРАТЫ ДЛЯ ГАЗОВОЙ СВАРКИ И РЕЗКИ | МАШ.-Ч | 0.05022
206. 7 | 2875 | ПЕРФОРАТОРЫ ЭЛЕКТРИЧЕСКИЕ | МАШ.-Ч | 12.96
ИТОГО ЭКСПЛУАТАЦИЯ МАШИН:
206. 8 | 29160 | ВИНТЫ САМОНАРЕЗАЮЩИЕ | ШТ | 388.8
206. 9 | 29161 | БОЛТЫ АНКЕРНЫЕ | ШТ | 32.4
206.10 | 34241 | КИСЛОРОД ТЕХНИЧЕСКИЙ ГАЗООБРАЗНЫЙ | М3 | 0.082782
206.11 | 35346 | ЭЛЕКТРОДЫ УОНИ 13/45 | КГ | 0.2025
206.12 | 45077 | ПРОПАН-БУТАН, СМЕСЬ ТЕХНИЧЕСКАЯ | КГ | 0.018468
ИТОГО МАТЕРИАЛОВ:
207 | Е1501-092-01 ДОП. 9 | РАСКРОЙ И ИЗГОТОВЛЕНИЕ ПАНЕЛЕЙ ИЗ ЛИСТОВ "АЛЮПАН" | 100М2 РАЗВЕРНУТОЙ ПРОЕКЦИИ ПОВЕРХНОСТИ ОБЛИЦОВКИ | 0.162
207. 1 | 1 | ЗАТРАТЫ ТРУДА РАБОЧИХ-СТРОИТЕЛЕЙ(4:1) | ЧЕЛ.-Ч | 30.965
ИТОГО ОПЛАТА ТРУДА:
207. 2 | 521 | ДРЕЛИ ЭЛЕКТРИЧЕСКИЕ | МАШ.-Ч | 1.4953
207. 3 | 1523 | ПИЛЫ ДИСКОВЫЕ ЭЛЕКТРИЧЕСКИЕ | МАШ.-Ч | 4.2849
207. 4 | 2667 | СТАНКИ ФРЕЗЕРНЫЕ | МАШ.-Ч | 7.9704
ИТОГО ЭКСПЛУАТАЦИЯ МАШИН:
208 | ЦЕНА | СТОИМОСТЬ КАМПАЗИТНАЯ АЛЮМИНЕВЫМ ПАНЕЛАМИ ТОЛЩИНОЙ 4ММ | М2 | 16.2
РАЗДЕЛ 12. КРЫЛЬЦО №1
209 | Е0801-002-02 МИНСТРОЙИЖКХ 14.02.23 Г. N 30 | УСТРОЙСТВО ОСНОВАНИЯ ПОД ФУНДАМЕНТЫ ЩЕБЕНОЧНОГО ТОЛШ-50 ММ | М3 ОСНОВАНИЯ | 2.02
209. 1 | 1 | ЗАТРАТЫ ТРУДА РАБОЧИХ-СТРОИТЕЛЕЙ(2,5:1) | ЧЕЛ.-Ч | 4.848
209. 2 | 3 | ЗАТРАТЫ ТРУДА МАШИНИСТОВ | ЧЕЛ.-Ч | 1.0908
ИТОГО ОПЛАТА ТРУДА:
209. 3 | 185 | АВТОПОГРУЗЧИКИ ПРИ РАБОТЕ НА ДРУГИХ ВИДАХ СТРОИТЕЛЬСТВА 3 Т | МАШ.-Ч | 0.1616
209. 4 | 1866 | ТРАМБОВКИ ПНЕВМАТИЧЕСКИЕ | МАШ.-Ч | 1.8584
209. 5 | 2087 | КОМПРЕССОРЫ ПЕРЕДВИЖНЫЕ С ДВИГАТЕЛЕМ ВНУТРЕННЕГО СГОРАНИЯ ДАВЛЕНИЕМ ДО 686 КПА (7 АТМ.) 2,2 М3/МИН | МАШ.Ч | 0.9292
ИТОГО ЭКСПЛУАТАЦИЯ МАШИН:
209. 6 | 9219 | ВОДА | М3 | 0.303
209. 7 | 43113 | ЩЕБЕНЬ | М3 | 2.626
ИТОГО МАТЕРИАЛОВ:
210 | Е0601-019-06 ДОП. 1 | УСТРОЙСТВО МОНОЛИТНЫХ ЖЕЛЕЗОБЕТОННЫХ КРЫЛЕЦ | М3 | 12.3
210. 1 | 1 | ЗАТРАТЫ ТРУДА РАБОЧИХ-СТРОИТЕЛЕЙ(3,4:1) | ЧЕЛ.-Ч | 59.655
ИТОГО ОПЛАТА ТРУДА:
210. 2 | 403 | ВИБРАТОРЫ ГЛУБИННЫЕ | МАШ.-Ч | 282.9
210. 3 | 404 | ВИБРАТОРЫ ПОВЕРХНОСТНЫЕ | МАШ.-Ч | 1.23
ИТОГО ЭКСПЛУАТАЦИЯ МАШИН:
210. 4 | 9219 | ВОДА | М3 | 0.10332
210. 5 | 45021 | БЕТОН ТЯЖЕЛЫЙ, КЛАСС В 7,5 (М100) | М3 | 12.4845
ИТОГО МАТЕРИАЛОВ:
211 | ЦЕНА | АРМАТУРЫ КЛАССА АI, ДИАМЕТРОМ 6 ММ | Т | 0.0869
212 | Е1501-010-01 | ОБЛИЦОВКА СТУПЕНЕЙ И ПОДСТУПЕННИКОВ МРАМОРНЫМИ ПОЛИРОВАННЫМИ ПЛИТАМИ | 100М2 ПОВЕРХНОСТИ ОБЛИЦОВКИ | 0.282
212. 1 | 1 | ЗАТРАТЫ ТРУДА РАБОЧИХ-СТРОИТЕЛЕЙ(4,7:1) | ЧЕЛ.-Ч | 175.263
ИТОГО ОПЛАТА ТРУДА:
212. 2 | 3296 | МАШИНЫ ШЛИФОВАЛЬНЫЕ ЭЛЕКТРИЧЕСКИЕ (БЕЗ СТОИМОСТИ ЭЛЕКТРОЭНЕРГИИ) | МАШ.-Ч | 0.79806
ИТОГО ЭКСПЛУАТАЦИЯ МАШИН:
212. 3 | 12138 | РАСТВОР ЦЕМЕНТНО-ИЗВЕСТКОВЫЙ 1:1:6 | М3 | 0.564
ИТОГО МАТЕРИАЛОВ:
213 | ЦЕНА | ИТАЛОГРАНИТ ТОЛЩ-15ММ | М2 | 28.2
214 | Е1101-025-01 | УСТРОЙСТВО ПОКРЫТИЙ ИЗ БРУСЧАТКИ ПО ГОТОВОМУ ПОДСТИЛАЮЩЕМУ СЛОЮ С ЗАПОЛНЕНИЕМ ШВОВ ПЕСКОМ ТОЩ 15ММ | 100М2 | 0.156
214. 1 | 1 | ЗАТРАТЫ ТРУДА РАБОЧИХ-СТРОИТЕЛЕЙ(3,4:1) | ЧЕЛ.-Ч | 14.7888
ИТОГО ОПЛАТА ТРУДА:
214. 2 | 9203 | БРУСЧАТКА | М2 | 15.6
214. 3 | 9219 | ВОДА | М3 | 0.39
214. 4 | 11004 | ПЕСОК ДЛЯ СТРОИТЕЛЬНЫХ РАБОТ | М3 | 0.06708
ИТОГО МАТЕРИАЛОВ:
215 | Е1501-016-01 ДОП. 12 МИНСТРОЙ РУЗ N 519 ОТ 18.11.2019 Г. | НАРУЖНАЯ ОБЛИЦОВКА ПО БЕТОННОЙ ПОВЕРХНОСТИ КЕРАМИЧЕСКИМИ, БЕТОННЫМИ ИЛИ ЦЕМЕНТНЫМИ ОТДЕЛЬНЫМИ ПЛИТКАМИ НА ПОЛИМЕРЦЕМЕНТНОЙ МАСТИКЕ СТЕН И КОЛОНН | 100М2 ПОВЕРХНОСТИ ОБЛИЦОВКИ | 0.1
215. 1 | 1 | ЗАТРАТЫ ТРУДА РАБОЧИХ-СТРОИТЕЛЕЙ(4,1:1) | ЧЕЛ.-Ч | 11.752
ИТОГО ОПЛАТА ТРУДА:
215. 2 | 12217 | РАСТВОР ГОТОВЫЙ ОТДЕЛОЧНЫЙ ТЯЖЕЛЫЙ, ЦЕМЕНТНЫЙ: 1:3 | М3 | 0.1
215. 3 | 60135 | ПЛИТКИ ФАСАДНЫЕ ПО ПРОЕКТУ | М2 | 10
ИТОГО МАТЕРИАЛОВ:
216 | Е0705-016-04 | УСТРОЙСТВО МЕТАЛЛИЧЕСКИХ ОГРАЖДЕНИЙ С АНОДИРОВАННЫХ ПЕРИЛА | 100М | 0.32
216. 1 | 1 | ЗАТРАТЫ ТРУДА РАБОЧИХ-СТРОИТЕЛЕЙ(3,8:1) | ЧЕЛ.-Ч | 13.28
ИТОГО ОПЛАТА ТРУДА:
216. 2 | 2016 | УСТАНОВКИ ДЛЯ СВАРКИ РУЧНОЙ ДУГОВОЙ (ПОСТОЯННОГО ТОКА) | МАШ.-Ч | 1.856
ИТОГО ЭКСПЛУАТАЦИЯ МАШИН:
216. 3 | 35326 | ЭЛЕКТРОДЫ ДИАМЕТРОМ 6 ММ Э42 | Т | 0.0064
ИТОГО МАТЕРИАЛОВ:
217 | ЦЕНА | ПЕРИЛА ИЗ АНОДИРОВАННЫХ ТРУБ | М | 32
РАЗДЕЛ 13. ОТМОСТКА
218 | Е1101-002-04 | УСТРОЙСТВО ПОДСТИЛАЮЩИХ СЛОЕВ ЩЕБЕНОЧНЫХ ТОЛЩ 100ММ | М3 | 5.68
218. 1 | 1 | ЗАТРАТЫ ТРУДА РАБОЧИХ-СТРОИТЕЛЕЙ(2,5:1) | ЧЕЛ.-Ч | 14.2
218. 2 | 3 | ЗАТРАТЫ ТРУДА МАШИНИСТОВ | ЧЕЛ.-Ч | 2.6128
ИТОГО ОПЛАТА ТРУДА:
218. 3 | 660 | КОМПРЕССОРЫ ПЕРЕДВИЖНЫЕ С ДВИГАТЕЛЕМ ВНУТРЕННЕГО СГОРАНИЯ ДАВЛЕНИЕМ ДО 686 КПА (7 АТМ.) 5 М3/МИН | МАШ.-Ч | 2.6128
218. 4 | 1866 | ТРАМБОВКИ ПНЕВМАТИЧЕСКИЕ | МАШ.-Ч | 5.2824
ИТОГО ЭКСПЛУАТАЦИЯ МАШИН:
218. 5 | 45050 | ЩЕБЕНЬ ИЗ ПРИРОДНОГО КАМНЯ ДЛЯ СТРОИТЕЛЬНЫХ РАБОТ ФРАКЦИИ 5-10 ММ | М3 | 0.568
218. 6 | 45051 | ЩЕБЕНЬ ИЗ ПРИРОДНОГО КАМНЯ ДЛЯ СТРОИТЕЛЬНЫХ РАБОТ ФРАКЦИИ 10-20 ММ | М3 | 0.5112
218. 7 | 45053 | ЩЕБЕНЬ ИЗ ПРИРОДНОГО КАМНЯ ДЛЯ СТРОИТЕЛЬНЫХ РАБОТ ФРАКЦИИ 40-70 ММ | М3 | 5.68
ИТОГО МАТЕРИАЛОВ:
219 | Е1101-002-09 | УСТРОЙСТВО ПОДСТИЛАЮЩИХ СЛОЕВ БЕТОННЫХ | М3 | 5.68
219. 1 | 1 | ЗАТРАТЫ ТРУДА РАБОЧИХ-СТРОИТЕЛЕЙ(2,5:1) | ЧЕЛ.-Ч | 10.224
ИТОГО ОПЛАТА ТРУДА:
219. 2 | 404 | ВИБРАТОРЫ ПОВЕРХНОСТНЫЕ | МАШ.-Ч | 2.7264
ИТОГО ЭКСПЛУАТАЦИЯ МАШИН:
219. 3 | 9219 | ВОДА | М3 | 1.988
219. 4 | 45021 | БЕТОН ТЯЖЕЛЫЙ, КЛАСС В 7,5 (М100) | М3 | 5.7936
ИТОГО МАТЕРИАЛОВ:
РАЗДЕЛ 14. ОБШИВКА АЮКАБОНД
220 | Е0901-002-01 ДОП. 6 | МОНТАЖ КАРКАСОВ ДЛЯ ОБЛИЦОВКИ ФАСАДОВ | 1 Т КОНСТРУКЦИЙ | 1.126
220. 1 | 1 | ЗАТРАТЫ ТРУДА РАБОЧИХ-СТРОИТЕЛЕЙ(3:1) | ЧЕЛ.-Ч | 88.031
220. 2 | 3 | ЗАТРАТЫ ТРУДА МАШИНИСТОВ | ЧЕЛ.-Ч | 0.81072
ИТОГО ОПЛАТА ТРУДА:
220. 3 | 762 | КРАНЫ НА АВТОМОБИЛЬНОМ ХОДУ ПРИ РАБОТЕ НА ДРУГИХ ВИДАХ СТРОИТЕЛЬСТВА 10 Т | МАШ.-Ч | 0.81072
220. 4 | 1147 | МАШИНЫ ШЛИФОВАЛЬНЫЕ ЭЛЕКТРИЧЕСКИЕ | МАШ.-Ч | 1.2386
220. 5 | 2016 | УСТАНОВКИ ДЛЯ СВАРКИ РУЧНОЙ ДУГОВОЙ (ПОСТОЯННОГО ТОКА) | МАШ.-Ч | 34.1178
220. 6 | 2577 | АППАРАТЫ ДЛЯ ГАЗОВОЙ СВАРКИ И РЕЗКИ | МАШ.-Ч | 2.4322
ИТОГО ЭКСПЛУАТАЦИЯ МАШИН:
220. 7 | 34241 | КИСЛОРОД ТЕХНИЧЕСКИЙ ГАЗООБРАЗНЫЙ | М3 | 3.9973
220. 8 | 35310 | ЭЛЕКТРОДЫ ДИАМЕТРОМ 4 ММ Э42 | Т | 0.020268
220. 9 | 45077 | ПРОПАН-БУТАН, СМЕСЬ ТЕХНИЧЕСКАЯ | КГ | 0.88954
220.10 | 50781 | КОНСТРУКЦИИ СТАЛЬНЫЕ ПО ПРОЕКТУ | Т | 1.126
ИТОГО МАТЕРИАЛОВ:
221 | Е1501-091-01 ДОП. 9 | ОБЛИЦОВКА ФАСАДА ДЕКОРАТИВНЫМИ ПАНЕЛЯМИ ТИПА "АЛЮПАН" С УСТРОЙСТВОМ КАРКАСА | 100М2 РАЗВЕРНУТОЙ ПРОЕКЦИИ ПОВЕРХНОСТИ ОБЛИЦОВКИ | 0.8
221. 1 | 1 | ЗАТРАТЫ ТРУДА РАБОЧИХ-СТРОИТЕЛЕЙ(4:1) | ЧЕЛ.-Ч | 163.28
ИТОГО ОПЛАТА ТРУДА:
221. 2 | 131 | АППАРАТЫ ДЛЯ СВАРКИ | МАШ.-Ч | 3.488
221. 3 | 521 | ДРЕЛИ ЭЛЕКТРИЧЕСКИЕ | МАШ.-Ч | 9.44
221. 4 | 1147 | МАШИНЫ ШЛИФОВАЛЬНЫЕ ЭЛЕКТРИЧЕСКИЕ | МАШ.-Ч | 0.128
221. 5 | 2209 | ШУРУПОВЕРТЫ СТРОИТЕЛЬНО-МОНТАЖНЫЕ | МАШ.-Ч | 17.28
221. 6 | 2577 | АППАРАТЫ ДЛЯ ГАЗОВОЙ СВАРКИ И РЕЗКИ | МАШ.-Ч | 0.248
221. 7 | 2875 | ПЕРФОРАТОРЫ ЭЛЕКТРИЧЕСКИЕ | МАШ.-Ч | 64
ИТОГО ЭКСПЛУАТАЦИЯ МАШИН:
221. 8 | 29160 | ВИНТЫ САМОНАРЕЗАЮЩИЕ | ШТ | 1920
221. 9 | 29161 | БОЛТЫ АНКЕРНЫЕ | ШТ | 160
221.10 | 34241 | КИСЛОРОД ТЕХНИЧЕСКИЙ ГАЗООБРАЗНЫЙ | М3 | 0.4088
221.11 | 35346 | ЭЛЕКТРОДЫ УОНИ 13/45 | КГ | 1
221.12 | 45077 | ПРОПАН-БУТАН, СМЕСЬ ТЕХНИЧЕСКАЯ | КГ | 0.0912
ИТОГО МАТЕРИАЛОВ:
222 | Е1501-092-01 ДОП. 9 | РАСКРОЙ И ИЗГОТОВЛЕНИЕ ПАНЕЛЕЙ ИЗ ЛИСТОВ "АЛЮПАН" | 100М2 РАЗВЕРНУТОЙ ПРОЕКЦИИ ПОВЕРХНОСТИ ОБЛИЦОВКИ | 0.8
222. 1 | 1 | ЗАТРАТЫ ТРУДА РАБОЧИХ-СТРОИТЕЛЕЙ(4:1) | ЧЕЛ.-Ч | 152.912
ИТОГО ОПЛАТА ТРУДА:
222. 2 | 521 | ДРЕЛИ ЭЛЕКТРИЧЕСКИЕ | МАШ.-Ч | 7.384
222. 3 | 1523 | ПИЛЫ ДИСКОВЫЕ ЭЛЕКТРИЧЕСКИЕ | МАШ.-Ч | 21.16
222. 4 | 2667 | СТАНКИ ФРЕЗЕРНЫЕ | МАШ.-Ч | 39.36
ИТОГО ЭКСПЛУАТАЦИЯ МАШИН:
223 | ЦЕНА | СТОИМОСТЬ КАМПАЗИТНАЯ АЛЮМИНЕВЫМ ПАНЕЛАМИ ТОЛЩИНОЙ 4ММ | М2 | 80
РАЗДЕЛ 15. ЗДАНИЯ БАССЕЙН (ВОДАПОНИЖЕНИЯ)
224 | Е0102-057-02 | РАЗРАБОТКА ГРУНТА ВРУЧНУЮ В ТРАНШЕЯХ ГЛУБИНОЙ ДО 2 М БЕЗ КРЕПЛЕНИЙ С ОТКОСАМИ, ГРУППА ГРУНТОВ 2. | 100М3 | 0.3754
224. 1 | 1 | ЗАТРАТЫ ТРУДА РАБОЧИХ-СТРОИТЕЛЕЙ(2:1) | ЧЕЛ.-Ч | 57.8116
ИТОГО ОПЛАТА ТРУДА:
225 | Е0102-130-05 | ГИДРАВЛИЧЕСКОЕ ПОГРУЖЕНИЕ И УСТАНОВКА ЛЕГКИХ ИГЛОФИЛЬТРОВ В ГРУНТАХ 2 ГРУППЫ БЕЗ УСТРОЙСТВОМ ОБСЫПКИ, ДЛИНА ИГЛОФИЛЬТРОВ ДО 4 М | 100ШТ | 3.13
225. 1 | 1 | ЗАТРАТЫ ТРУДА РАБОЧИХ-СТРОИТЕЛЕЙ(3,4:1) | ЧЕЛ.-Ч | 764.972
225. 2 | 3 | ЗАТРАТЫ ТРУДА МАШИНИСТОВ | ЧЕЛ.-Ч | 20.768
ИТОГО ОПЛАТА ТРУДА:
225. 3 | 1135 | МАШИНЫ ПОЛИВОМОЕЧНЫЕ 6000 Л | МАШ.-Ч | 6.26
225. 4 | 1287 | НАСОСЫ ДЛЯ ВОДОПОНИЖЕНИЯ И ВОДООТЛИВА 45 КВТ | МАШ.-Ч | 48.3585
225. 5 | 2016 | УСТАНОВКИ ДЛЯ СВАРКИ РУЧНОЙ ДУГОВОЙ (ПОСТОЯННОГО ТОКА) | МАШ.-Ч | 5.634
225. 6 | 2577 | АППАРАТЫ ДЛЯ ГАЗОВОЙ СВАРКИ И РЕЗКИ | МАШ.-Ч | 154.935
ИТОГО ЭКСПЛУАТАЦИЯ МАШИН:
225. 7 | 9650 | ГЛИНА | М3 | 5.3523
225. 8 | 34211 | АЦЕТИЛЕН РАСТВОРЕННЫЙ ТЕХНИЧЕСКИЙ МАРКИ А | Т | 0.000469
225. 9 | 34241 | КИСЛОРОД ТЕХНИЧЕСКИЙ ГАЗООБРАЗНЫЙ | М3 | 1.565
225.10 | 35301 | ЭЛЕКТРОДЫ ДИАМЕТРОМ 2 ММ Э42 | Т | 0.00313
225.11 | 37009 | ТРУБЫ СТАЛЬНЫЕ СВАРНЫЕ ВОДОГАЗОПРОВОДНЫЕ С РЕЗЬБОЙ ЧЕРНЫЕ ЛЕГКИЕ (НЕОЦИНКОВАННЫЕ) ДИАМЕТР УСЛОВНОГО ПРОХОДА 90 ММ, ТОЛЩИНА СТЕНКИ 3,5 ММ | М | 18.78
225.12 | 52609 | РУКАВА РЕЗИНОТКАНЕВЫЕ НАПОРНО-ВСАСЫВАЮЩИЕ ДЛЯ ВОДЫ ДАВЛЕНИЕМ 1 МПА (10 КГС/СМ2), ДИАМЕТРОМ 32 ММ | М | 313
ИТОГО МАТЕРИАЛОВ:
226 | Е0102-131-01 | ИЗВЛЕЧЕНИЕ ЛЕГКИХ ИГЛОФИЛЬТРОВ ДЛИНОЙ ДО 4 М | ШТ | 313
226. 1 | 1 | ЗАТРАТЫ ТРУДА РАБОЧИХ-СТРОИТЕЛЕЙ(3:1) | ЧЕЛ.-Ч | 209.71
226. 2 | 3 | ЗАТРАТЫ ТРУДА МАШИНИСТОВ | ЧЕЛ.-Ч | 50.08
ИТОГО ОПЛАТА ТРУДА:
226. 3 | 654 | КОМПЛЕКТЫ ОБОРУДОВАНИЯ ШНЕКОВОГО БУРЕНИЯ НА БАЗЕ АВТОМОБИЛЯ, ГЛУБИНА БУРЕНИЯ ДО 50 М, ГРУЗОПОДЪЕМНОСТЬ МАЧТЫ 3,7 Т | МАШ.-Ч | 43.82
226. 4 | 2499 | АВТОМОБИЛИ БОРТОВЫЕ ГРУЗОПОДЪЕМНОСТЬЮ ДО 5 Т | МАШ.-Ч | 6.26
ИТОГО ЭКСПЛУАТАЦИЯ МАШИН:
227 | Е0102-132-01 | МОНТАЖ ВСАСЫВАЮЩЕГО КОЛЛЕКТОРА | 100М | 2.346
227. 1 | 1 | ЗАТРАТЫ ТРУДА РАБОЧИХ-СТРОИТЕЛЕЙ(1,3:1) | ЧЕЛ.-Ч | 89.054
227. 2 | 3 | ЗАТРАТЫ ТРУДА МАШИНИСТОВ | ЧЕЛ.-Ч | 3.9178
ИТОГО ОПЛАТА ТРУДА:
227. 3 | 2499 | АВТОМОБИЛИ БОРТОВЫЕ ГРУЗОПОДЪЕМНОСТЬЮ ДО 5 Т | МАШ.-Ч | 3.9178
ИТОГО ЭКСПЛУАТАЦИЯ МАШИН:
227. 4 | 63941 | КОЛЛЕКТОР ВСАСЫВАЮЩИЙ ДИАМЕТРОМ 168 ММ | М | 234.6
ИТОГО МАТЕРИАЛОВ:
228 | Е0102-132-02 | ДЕМОНТАЖ ВСАСЫВАЮЩЕГО КОЛЛЕКТОРА | 100М | 2.346
228. 1 | 1 | ЗАТРАТЫ ТРУДА РАБОЧИХ-СТРОИТЕЛЕЙ(1:1) | ЧЕЛ.-Ч | 60.151
ИТОГО ОПЛАТА ТРУДА:
229 | Е2201-021-06 | УКЛАДКА ТРУБОПРОВОДОВ ИЗ ПОЛИЭТИЛЕНОВЫХ ТРУБ ДИАМЕТРОМ 200 ММ | КМ | 0.04
229. 1 | 1 | ЗАТРАТЫ ТРУДА РАБОЧИХ-СТРОИТЕЛЕЙ(3,6:1) | ЧЕЛ.-Ч | 11.44
229. 2 | 3 | ЗАТРАТЫ ТРУДА МАШИНИСТОВ | ЧЕЛ.-Ч | 2.1992
ИТОГО ОПЛАТА ТРУДА:
229. 3 | 116 | АГРЕГАТЫ ДЛЯ СВАРКИ ПОЛИЭТИЛЕНОВЫХ ТРУБ | МАШ.-Ч | 2.06
229. 4 | 1932 | ЭЛЕКТРОСТАНЦИИ ПЕРЕДВИЖНЫЕ 4 КВТ | МАШ.-Ч | 0.1392
229. 5 | 2700 | УСТАНОВКИ ДЛЯ ГИДРАВЛИЧЕСКИХ ИСПЫТАНИЙ ТРУБОПРОВОДОВ, ДАВЛЕНИЕ НАГНЕТАНИЯ НИЗКОЕ 0,1 (1) МПА (КГС/СМ2), ВЫСОКОЕ 10 (100) МПА (КГС/СМ2) ПРИ РАБОТЕ ОТ ПЕРЕДВИЖНЫХ ЭЛЕКТРОСТАНЦИЙ | МАШ.-Ч | 1.2
ИТОГО ЭКСПЛУАТАЦИЯ МАШИН:
230 | Е2201-021-06 К=0,5 | ДЕМОНТАЖ ТРУБОПРОВОДОВ ИЗ ПОЛИЭТИЛЕНОВЫХ ТРУБ ДИАМЕТРОМ 200 ММ | КМ | 0.04
230. 1 | 1 | ЗАТРАТЫ ТРУДА РАБОЧИХ-СТРОИТЕЛЕЙ(3,6:1) | ЧЕЛ.-Ч | 5.72
230. 2 | 3 | ЗАТРАТЫ ТРУДА МАШИНИСТОВ | ЧЕЛ.-Ч | 0.0696
ИТОГО ОПЛАТА ТРУДА:
230. 3 | 1932 | ЭЛЕКТРОСТАНЦИИ ПЕРЕДВИЖНЫЕ 4 КВТ | МАШ.-Ч | 0.0696
ИТОГО ЭКСПЛУАТАЦИЯ МАШИН:
231 | Ц0704-030-04 | НАСОС АРТЕЗИАНСКИЙ МАРКИ 1ЭЦВ6-010-050 С ПОГРУЖНЫМ ЭЛЕКТРОДВИГАТЕЛЕМ | ШТ | 6
231. 1 | 1 | ЗАТРАТЫ ТРУДА РАБОЧИХ-СТРОИТЕЛЕЙ(4,3:1) | ЧЕЛ.-Ч | 336
231. 2 | 3 | ЗАТРАТЫ ТРУДА МАШИНИСТОВ | ЧЕЛ.-Ч | 42
ИТОГО ОПЛАТА ТРУДА:
231. 3 | 766 | КРАНЫ НА АВТОМОБИЛЬНОМ ХОДУ ПРИ РАБОТЕ НА МОНТАЖЕ ТЕХНОЛОГИЧЕСКОГО ОБОРУДОВАНИЯ 10 Т | МАШ.-Ч | 42
ИТОГО ЭКСПЛУАТАЦИЯ МАШИН:
231. 4 | 30484 | БОЛТЫ СТРОИТЕЛЬНЫЕ С ГАЙКАМИ И ШАЙБАМИ | КГ | 30
231. 5 | 32717 | ПЛАСТИНА РЕЗИНОВАЯ РУЛОННАЯ ВУЛКАНИЗИРОВАННАЯ | КГ | 18
ИТОГО МАТЕРИАЛОВ:
232 | Ц0704-030-04 К=0,4 | ДЕМОНТАЖ НАСОС АРТЕЗИАНСКИЙ МАРКИ 1ЭЦВ6-010-050 С ПОГРУЖНЫМ ЭЛЕКТРОДВИГАТЕЛЕМ | ШТ | 6
232. 1 | 1 | ЗАТРАТЫ ТРУДА РАБОЧИХ-СТРОИТЕЛЕЙ(4,3:1) | ЧЕЛ.-Ч | 134.4
232. 2 | 3 | ЗАТРАТЫ ТРУДА МАШИНИСТОВ | ЧЕЛ.-Ч | 16.8
ИТОГО ОПЛАТА ТРУДА:
232. 3 | 766 | КРАНЫ НА АВТОМОБИЛЬНОМ ХОДУ ПРИ РАБОТЕ НА МОНТАЖЕ ТЕХНОЛОГИЧЕСКОГО ОБОРУДОВАНИЯ 10 Т | МАШ.-Ч | 16.8
ИТОГО ЭКСПЛУАТАЦИЯ МАШИН:
РАЗДЕЛ 16. ЗЕМЛЯНЫЕ РАБОТЫ
233 | Е0101-197-14 ДОП. 11 ГОСАРХИТЕКТСТРОЙ РУЗ ПР. № 429 ОТ 15.12.17 Г. | РАЗРАБОТКА ГРУНТА С ПОГРУЗКОЙ В АВТОМОБИЛИ-САМОСВАЛЫ ЭКСКАВАТОРАМИ ТИПА "ATLAS", "VOLVO", "KOMATSU", "HITACHI", "LIEBHER" С КОВШОМ ВМЕСТИМОСТЬЮ 0,5 (0,46-0,64) М3, ГРУППА ГРУНТОВ 2 | 1000 М3 ГРУНТА | 3.6041
233. 1 | 1 | ЗАТРАТЫ ТРУДА РАБОЧИХ-СТРОИТЕЛЕЙ(2:1) | ЧЕЛ.-Ч | 43.213
233. 2 | 3 | ЗАТРАТЫ ТРУДА МАШИНИСТОВ | ЧЕЛ.-Ч | 122.143
ИТОГО ОПЛАТА ТРУДА:
233. 3 | 258 | БУЛЬДОЗЕРЫ ПРИ РАБОТЕ НА ДРУГИХ ВИДАХ СТРОИТЕЛЬСТВА 79 (108) КВТ (Л.С.) | МАШ.-Ч | 28.905
233. 4 | 1940 | ЭКСКАВАТОРЫ НА ГУСЕНИЧНОМ ХОДУ ТИПА "ATLAS", "VOLVO", "KOMATSU", "HITACHI", "LIEBHER" С ЕМКОСТЬЮ КОВША 0,5 М3 | МАШ.-Ч | 93.238
ИТОГО ЭКСПЛУАТАЦИЯ МАШИН:
234 | Е0102-057-02 . ТЧ П.3.187 КЗТР=1,2 | ДОРАБОТКА ВРУЧНУЮ, ЗАЧИСТКА ДНА И СТЕНОК С ВЫКИДКОЙ ГРУНТА В КОТЛОВАНАХ И ТРАНШЕЯХ, РАЗРАБОТАННЫХ МЕХАНИЗИРОВАННЫМ СПОСОБОМ, ПРИМЕНЕН КОЭФФИЦИЕНТ К НОРМАМ ЗАТРАТ ТРУДА - 1,2 | 100М3 | 1.115
234. 1 | 1 | ЗАТРАТЫ ТРУДА РАБОЧИХ-СТРОИТЕЛЕЙ(2:1) | ЧЕЛ.-Ч | 206.052
ИТОГО ОПЛАТА ТРУДА:
235 | Е310-1005 . ШНК4.04.06-14 Р.3.Т.7 К=0,49 | ОТВОЗКА ГРУНТА ГРУЗОВ АВТОМОБИЛЕМ, РАССТОЯНИЕ ПЕРЕВОЗКИ 5 КМ, КЛАСС ГРУЗА 1. ПРИ ПЕРЕВОЗКЕ АВТОСАМОСВАЛАМИ ГРУЗОПОДЪЕМНОСТЬЮ 20, ПРИМЕНЕН КОЭФФИЦИЕНТ К НОРМАМ ЗАТРАТ ТРУДА МАШИНИСТОВ И ЭКСПЛУАТАЦИИ МАШИН - 0,49 | Т | 6130.74
235. 1 | 3 | ЗАТРАТЫ ТРУДА МАШИНИСТОВ | ЧЕЛ.-Ч | 184.149
ИТОГО ОПЛАТА ТРУДА:
235. 2 | 3456 | АВТОМОБИЛИ-САМОСВАЛЫ ГРУЗОПОДЪЕМНОСТЬЮ ДО 20 Т | МАШ.-Ч | 184.149
ИТОГО ЭКСПЛУАТАЦИЯ МАШИН:
236 | Е0801-002-03 МИНСТРОЙИЖКХ 14.02.23 Г. N 30 | УСТРОЙСТВО ОСНОВАНИЯ ПОД ФУНДАМЕНТЫ ШПС | М3 ОСНОВАНИЯ | 847
236. 1 | 1 | ЗАТРАТЫ ТРУДА РАБОЧИХ-СТРОИТЕЛЕЙ(2,5:1) | ЧЕЛ.-Ч | 2117.5
236. 2 | 3 | ЗАТРАТЫ ТРУДА МАШИНИСТОВ | ЧЕЛ.-Ч | 457.38
ИТОГО ОПЛАТА ТРУДА:
236. 3 | 185 | АВТОПОГРУЗЧИКИ ПРИ РАБОТЕ НА ДРУГИХ ВИДАХ СТРОИТЕЛЬСТВА 3 Т | МАШ.-Ч | 67.76
236. 4 | 1866 | ТРАМБОВКИ ПНЕВМАТИЧЕСКИЕ | МАШ.-Ч | 779.24
236. 5 | 2087 | КОМПРЕССОРЫ ПЕРЕДВИЖНЫЕ С ДВИГАТЕЛЕМ ВНУТРЕННЕГО СГОРАНИЯ ДАВЛЕНИЕМ ДО 686 КПА (7 АТМ.) 2,2 М3/МИН | МАШ.Ч | 389.62
ИТОГО ЭКСПЛУАТАЦИЯ МАШИН:
236. 6 | 9219 | ВОДА | М3 | 127.05
ИТОГО МАТЕРИАЛОВ:
237 | ЦЕНА | ЩПС | М3 | 847
238 | Е101-33-1 | ЗАСЫПКА ТРАНШЕЙ И КОТЛОВАНОВ С ПЕРЕМЕЩЕНИЕМ ГРУНТА ДО 5 М БУЛЬДОЗЕРАМИ МОЩНОСТЬЮ 59 (80) КВТ (Л.С.), 2 ГРУППА ГРУНТОВ /ПЕСОК/ | 1000М3 | 2.073
238. 1 | 3 | ЗАТРАТЫ ТРУДА МАШИНИСТОВ | ЧЕЛ.-Ч | 15.7548
ИТОГО ОПЛАТА ТРУДА:
238. 2 | 257 | БУЛЬДОЗЕРЫ ПРИ РАБОТЕ НА ДРУГИХ ВИДАХ СТРОИТЕЛЬСТВА (КРОМЕ ВОДОХОЗЯЙСТВЕННОГО) 59 (80) КВТ (Л.С.) | МАШ.-Ч | 15.7548
ИТОГО ЭКСПЛУАТАЦИЯ МАШИН:
239 | Е310-1010 . ШНК4.04.06-14 Р.3.Т.7 К=0,49 | ПЕРЕВОЗКА ПЕСКА ГРУНТА ГРУЗОВ АВТОМОБИЛЕМ, РАССТОЯНИЕ ПЕРЕВОЗКИ 10 КМ, КЛАСС ГРУЗА 1. ПРИ ПЕРЕВОЗКЕ АВТОСАМОСВАЛАМИ ГРУЗОПОДЪЕМНОСТЬЮ 20, ПРИМЕНЕН КОЭФФИЦИЕНТ К НОРМАМ ЗАТРАТ ТРУДА МАШИНИСТОВ И ЭКСПЛУАТАЦИИ МАШИН - 0,49 | Т | 3109.5
239. 1 | 3 | ЗАТРАТЫ ТРУДА МАШИНИСТОВ | ЧЕЛ.-Ч | 160.289
ИТОГО ОПЛАТА ТРУДА:
239. 2 | 3456 | АВТОМОБИЛИ-САМОСВАЛЫ ГРУЗОПОДЪЕМНОСТЬЮ ДО 20 Т | МАШ.-Ч | 160.289
ИТОГО ЭКСПЛУАТАЦИЯ МАШИН:
240 | Е0101-033-02 | ПОДСЫПКА ПОД ПОЛЫ С ПЕРЕМЕЩЕНИЕМ ГРУНТА ДО 5 М БУЛЬДОЗЕРАМИ МОЩНОСТЬЮ 59 [80] КВТ [Л.С.], 2 ГРУППА ГРУНТОВ | 1000М3 | 0.753
240. 1 | 3 | ЗАТРАТЫ ТРУДА МАШИНИСТОВ | ЧЕЛ.-Ч | 6.6791
ИТОГО ОПЛАТА ТРУДА:
240. 2 | 257 | БУЛЬДОЗЕРЫ ПРИ РАБОТЕ НА ДРУГИХ ВИДАХ СТРОИТЕЛЬСТВА (КРОМЕ ВОДОХОЗЯЙСТВЕННОГО) 59 (80) КВТ (Л.С.) | МАШ.-Ч | 6.6791
ИТОГО ЭКСПЛУАТАЦИЯ МАШИН:
241 | Е310-1005 . ШНК4.04.06-14 Р.3.Т.7 К=0,49 | ПОДВОЗКА ГРУНТА ГРУЗОВ АВТОМОБИЛЕМ, РАССТОЯНИЕ ПЕРЕВОЗКИ 5 КМ, КЛАСС ГРУЗА 1. ПРИ ПЕРЕВОЗКЕ АВТОСАМОСВАЛАМИ ГРУЗОПОДЪЕМНОСТЬЮ 20, ПРИМЕНЕН КОЭФФИЦИЕНТ К НОРМАМ ЗАТРАТ ТРУДА МАШИНИСТОВ И ЭКСПЛУАТАЦИИ МАШИН - 0,49 | Т | 4662.9
241. 1 | 3 | ЗАТРАТЫ ТРУДА МАШИНИСТОВ | ЧЕЛ.-Ч | 140.06
ИТОГО ОПЛАТА ТРУДА:
241. 2 | 3456 | АВТОМОБИЛИ-САМОСВАЛЫ ГРУЗОПОДЪЕМНОСТЬЮ ДО 20 Т | МАШ.-Ч | 140.06
ИТОГО ЭКСПЛУАТАЦИЯ МАШИН:
РАЗДЕЛ 17. ФУНДАМЕНТ
242 | ЦЕНА | БЕНТИЗОЛ (БЕНТОНИТОВЫЙ МАТ) | М2 | 903.6
243 | Е0601-001-01 ДОП. 3 | УСТРОЙСТВО БЕТОННОЙ ПОДГОТОВКИ /В7,5/ | 100 М3 БЕТОНА | 0.9827
243. 1 | 1 | ЗАТРАТЫ ТРУДА РАБОЧИХ-СТРОИТЕЛЕЙ(2:1) | ЧЕЛ.-Ч | 176.886
243. 2 | 3 | ЗАТРАТЫ ТРУДА МАШИНИСТОВ | ЧЕЛ.-Ч | 17.6886
ИТОГО ОПЛАТА ТРУДА:
243. 3 | 403 | ВИБРАТОРЫ ГЛУБИННЫЕ | МАШ.-Ч | 47.1696
243. 4 | 698 | КРАНЫ БАШЕННЫЕ ПРИ РАБОТЕ НА ДРУГИХ ВИДАХ СТРОИТЕЛЬСТВА 8 Т | МАШ.-Ч | 17.6886
ИТОГО ЭКСПЛУАТАЦИЯ МАШИН:
243. 5 | 9219 | ВОДА | М3 | 0.19654
243. 6 | 35516 | РОГОЖА | М2 | 245.675
243. 7 | 45021 | БЕТОН ТЯЖЕЛЫЙ, КЛАСС В 7,5 (М100) | М3 | 100.235
ИТОГО МАТЕРИАЛОВ:
244 | Е1202-001-02 | УСТРОЙСТВО ГИДРОИЗОЛЯЦИЙ ГОРИЗОНТАЛЬНЫХ ПОВЕРХНОСТЕЙ. ОКЛЕЕЧНАЯ В ОДИН СЛОЙ | 100М2 | 31.5
244. 1 | 1 | ЗАТРАТЫ ТРУДА РАБОЧИХ-СТРОИТЕЛЕЙ(3:1) | ЧЕЛ.-Ч | 1225.35
244. 2 | 3 | ЗАТРАТЫ ТРУДА МАШИНИСТОВ | ЧЕЛ.-Ч | 31.5
ИТОГО ОПЛАТА ТРУДА:
244. 3 | 913 | КОТЛЫ БИТУМНЫЕ ПЕРЕДВИЖНЫЕ 400 Л | МАШ.-Ч | 63
244. 4 | 2087 | КОМПРЕССОРЫ ПЕРЕДВИЖНЫЕ С ДВИГАТЕЛЕМ ВНУТРЕННЕГО СГОРАНИЯ ДАВЛЕНИЕМ ДО 686 КПА (7 АТМ.) 2,2 М3/МИН | МАШ.Ч | 31.5
ИТОГО ЭКСПЛУАТАЦИЯ МАШИН:
244. 5 | 31920 | ИЗОЛ ТОЛЩ 3ММ | М2 | 3685.5
244. 6 | 32104 | МАСТИКА БИТУМНАЯ КРОВЕЛЬНАЯ ГОРЯЧАЯ | Т | 7.686
ИТОГО МАТЕРИАЛОВ:
245 | Е2601-041-01 МИНСТРОЙИЖКХ РУЗ НОМ. 42 03.03.23 Г. | ИЗОЛЯЦИЯ ИЗДЕЛИЯМИ ИЗ ПЕНОПЛАСТА НА БИТУМЕ: СТЕН И КОЛОНН ПРЯМОУГОЛЬНЫХ | 1 М3 ИЗОЛЯЦИИ | 22.179
245. 1 | 1 | ЗАТРАТЫ ТРУДА РАБОЧИХ-СТРОИТЕЛЕЙ(4,1:1) | ЧЕЛ.-Ч | 402.992
ИТОГО ОПЛАТА ТРУДА:
245. 2 | 913 | КОТЛЫ БИТУМНЫЕ ПЕРЕДВИЖНЫЕ 400 Л | МАШ.-Ч | 9.0934
ИТОГО ЭКСПЛУАТАЦИЯ МАШИН:
245. 3 | 30126 | БИТУМЫ НЕФТЯНЫЕ СТРОИТЕЛЬНЫЕ ДЛЯ КРОВЕЛЬНЫХ МАСТИК, МАРКИ БНМ-55/60 | Т | 1.5525
245. 4 | 41086 | БОЛТЫ АНКЕРНЫЕ ОЦИНКОВАННЫЕ | КГ | 44.358
ИТОГО МАТЕРИАЛОВ:
246 | ЦЕНА | УТЕПЛИТЕЛЬ ИЗ ПЕНОПЛЕКСА.Y=35,0 КГ/М3 РАЗМЕР 30Х585Х1185 ММ | М2 | 739.3
247 | Е0601-001-05 | УСТРОЙСТВО ЖЕЛЕЗОБЕТОННЫХ ФУНДАМЕНТОВ ОБЩЕГО НАЗНАЧЕНИЯ ПОД КОЛОННЫ ОБЪЕМОМ ДО 3 М3/БМ-350 С,С/ | 100 М3 ЖЕЛЕЗОБЕТОНА В ДЕЛЕ | 1.4328
247. 1 | 1 | ЗАТРАТЫ ТРУДА РАБОЧИХ-СТРОИТЕЛЕЙ(3:1) | ЧЕЛ.-Ч | 1126.009
247. 2 | 3 | ЗАТРАТЫ ТРУДА МАШИНИСТОВ | ЧЕЛ.-Ч | 44.46
ИТОГО ОПЛАТА ТРУДА:
247. 3 | 403 | ВИБРАТОРЫ ГЛУБИННЫЕ | МАШ.-Ч | 54.045
247. 4 | 698 | КРАНЫ БАШЕННЫЕ ПРИ РАБОТЕ НА ДРУГИХ ВИДАХ СТРОИТЕЛЬСТВА 8 Т | МАШ.-Ч | 43.485
247. 5 | 762 | КРАНЫ НА АВТОМОБИЛЬНОМ ХОДУ ПРИ РАБОТЕ НА ДРУГИХ ВИДАХ СТРОИТЕЛЬСТВА 10 Т | МАШ.-Ч | 0.9743
247. 6 | 1571 | ПИЛА ЭЛЕКТРИЧЕСКАЯ ЦЕПНАЯ | МАШ.-Ч | 1.2465
ИТОГО ЭКСПЛУАТАЦИЯ МАШИН:
247. 7 | 6405 | БЕТОН ТЯЖЕЛЫЙ СУЛЬФАТОСТОЙКИЙ КЛАССА В27,5 /М-350/ ФРАКЦИИ 5-10 ММ | М3 | 145.429
247. 8 | 9219 | ВОДА | М3 | 0.63187
247. 9 | 30407 | ГВОЗДИ СТРОИТЕЛЬНЫЕ | Т | 0.034101
247.10 | 32524 | КАТАНКА ГОРЯЧЕКАТАНАЯ В МОТКАХ ДИАМЕТРОМ 6,3-6,5 ММ | Т | 0.05373
247.11 | 32543 | ПРОВОЛОКА СВЕТЛАЯ ДИАМЕТРОМ 1,1 ММ | Т | 0.00874
247.12 | 36061 | ДОСКИ ОБРЕЗНЫЕ ХВОЙНЫХ ПОРОД ДЛИНОЙ 4-6,5 М, ШИРИНОЙ 75-150 ММ, ТОЛЩИНОЙ 44 ММ И БОЛЕЕ, III СОРТА | М3 | 1.0603
247.13 | 51619 | ЩИТЫ ИЗ ДОСОК ТОЛЩИНОЙ 25 ММ | М2 | 91.842
ИТОГО МАТЕРИАЛОВ:
248 | Е0602-011-03 ДОП. 9 | ИЗГОТОВЛЕНИЕ ПЛОСКИХ И ОБЪЕМНЫХ АРМАТУРНЫХ КАРКАСОВ МЕТОДОМ ВЯЗКИ НА СТРОЙПЛОЩАДКЕ (ЗАГОТОВИТЕЛЬНОМ УЧАСТКЕ)(СОГЛАСНО ПО ГОСТУ 10922-2012) | Т АРМАТУРНЫХ КАРКАСОВ | 14.9021
248. 1 | 1 | ЗАТРАТЫ ТРУДА РАБОЧИХ-СТРОИТЕЛЕЙ(4:1) | ЧЕЛ.-Ч | 1175.479
ИТОГО ОПЛАТА ТРУДА:
248. 2 | 1523 | ПИЛЫ ДИСКОВЫЕ ЭЛЕКТРИЧЕСКИЕ | МАШ.-Ч | 1.7882
248. 3 | 2484 | СТАНОК ДЛЯ ГИБКИ АРМАТУРЫ | МАШ.-Ч | 20.863
248. 4 | 2769 | СТАНОК ДЛЯ РУБКИ АРМАТУРЫ | МАШ.-Ч | 31.294
ИТОГО ЭКСПЛУАТАЦИЯ МАШИН:
248. 5 | 43899 | ПРОВОЛОКА ВЯЗАЛЬНАЯ | КГ | 104.315
ИТОГО МАТЕРИАЛОВ:
249 | Е0601-097-01 | УСТАНОВКА АРМАТУРЫ(ИСКЛЮЧИТЬ ЗАТ/ТРУДА) | Т АРМАТУРЫ | 14.9021
249. 1 | 1 | ЗАТРАТЫ ТРУДА РАБОЧИХ-СТРОИТЕЛЕЙ(3,1:1) | ЧЕЛ.-Ч | 443.785
ИТОГО ОПЛАТА ТРУДА:
250 | ЦЕНА | АРМАТУРЫ КЛАССА АIII, ДИАМЕТРОМ 12 ММ | Т | 3.9347
251 | ЦЕНА | АРМАТУРЫ КЛАССА АIII, ДИАМЕТРОМ 14 ММ | Т | 10.9674
252 | Е0602-011-03 ДОП. 9 | ИЗГОТОВЛЕНИЕ ПЛОСКИХ И ОБЪЕМНЫХ АРМАТУРНЫХ КАРКАСОВ МЕТОДОМ ВЯЗКИ НА СТРОЙПЛОЩАДКЕ (ЗАГОТОВИТЕЛЬНОМ УЧАСТКЕ)(СОГЛАСНО ПО ГОСТУ 10922-2012) | Т АРМАТУРНЫХ КАРКАСОВ | 8.226
252. 1 | 1 | ЗАТРАТЫ ТРУДА РАБОЧИХ-СТРОИТЕЛЕЙ(4:1) | ЧЕЛ.-Ч | 648.867
ИТОГО ОПЛАТА ТРУДА:
252. 2 | 1523 | ПИЛЫ ДИСКОВЫЕ ЭЛЕКТРИЧЕСКИЕ | МАШ.-Ч | 0.98712
252. 3 | 2484 | СТАНОК ДЛЯ ГИБКИ АРМАТУРЫ | МАШ.-Ч | 11.5164
252. 4 | 2769 | СТАНОК ДЛЯ РУБКИ АРМАТУРЫ | МАШ.-Ч | 17.2746
ИТОГО ЭКСПЛУАТАЦИЯ МАШИН:
252. 5 | 43899 | ПРОВОЛОКА ВЯЗАЛЬНАЯ | КГ | 57.582
ИТОГО МАТЕРИАЛОВ:
253 | Е0601-097-01 | УСТАНОВКА АРМАТУРЫ(ИСКЛЮЧИТЬ ЗАТ/ТРУДА) | Т АРМАТУРЫ | 8.226
253. 1 | 1 | ЗАТРАТЫ ТРУДА РАБОЧИХ-СТРОИТЕЛЕЙ(3,1:1) | ЧЕЛ.-Ч | 244.97
ИТОГО ОПЛАТА ТРУДА:
254 | ЦЕНА | ВЫПУСК АРМАТУРЫ КЛАССА АIII, ДИАМЕТРОМ 25 ММ | Т | 8.0611
255 | ЦЕНА | ВЫПУСК АРМАТУРЫ КЛАССА АI, ДИАМЕТРОМ 8 ММ | Т | 0.16488
256 | Е0601-001-23 | УСТРОЙСТВО ЛЕНТОЧНЫХ ФУНДАМЕНТОВ ЖЕЛЕЗОБЕТОННЫХ ПРИ ШИРИНЕ ПОВЕРХУ БОЛЕЕ 1000 ММ/БМ-350 С,С/ | 100 М3 ЖЕЛЕЗОБЕТОНА В ДЕЛЕ | 3.096
256. 1 | 1 | ЗАТРАТЫ ТРУДА РАБОЧИХ-СТРОИТЕЛЕЙ(3,3:1) | ЧЕЛ.-Ч | 1000.999
256. 2 | 3 | ЗАТРАТЫ ТРУДА МАШИНИСТОВ | ЧЕЛ.-Ч | 77.0904
ИТОГО ОПЛАТА ТРУДА:
256. 3 | 403 | ВИБРАТОРЫ ГЛУБИННЫЕ | МАШ.-Ч | 47.895
256. 4 | 698 | КРАНЫ БАШЕННЫЕ ПРИ РАБОТЕ НА ДРУГИХ ВИДАХ СТРОИТЕЛЬСТВА 8 Т | МАШ.-Ч | 73.313
256. 5 | 762 | КРАНЫ НА АВТОМОБИЛЬНОМ ХОДУ ПРИ РАБОТЕ НА ДРУГИХ ВИДАХ СТРОИТЕЛЬСТВА 10 Т | МАШ.-Ч | 3.7771
256. 6 | 1571 | ПИЛА ЭЛЕКТРИЧЕСКАЯ ЦЕПНАЯ | МАШ.-Ч | 1.3622
256. 7 | 2016 | УСТАНОВКИ ДЛЯ СВАРКИ РУЧНОЙ ДУГОВОЙ (ПОСТОЯННОГО ТОКА) | МАШ.-Ч | 383.161
ИТОГО ЭКСПЛУАТАЦИЯ МАШИН:
256. 8 | 6405 | БЕТОН ТЯЖЕЛЫЙ СУЛЬФАТОСТОЙКИЙ КЛАССА В27,5 /М-350/ ФРАКЦИИ 5-10 ММ | М3 | 314.244
256. 9 | 9219 | ВОДА | М3 | 0.56038
256.10 | 30407 | ГВОЗДИ СТРОИТЕЛЬНЫЕ | Т | 0.30341
256.11 | 32524 | КАТАНКА ГОРЯЧЕКАТАНАЯ В МОТКАХ ДИАМЕТРОМ 6,3-6,5 ММ | Т | 0.083282
256.12 | 35310 | ЭЛЕКТРОДЫ ДИАМЕТРОМ 4 ММ Э42 | Т | 0.40248
256.13 | 36053 | ДОСКИ ОБРЕЗНЫЕ ХВОЙНЫХ ПОРОД ДЛИНОЙ 4-6,5 М, ШИРИНОЙ 75-150 ММ, ТОЛЩИНОЙ 25 ММ, III СОРТА | М3 | 0.3096
256.14 | 36061 | ДОСКИ ОБРЕЗНЫЕ ХВОЙНЫХ ПОРОД ДЛИНОЙ 4-6,5 М, ШИРИНОЙ 75-150 ММ, ТОЛЩИНОЙ 44 ММ И БОЛЕЕ, III СОРТА | М3 | 0.80496
256.15 | 51619 | ЩИТЫ ИЗ ДОСОК ТОЛЩИНОЙ 25 ММ | М2 | 62.8488
ИТОГО МАТЕРИАЛОВ:
257 | Е0602-011-03 ДОП. 9 | ИЗГОТОВЛЕНИЕ ПЛОСКИХ И ОБЪЕМНЫХ АРМАТУРНЫХ КАРКАСОВ МЕТОДОМ ВЯЗКИ НА СТРОЙПЛОЩАДКЕ (ЗАГОТОВИТЕЛЬНОМ УЧАСТКЕ)(СОГЛАСНО ПО ГОСТУ 10922-2012) | Т АРМАТУРНЫХ КАРКАСОВ | 21.6104
257. 1 | 1 | ЗАТРАТЫ ТРУДА РАБОЧИХ-СТРОИТЕЛЕЙ(4:1) | ЧЕЛ.-Ч | 1704.628
ИТОГО ОПЛАТА ТРУДА:
257. 2 | 1523 | ПИЛЫ ДИСКОВЫЕ ЭЛЕКТРИЧЕСКИЕ | МАШ.-Ч | 2.5932
257. 3 | 2484 | СТАНОК ДЛЯ ГИБКИ АРМАТУРЫ | МАШ.-Ч | 30.255
257. 4 | 2769 | СТАНОК ДЛЯ РУБКИ АРМАТУРЫ | МАШ.-Ч | 45.382
ИТОГО ЭКСПЛУАТАЦИЯ МАШИН:
257. 5 | 43899 | ПРОВОЛОКА ВЯЗАЛЬНАЯ | КГ | 151.273
ИТОГО МАТЕРИАЛОВ:
258 | Е0601-097-01 | УСТАНОВКА АРМАТУРЫ(ИСКЛЮЧИТЬ ЗАТ/ТРУДА) | Т АРМАТУРЫ | 21.6104
258. 1 | 1 | ЗАТРАТЫ ТРУДА РАБОЧИХ-СТРОИТЕЛЕЙ(3,1:1) | ЧЕЛ.-Ч | 643.557
ИТОГО ОПЛАТА ТРУДА:
259 | ЦЕНА | АРМАТУРЫ КЛАССА АI, ДИАМЕТРОМ 8 ММ | Т | 1.2649
260 | ЦЕНА | АРМАТУРЫ КЛАССА АIII, ДИАМЕТРОМ 12 ММ | Т | 20.3455
261 | Е0602-011-03 ДОП. 9 | ИЗГОТОВЛЕНИЕ ПЛОСКИХ И ОБЪЕМНЫХ АРМАТУРНЫХ КАРКАСОВ МЕТОДОМ ВЯЗКИ НА СТРОЙПЛОЩАДКЕ (ЗАГОТОВИТЕЛЬНОМ УЧАСТКЕ)(СОГЛАСНО ПО ГОСТУ 10922-2012) | Т АРМАТУРНЫХ КАРКАСОВ | 1.9391
261. 1 | 1 | ЗАТРАТЫ ТРУДА РАБОЧИХ-СТРОИТЕЛЕЙ(4:1) | ЧЕЛ.-Ч | 152.956
ИТОГО ОПЛАТА ТРУДА:
261. 2 | 1523 | ПИЛЫ ДИСКОВЫЕ ЭЛЕКТРИЧЕСКИЕ | МАШ.-Ч | 0.23269
261. 3 | 2484 | СТАНОК ДЛЯ ГИБКИ АРМАТУРЫ | МАШ.-Ч | 2.7147
261. 4 | 2769 | СТАНОК ДЛЯ РУБКИ АРМАТУРЫ | МАШ.-Ч | 4.0721
ИТОГО ЭКСПЛУАТАЦИЯ МАШИН:
261. 5 | 43899 | ПРОВОЛОКА ВЯЗАЛЬНАЯ | КГ | 13.5737
ИТОГО МАТЕРИАЛОВ:
262 | Е0601-097-01 | УСТАНОВКА АРМАТУРЫ(ИСКЛЮЧИТЬ ЗАТ/ТРУДА) | Т АРМАТУРЫ | 1.9391
262. 1 | 1 | ЗАТРАТЫ ТРУДА РАБОЧИХ-СТРОИТЕЛЕЙ(3,1:1) | ЧЕЛ.-Ч | 57.7464
ИТОГО ОПЛАТА ТРУДА:
263 | ЦЕНА | ВЫПУСК АРМАТУРЫ КЛАССА АIII, ДИАМЕТРОМ 25 ММ | Т | 1.8643
264 | ЦЕНА | ВЫПУСК АРМАТУРЫ КЛАССА АI, ДИАМЕТРОМ 8 ММ | Т | 0.0748
265 | Е0601-024-04 | УСТРОЙСТВО СТЕН ПОДВАЛОВ И ПОДПОРНЫХ СТЕН ЖЕЛЕЗОБЕТОННЫХ ВЫСОТОЙ ДО 3 М, ТОЛЩИНОЙ ДО 500 ММ/В20 С,С/ | 100 М3 ЖЕЛЕЗОБЕТОНА В ДЕЛЕ | 2.085
265. 1 | 1 | ЗАТРАТЫ ТРУДА РАБОЧИХ-СТРОИТЕЛЕЙ(3,2:1) | ЧЕЛ.-Ч | 1456.498
265. 2 | 3 | ЗАТРАТЫ ТРУДА МАШИНИСТОВ | ЧЕЛ.-Ч | 69.0552
ИТОГО ОПЛАТА ТРУДА:
265. 3 | 403 | ВИБРАТОРЫ ГЛУБИННЫЕ | МАШ.-Ч | 73.4337
265. 4 | 698 | КРАНЫ БАШЕННЫЕ ПРИ РАБОТЕ НА ДРУГИХ ВИДАХ СТРОИТЕЛЬСТВА 8 Т | МАШ.-Ч | 65.2605
265. 5 | 762 | КРАНЫ НА АВТОМОБИЛЬНОМ ХОДУ ПРИ РАБОТЕ НА ДРУГИХ ВИДАХ СТРОИТЕЛЬСТВА 10 Т | МАШ.-Ч | 3.7947
265. 6 | 1571 | ПИЛА ЭЛЕКТРИЧЕСКАЯ ЦЕПНАЯ | МАШ.-Ч | 2.6688
265. 7 | 2016 | УСТАНОВКИ ДЛЯ СВАРКИ РУЧНОЙ ДУГОВОЙ (ПОСТОЯННОГО ТОКА) | МАШ.-Ч | 138.944
ИТОГО ЭКСПЛУАТАЦИЯ МАШИН:
265. 8 | 6395 | БЕТОН ТЯЖЕЛЫЙ СУЛЬФАТОСТОЙКИЙ КЛАССА В20 /М-250/ ФРАКЦИИ 5-10 ММ | М3 | 211.627
265. 9 | 9219 | ВОДА | М3 | 0.27939
265.10 | 30322 | БОЛТЫ СТРОИТЕЛЬНЫЕ С ГАЙКАМИ И ШАЙБАМИ | Т | 0.1668
265.11 | 30407 | ГВОЗДИ СТРОИТЕЛЬНЫЕ | Т | 0.10633
265.12 | 35310 | ЭЛЕКТРОДЫ ДИАМЕТРОМ 4 ММ Э42 | Т | 0.1668
265.13 | 36025 | БРУСКИ ОБРЕЗНЫЕ ХВОЙНЫХ ПОРОД ДЛИНОЙ 4-6,5 М, ШИРИНОЙ 75-150 ММ, ТОЛЩИНОЙ 40-75 ММ, III СОРТА | М3 | 0.2502
265.14 | 36061 | ДОСКИ ОБРЕЗНЫЕ ХВОЙНЫХ ПОРОД ДЛИНОЙ 4-6,5 М, ШИРИНОЙ 75-150 ММ, ТОЛЩИНОЙ 44 ММ И БОЛЕЕ, III СОРТА | М3 | 2.9815
265.15 | 51619 | ЩИТЫ ИЗ ДОСОК ТОЛЩИНОЙ 25 ММ | М2 | 156.375
ИТОГО МАТЕРИАЛОВ:
266 | Е0602-011-03 ДОП. 9 | ИЗГОТОВЛЕНИЕ ПЛОСКИХ И ОБЪЕМНЫХ АРМАТУРНЫХ КАРКАСОВ МЕТОДОМ ВЯЗКИ НА СТРОЙПЛОЩАДКЕ (ЗАГОТОВИТЕЛЬНОМ УЧАСТКЕ)(СОГЛАСНО ПО ГОСТУ 10922-2012) | Т АРМАТУРНЫХ КАРКАСОВ | 19.5989
266. 1 | 1 | ЗАТРАТЫ ТРУДА РАБОЧИХ-СТРОИТЕЛЕЙ(4:1) | ЧЕЛ.-Ч | 1545.961
ИТОГО ОПЛАТА ТРУДА:
266. 2 | 1523 | ПИЛЫ ДИСКОВЫЕ ЭЛЕКТРИЧЕСКИЕ | МАШ.-Ч | 2.3519
266. 3 | 2484 | СТАНОК ДЛЯ ГИБКИ АРМАТУРЫ | МАШ.-Ч | 27.438
266. 4 | 2769 | СТАНОК ДЛЯ РУБКИ АРМАТУРЫ | МАШ.-Ч | 41.158
ИТОГО ЭКСПЛУАТАЦИЯ МАШИН:
266. 5 | 43899 | ПРОВОЛОКА ВЯЗАЛЬНАЯ | КГ | 137.192
ИТОГО МАТЕРИАЛОВ:
267 | Е0601-097-01 | УСТАНОВКА АРМАТУРЫ(ИСКЛЮЧИТЬ ЗАТ/ТРУДА) | Т АРМАТУРЫ | 19.5989
267. 1 | 1 | ЗАТРАТЫ ТРУДА РАБОЧИХ-СТРОИТЕЛЕЙ(3,1:1) | ЧЕЛ.-Ч | 583.655
ИТОГО ОПЛАТА ТРУДА:
268 | ЦЕНА | АРМАТУРЫ КЛАССА АI, ДИАМЕТРОМ 8 ММ | Т | 0.8727
269 | ЦЕНА | АРМАТУРЫ КЛАССА АIII, ДИАМЕТРОМ 12 ММ | Т | 18.1723
270 | ЦЕНА | АРМАТУРЫ КЛАССА АIII, ДИАМЕТРОМ 16 ММ | Т | 0.5539
РАЗДЕЛ 18. КОЛОННЫ
271 | Е0601-001-05 | УСТРОЙСТВО ЖЕЛЕЗОБЕТОННЫХ ФУНДАМЕНТОВ ОБЩЕГО НАЗНАЧЕНИЯ ПОД КОЛОННЫ ОБЪЕМОМ ДО 3 М3 /В25/ | 100 М3 ЖЕЛЕЗОБЕТОНА В ДЕЛЕ | 0.072
271. 1 | 1 | ЗАТРАТЫ ТРУДА РАБОЧИХ-СТРОИТЕЛЕЙ(3:1) | ЧЕЛ.-Ч | 56.583
271. 2 | 3 | ЗАТРАТЫ ТРУДА МАШИНИСТОВ | ЧЕЛ.-Ч | 2.2342
ИТОГО ОПЛАТА ТРУДА:
271. 3 | 403 | ВИБРАТОРЫ ГЛУБИННЫЕ | МАШ.-Ч | 2.7158
271. 4 | 698 | КРАНЫ БАШЕННЫЕ ПРИ РАБОТЕ НА ДРУГИХ ВИДАХ СТРОИТЕЛЬСТВА 8 Т | МАШ.-Ч | 2.1852
271. 5 | 762 | КРАНЫ НА АВТОМОБИЛЬНОМ ХОДУ ПРИ РАБОТЕ НА ДРУГИХ ВИДАХ СТРОИТЕЛЬСТВА 10 Т | МАШ.-Ч | 0.04896
271. 6 | 1571 | ПИЛА ЭЛЕКТРИЧЕСКАЯ ЦЕПНАЯ | МАШ.-Ч | 0.06264
ИТОГО ЭКСПЛУАТАЦИЯ МАШИН:
271. 7 | 9219 | ВОДА | М3 | 0.031752
271. 8 | 22009 | БЕТОН ТЯЖЕЛЫЙ, КЛАСС В 25 (М300) | М3 | 7.308
271. 9 | 30407 | ГВОЗДИ СТРОИТЕЛЬНЫЕ | Т | 0.001714
271.10 | 32524 | КАТАНКА ГОРЯЧЕКАТАНАЯ В МОТКАХ ДИАМЕТРОМ 6,3-6,5 ММ | Т | 0.0027
271.11 | 32543 | ПРОВОЛОКА СВЕТЛАЯ ДИАМЕТРОМ 1,1 ММ | Т | 0.000439
271.12 | 36061 | ДОСКИ ОБРЕЗНЫЕ ХВОЙНЫХ ПОРОД ДЛИНОЙ 4-6,5 М, ШИРИНОЙ 75-150 ММ, ТОЛЩИНОЙ 44 ММ И БОЛЕЕ, III СОРТА | М3 | 0.05328
271.13 | 51619 | ЩИТЫ ИЗ ДОСОК ТОЛЩИНОЙ 25 ММ | М2 | 4.6152
ИТОГО МАТЕРИАЛОВ:
272 | Е0601-026-01 | УСТРОЙСТВО БЕТОННЫХ КОЛОНН В ДЕРЕВЯННОЙ ОПАЛУБКЕ ВЫСОТОЙ ДО 4 М, ПЕРИМЕТРОМ ДО 2 М /В25/ | 100 М3 БЕТОНА | 0.9512
272. 1 | 1 | ЗАТРАТЫ ТРУДА РАБОЧИХ-СТРОИТЕЛЕЙ(3,2:1) | ЧЕЛ.-Ч | 1391.796
272. 2 | 3 | ЗАТРАТЫ ТРУДА МАШИНИСТОВ | ЧЕЛ.-Ч | 83.886
ИТОГО ОПЛАТА ТРУДА:
272. 3 | 403 | ВИБРАТОРЫ ГЛУБИННЫЕ | МАШ.-Ч | 56.368
272. 4 | 698 | КРАНЫ БАШЕННЫЕ ПРИ РАБОТЕ НА ДРУГИХ ВИДАХ СТРОИТЕЛЬСТВА 8 Т | МАШ.-Ч | 81.613
272. 5 | 762 | КРАНЫ НА АВТОМОБИЛЬНОМ ХОДУ ПРИ РАБОТЕ НА ДРУГИХ ВИДАХ СТРОИТЕЛЬСТВА 10 Т | МАШ.-Ч | 2.2734
272. 6 | 1571 | ПИЛА ЭЛЕКТРИЧЕСКАЯ ЦЕПНАЯ | МАШ.-Ч | 1.8073
ИТОГО ЭКСПЛУАТАЦИЯ МАШИН:
272. 7 | 9219 | ВОДА | М3 | 0.2378
272. 8 | 22009 | БЕТОН ТЯЖЕЛЫЙ, КЛАСС В 25 (М300) | М3 | 97.0224
272. 9 | 30407 | ГВОЗДИ СТРОИТЕЛЬНЫЕ | Т | 0.042804
272.10 | 36080 | ДОСКИ НЕОБРЕЗНЫЕ ДЛИНОЙ 4-6,5 М, ВСЕ ШИРИНЫ, ТОЛЩИНОЙ 44 ММ И БОЛЕЕ II СОРТА | М3 | 1.617
272.11 | 44050 | БРУСКИ ОБРЕЗНЫЕ ХВОЙНЫХ ПОРОД ДЛИНОЙ 2-6,5 М, ТОЛЩИНОЙ 40-60 ММ, 2 СОРТА | М3 | 0.2378
272.12 | 51619 | ЩИТЫ ИЗ ДОСОК ТОЛЩИНОЙ 25 ММ | М2 | 128.412
ИТОГО МАТЕРИАЛОВ:
273 | Е0602-011-03 ДОП. 9 | ИЗГОТОВЛЕНИЕ ПЛОСКИХ И ОБЪЕМНЫХ АРМАТУРНЫХ КАРКАСОВ МЕТОДОМ ВЯЗКИ НА СТРОЙПЛОЩАДКЕ (ЗАГОТОВИТЕЛЬНОМ УЧАСТКЕ)(СОГЛАСНО ПО ГОСТУ 10922-2012) | Т АРМАТУРНЫХ КАРКАСОВ | 29.8444
273. 1 | 1 | ЗАТРАТЫ ТРУДА РАБОЧИХ-СТРОИТЕЛЕЙ(4:1) | ЧЕЛ.-Ч | 2354.126
ИТОГО ОПЛАТА ТРУДА:
273. 2 | 1523 | ПИЛЫ ДИСКОВЫЕ ЭЛЕКТРИЧЕСКИЕ | МАШ.-Ч | 3.5813
273. 3 | 2484 | СТАНОК ДЛЯ ГИБКИ АРМАТУРЫ | МАШ.-Ч | 41.782
273. 4 | 2769 | СТАНОК ДЛЯ РУБКИ АРМАТУРЫ | МАШ.-Ч | 62.673
ИТОГО ЭКСПЛУАТАЦИЯ МАШИН:
273. 5 | 43899 | ПРОВОЛОКА ВЯЗАЛЬНАЯ | КГ | 208.911
ИТОГО МАТЕРИАЛОВ:
274 | Е0601-097-01 | УСТАНОВКА АРМАТУРЫ(ИСКЛЮЧИТЬ ЗАТ/ТРУДА) | Т АРМАТУРЫ | 29.8444
274. 1 | 1 | ЗАТРАТЫ ТРУДА РАБОЧИХ-СТРОИТЕЛЕЙ(3,1:1) | ЧЕЛ.-Ч | 888.766
ИТОГО ОПЛАТА ТРУДА:
275 | ЦЕНА | АРМАТУРЫ КЛАССА АI, ДИАМЕТРОМ 8 ММ | Т | 8.7969
276 | ЦЕНА | АРМАТУРЫ КЛАССА АIII, ДИАМЕТРОМ 25 ММ | Т | 21.0475
277 | ЦЕНА | БОЛТ 2,1 М36Х1000 | Т | 1.898
278 | ЦЕНА | ЛИСТ СТАЛИ ТОЛЩ-16ММ | Т | 0.7424
279 | Е0601-015-08 | УСТАНОВКА ЗАКЛАДНЫХ ДЕТАЛЕЙ ВЕСОМ ДО 20 КГ | Т | 3.8724
279. 1 | 1 | ЗАТРАТЫ ТРУДА РАБОЧИХ-СТРОИТЕЛЕЙ(3,5:1) | ЧЕЛ.-Ч | 244.813
279. 2 | 3 | ЗАТРАТЫ ТРУДА МАШИНИСТОВ | ЧЕЛ.-Ч | 0.58086
ИТОГО ОПЛАТА ТРУДА:
279. 3 | 762 | КРАНЫ НА АВТОМОБИЛЬНОМ ХОДУ ПРИ РАБОТЕ НА ДРУГИХ ВИДАХ СТРОИТЕЛЬСТВА 10 Т | МАШ.-Ч | 0.58086
ИТОГО ЭКСПЛУАТАЦИЯ МАШИН:
279. 4 | 44109 | ДЕТАЛИ ЗАКЛАДНЫЕ И НАКЛАДНЫЕ | Т | 3.8724
ИТОГО МАТЕРИАЛОВ:
280 | Е1303-002-04 | ОГРУНТОВКА МЕТАЛЛИЧЕСКИХ ПОВЕРХНОСТЕЙ ЗА ОДИН РАЗ ГРУНТОВКОЙ ГФ-021 | 100М2 | 1.743
280. 1 | 1 | ЗАТРАТЫ ТРУДА РАБОЧИХ-СТРОИТЕЛЕЙ(4,7:1) | ЧЕЛ.-Ч | 9.2553
ИТОГО ОПЛАТА ТРУДА:
280. 2 | 975 | ЛЕБЕДКИ ЭЛЕКТРИЧЕСКИЕ, ТЯГОВЫМ УСИЛИЕМ ДО 5,79 (0,59) КН (Т) | МАШ.-Ч | 0.01743
280. 3 | 2515 | АГРЕГАТЫ ОКРАСОЧНЫЕ ВЫСОКОГО ДАВЛЕНИЯ ДЛЯ ОКРАСКИ ПОВЕРХНОСТЕЙ КОНСТРУКЦИЙ МОЩНОСТЬЮ 1 КВТ | МАШ.-Ч | 1.9522
ИТОГО ЭКСПЛУАТАЦИЯ МАШИН:
280. 4 | 31419 | ГРУНТОВКА ГФ-021 КРАСНО-КОРИЧНЕВАЯ | Т | 0.020916
280. 5 | 34288 | КСИЛОЛ НЕФТЯНОЙ МАРКИ А | Т | 0.003486
ИТОГО МАТЕРИАЛОВ:
281 | Е1303-004-26 | ОКРАСКА МЕТАЛЛИЧЕСКИХ ОГРУНТОВАННЫХ ПОВЕРХНОСТЕЙ ЭМАЛЬЮ ПФ-115 | 100М2 | 1.743
281. 1 | 1 | ЗАТРАТЫ ТРУДА РАБОЧИХ-СТРОИТЕЛЕЙ(3,5:1) | ЧЕЛ.-Ч | 6.6757
ИТОГО ОПЛАТА ТРУДА:
281. 2 | 975 | ЛЕБЕДКИ ЭЛЕКТРИЧЕСКИЕ, ТЯГОВЫМ УСИЛИЕМ ДО 5,79 (0,59) КН (Т) | МАШ.-Ч | 0.01743
281. 3 | 2515 | АГРЕГАТЫ ОКРАСОЧНЫЕ ВЫСОКОГО ДАВЛЕНИЯ ДЛЯ ОКРАСКИ ПОВЕРХНОСТЕЙ КОНСТРУКЦИЙ МОЩНОСТЬЮ 1 КВТ | МАШ.-Ч | 1.1329
ИТОГО ЭКСПЛУАТАЦИЯ МАШИН:
281. 4 | 31795 | ЭМАЛЬ ПФ-115 СЕРАЯ | Т | 0.033117
281. 5 | 34035 | УАЙТ-СПИРИТ | Т | 0.00244
ИТОГО МАТЕРИАЛОВ:
РАЗДЕЛ 19. БАЛКИ
282 | Е0601-034-01 | УСТРОЙСТВО БАЛОК ФУНДАМЕНТНЫХ /В25/ | 100 М3 ЖЕЛЕЗОБЕТОНА В ДЕЛЕ | 1.139
282. 1 | 1 | ЗАТРАТЫ ТРУДА РАБОЧИХ-СТРОИТЕЛЕЙ(3,1:1) | ЧЕЛ.-Ч | 1490.951
282. 2 | 3 | ЗАТРАТЫ ТРУДА МАШИНИСТОВ | ЧЕЛ.-Ч | 67.611
ИТОГО ОПЛАТА ТРУДА:
282. 3 | 403 | ВИБРАТОРЫ ГЛУБИННЫЕ | МАШ.-Ч | 74.548
282. 4 | 698 | КРАНЫ БАШЕННЫЕ ПРИ РАБОТЕ НА ДРУГИХ ВИДАХ СТРОИТЕЛЬСТВА 8 Т | МАШ.-Ч | 66.552
282. 5 | 762 | КРАНЫ НА АВТОМОБИЛЬНОМ ХОДУ ПРИ РАБОТЕ НА ДРУГИХ ВИДАХ СТРОИТЕЛЬСТВА 10 Т | МАШ.-Ч | 1.0593
282. 6 | 1571 | ПИЛА ЭЛЕКТРИЧЕСКАЯ ЦЕПНАЯ | МАШ.-Ч | 4.6813
282. 7 | 2016 | УСТАНОВКИ ДЛЯ СВАРКИ РУЧНОЙ ДУГОВОЙ (ПОСТОЯННОГО ТОКА) | МАШ.-Ч | 161.294
ИТОГО ЭКСПЛУАТАЦИЯ МАШИН:
282. 8 | 9219 | ВОДА | М3 | 0.32461
282. 9 | 22009 | БЕТОН ТЯЖЕЛЫЙ, КЛАСС В 25 (М300) | М3 | 115.609
282.10 | 30407 | ГВОЗДИ СТРОИТЕЛЬНЫЕ | Т | 0.1082
282.11 | 32524 | КАТАНКА ГОРЯЧЕКАТАНАЯ В МОТКАХ ДИАМЕТРОМ 6,3-6,5 ММ | Т | 0.047838
282.12 | 35310 | ЭЛЕКТРОДЫ ДИАМЕТРОМ 4 ММ Э42 | Т | 0.19363
282.13 | 36008 | ЛЕСОМАТЕРИАЛЫ КРУГЛЫЕ ХВОЙНЫХ ПОРОД ДЛЯ СТРОИТЕЛЬСТВА ДИАМЕТРОМ 14-24 СМ, ДЛИНОЙ 3-6,5 М | М3 | 0.099093
282.14 | 36025 | БРУСКИ ОБРЕЗНЫЕ ХВОЙНЫХ ПОРОД ДЛИНОЙ 4-6,5 М, ШИРИНОЙ 75-150 ММ, ТОЛЩИНОЙ 40-75 ММ, III СОРТА | М3 | 6.2987
282.15 | 36032 | ПИЛОМАТЕРИАЛЫ ХВОЙНЫХ ПОРОД БРУСЬЯ ОБРЕЗНЫЕ ДЛИНОЙ 4-6,5 М, ШИРИНОЙ 75-150 ММ, ТОЛЩИНОЙ 150 ММ И БОЛЕЕ II СОРТА | М3 | 1.0023
282.16 | 36061 | ДОСКИ ОБРЕЗНЫЕ ХВОЙНЫХ ПОРОД ДЛИНОЙ 4-6,5 М, ШИРИНОЙ 75-150 ММ, ТОЛЩИНОЙ 44 ММ И БОЛЕЕ, III СОРТА | М3 | 2.1071
282.17 | 51619 | ЩИТЫ ИЗ ДОСОК ТОЛЩИНОЙ 25 ММ | М2 | 130.188
ИТОГО МАТЕРИАЛОВ:
283 | Е0602-011-03 ДОП. 9 | ИЗГОТОВЛЕНИЕ ПЛОСКИХ И ОБЪЕМНЫХ АРМАТУРНЫХ КАРКАСОВ МЕТОДОМ ВЯЗКИ НА СТРОЙПЛОЩАДКЕ (ЗАГОТОВИТЕЛЬНОМ УЧАСТКЕ)(СОГЛАСНО ПО ГОСТУ 10922-2012) | Т АРМАТУРНЫХ КАРКАСОВ | 24.4744
283. 1 | 1 | ЗАТРАТЫ ТРУДА РАБОЧИХ-СТРОИТЕЛЕЙ(4:1) | ЧЕЛ.-Ч | 1930.542
ИТОГО ОПЛАТА ТРУДА:
283. 2 | 1523 | ПИЛЫ ДИСКОВЫЕ ЭЛЕКТРИЧЕСКИЕ | МАШ.-Ч | 2.9369
283. 3 | 2484 | СТАНОК ДЛЯ ГИБКИ АРМАТУРЫ | МАШ.-Ч | 34.264
283. 4 | 2769 | СТАНОК ДЛЯ РУБКИ АРМАТУРЫ | МАШ.-Ч | 51.396
ИТОГО ЭКСПЛУАТАЦИЯ МАШИН:
283. 5 | 43899 | ПРОВОЛОКА ВЯЗАЛЬНАЯ | КГ | 171.321
ИТОГО МАТЕРИАЛОВ:
284 | Е0601-097-01 | УСТАНОВКА АРМАТУРЫ(ИСКЛЮЧИТЬ ЗАТ/ТРУДА) | Т АРМАТУРЫ | 24.4744
284. 1 | 1 | ЗАТРАТЫ ТРУДА РАБОЧИХ-СТРОИТЕЛЕЙ(3,1:1) | ЧЕЛ.-Ч | 728.848
ИТОГО ОПЛАТА ТРУДА:
285 | ЦЕНА | АРМАТУРЫ КЛАССА АI, ДИАМЕТРОМ 8 ММ | Т | 2.9785
286 | ЦЕНА | АРМАТУРЫ КЛАССА АIII, ДИАМЕТРОМ 16 ММ | Т | 0.9681
287 | ЦЕНА | АРМАТУРЫ КЛАССА АIII, ДИАМЕТРОМ 22 ММ | Т | 2.2934
288 | ЦЕНА | АРМАТУРЫ КЛАССА АIII, ДИАМЕТРОМ 25 ММ | Т | 18.2344
289 | ЦЕНА | ЛИСТ СТАЛИ ТОЛЩ-16ММ | Т | 0.6976
РАЗДЕЛ 20. ПЕРЕКРЫТИЕ
290 | Е0705-045-05 | УСТАНОВКА ПАНЕЛЕЙ ПЕРЕКРЫТИЙ С ОПИРАНИЕМ НА ДВЕ СТОРОНЫ ПЛОЩАДЬЮ ДО 10 М2 | 100 ШТ СБОРНЫХ КОНСТРУКЦИЙ | 0.98
290. 1 | 1 | ЗАТРАТЫ ТРУДА РАБОЧИХ-СТРОИТЕЛЕЙ(3,5:1) | ЧЕЛ.-Ч | 268.52
290. 2 | 3 | ЗАТРАТЫ ТРУДА МАШИНИСТОВ | ЧЕЛ.-Ч | 50.1858
ИТОГО ОПЛАТА ТРУДА:
290. 3 | 762 | КРАНЫ НА АВТОМОБИЛЬНОМ ХОДУ ПРИ РАБОТЕ НА ДРУГИХ ВИДАХ СТРОИТЕЛЬСТВА 10 Т | МАШ.-Ч | 50.1858
ИТОГО ЭКСПЛУАТАЦИЯ МАШИН:
290. 4 | 12226 | РАСТВОР ГОТОВЫЙ КЛАДОЧНЫЙ ЦЕМЕНТНЫЙ, МАРКА 100 | М3 | 2.0188
290. 5 | 30407 | ГВОЗДИ СТРОИТЕЛЬНЫЕ | Т | 0.001274
290. 6 | 36049 | ПИЛОМАТЕРИАЛЫ ХВОЙНЫХ ПОРОД ДОСКИ ОБРЕЗНЫЕ ДЛИНОЙ 4-6,5 М, ШИРИНОЙ 75-150 ММ, ТОЛЩИНОЙ 19-22 ММ III СОРТА | М3 | 0.3234
290. 7 | 45022 | БЕТОН ТЯЖЕЛЫЙ, КЛАСС В 15 (М200) МРЗ 100 | М3 | 6.37
ИТОГО МАТЕРИАЛОВ:
291 | ЦЕНА | Ж/Б ПЛИТ ПОКРЫТИЯ.МАРКИ 1ПК59Х10-8АТВ-С8 | ШТ | 62
292 | ЦЕНА | Ж/Б ПЛИТ ПОКРЫТИЯ.МАРКИ 1ПК59Х12-8АТВ-С8 | ШТ | 36
293 | Е0601-041-01 ДОП. 11 ГОСАРХИТЕКТСТРОЙ РУЗ ПР. № 429 ОТ 15.12.17 Г. | УСТРОЙСТВО ПЕРЕКРЫТИЙ БЕЗБАЛОЧНЫХ ТОЛЩИНОЙ ДО 200 ММ, НА ВЫСОТЕ ОТ ОПОРНОЙ ПЛОЩАДИ ДО 6 М /В25/ | 100 М3 ЖЕЛЕЗОБЕТОНА В ДЕЛЕ | 0.722
293. 1 | 1 | ЗАТРАТЫ ТРУДА РАБОЧИХ-СТРОИТЕЛЕЙ(3,1:1) | ЧЕЛ.-Ч | 686.68
293. 2 | 3 | ЗАТРАТЫ ТРУДА МАШИНИСТОВ | ЧЕЛ.-Ч | 21.299
ИТОГО ОПЛАТА ТРУДА:
293. 3 | 404 | ВИБРАТОРЫ ПОВЕРХНОСТНЫЕ | МАШ.-Ч | 34.627
293. 4 | 698 | КРАНЫ БАШЕННЫЕ ПРИ РАБОТЕ НА ДРУГИХ ВИДАХ СТРОИТЕЛЬСТВА 8 Т | МАШ.-Ч | 20.62
293. 5 | 762 | КРАНЫ НА АВТОМОБИЛЬНОМ ХОДУ ПРИ РАБОТЕ НА ДРУГИХ ВИДАХ СТРОИТЕЛЬСТВА 10 Т | МАШ.-Ч | 0.67868
293. 6 | 1571 | ПИЛА ЭЛЕКТРИЧЕСКАЯ ЦЕПНАЯ | МАШ.-Ч | 3.3212
ИТОГО ЭКСПЛУАТАЦИЯ МАШИН:
293. 7 | 9219 | ВОДА | М3 | 0.18555
293. 8 | 22009 | БЕТОН ТЯЖЕЛЫЙ, КЛАСС В 25 (М300) | М3 | 73.283
293. 9 | 30407 | ГВОЗДИ СТРОИТЕЛЬНЫЕ | Т | 0.057038
293.10 | 32543 | ПРОВОЛОКА СВЕТЛАЯ ДИАМЕТРОМ 1,1 ММ | Т | 0.008375
293.11 | 36025 | БРУСКИ ОБРЕЗНЫЕ ХВОЙНЫХ ПОРОД ДЛИНОЙ 4-6,5 М, ШИРИНОЙ 75-150 ММ, ТОЛЩИНОЙ 40-75 ММ, III СОРТА | М3 | 4.4908
293.12 | 36032 | ПИЛОМАТЕРИАЛЫ ХВОЙНЫХ ПОРОД БРУСЬЯ ОБРЕЗНЫЕ ДЛИНОЙ 4-6,5 М, ШИРИНОЙ 75-150 ММ, ТОЛЩИНОЙ 150 ММ И БОЛЕЕ II СОРТА | М3 | 0.71478
293.13 | 36053 | ДОСКИ ОБРЕЗНЫЕ ХВОЙНЫХ ПОРОД ДЛИНОЙ 4-6,5 М, ШИРИНОЙ 75-150 ММ, ТОЛЩИНОЙ 25 ММ, III СОРТА | М3 | 0.38266
293.14 | 36061 | ДОСКИ ОБРЕЗНЫЕ ХВОЙНЫХ ПОРОД ДЛИНОЙ 4-6,5 М, ШИРИНОЙ 75-150 ММ, ТОЛЩИНОЙ 44 ММ И БОЛЕЕ, III СОРТА | М3 | 1.8844
293.15 | 44629 | ТКАНЬ МЕШОЧНАЯ | 10М2 | 3.0974
293.16 | 50781 | КОНСТРУКЦИИ СТАЛЬНЫЕ ПО ПРОЕКТУ | Т | 0.361
293.17 | 51619 | ЩИТЫ ИЗ ДОСОК ТОЛЩИНОЙ 25 ММ | М2 | 62.1642
ИТОГО МАТЕРИАЛОВ:
294 | Е0602-011-03 ДОП. 9 | ИЗГОТОВЛЕНИЕ ПЛОСКИХ И ОБЪЕМНЫХ АРМАТУРНЫХ КАРКАСОВ МЕТОДОМ ВЯЗКИ НА СТРОЙПЛОЩАДКЕ (ЗАГОТОВИТЕЛЬНОМ УЧАСТКЕ)(СОГЛАСНО ПО ГОСТУ 10922-2012) | Т АРМАТУРНЫХ КАРКАСОВ | 8.7934
294. 1 | 1 | ЗАТРАТЫ ТРУДА РАБОЧИХ-СТРОИТЕЛЕЙ(4:1) | ЧЕЛ.-Ч | 693.625
ИТОГО ОПЛАТА ТРУДА:
294. 2 | 1523 | ПИЛЫ ДИСКОВЫЕ ЭЛЕКТРИЧЕСКИЕ | МАШ.-Ч | 1.0552
294. 3 | 2484 | СТАНОК ДЛЯ ГИБКИ АРМАТУРЫ | МАШ.-Ч | 12.311
294. 4 | 2769 | СТАНОК ДЛЯ РУБКИ АРМАТУРЫ | МАШ.-Ч | 18.466
ИТОГО ЭКСПЛУАТАЦИЯ МАШИН:
294. 5 | 43899 | ПРОВОЛОКА ВЯЗАЛЬНАЯ | КГ | 61.554
ИТОГО МАТЕРИАЛОВ:
295 | Е0601-097-01 | УСТАНОВКА АРМАТУРЫ(ИСКЛЮЧИТЬ ЗАТ/ТРУДА) | Т АРМАТУРЫ | 8.7934
295. 1 | 1 | ЗАТРАТЫ ТРУДА РАБОЧИХ-СТРОИТЕЛЕЙ(3,1:1) | ЧЕЛ.-Ч | 261.868
ИТОГО ОПЛАТА ТРУДА:
296 | ЦЕНА | АРМАТУРЫ КЛАССА АI, ДИАМЕТРОМ 8 ММ | Т | 0.0986
297 | ЦЕНА | АРМАТУРЫ КЛАССА АIII, ДИАМЕТРОМ 12 ММ | Т | 6.9974
298 | ЦЕНА | АРМАТУРЫ КЛАССА АIII, ДИАМЕТРОМ 20 ММ | Т | 1.6974
299 | Е0601-035-01 | УСТРОЙСТВО ПОЯСОВ В ОПАЛУБКЕ /В20/ | 100 М3 ЖЕЛЕЗОБЕТОНА В ДЕЛЕ | 0.232
299. 1 | 1 | ЗАТРАТЫ ТРУДА РАБОЧИХ-СТРОИТЕЛЕЙ(3,4:1) | ЧЕЛ.-Ч | 235.772
299. 2 | 3 | ЗАТРАТЫ ТРУДА МАШИНИСТОВ | ЧЕЛ.-Ч | 16.233
ИТОГО ОПЛАТА ТРУДА:
299. 3 | 403 | ВИБРАТОРЫ ГЛУБИННЫЕ | МАШ.-Ч | 11.389
299. 4 | 698 | КРАНЫ БАШЕННЫЕ ПРИ РАБОТЕ НА ДРУГИХ ВИДАХ СТРОИТЕЛЬСТВА 8 Т | МАШ.-Ч | 16.233
299. 5 | 2016 | УСТАНОВКИ ДЛЯ СВАРКИ РУЧНОЙ ДУГОВОЙ (ПОСТОЯННОГО ТОКА) | МАШ.-Ч | 48.314
ИТОГО ЭКСПЛУАТАЦИЯ МАШИН:
299. 6 | 9219 | ВОДА | М3 | 0.02784
299. 7 | 30407 | ГВОЗДИ СТРОИТЕЛЬНЫЕ | Т | 0.008584
299. 8 | 32524 | КАТАНКА ГОРЯЧЕКАТАНАЯ В МОТКАХ ДИАМЕТРОМ 6,3-6,5 ММ | Т | 0.058
299. 9 | 35310 | ЭЛЕКТРОДЫ ДИАМЕТРОМ 4 ММ Э42 | Т | 0.058
299.10 | 36061 | ДОСКИ ОБРЕЗНЫЕ ХВОЙНЫХ ПОРОД ДЛИНОЙ 4-6,5 М, ШИРИНОЙ 75-150 ММ, ТОЛЩИНОЙ 44 ММ И БОЛЕЕ, III СОРТА | М3 | 0.18792
299.11 | 45022 | БЕТОН ТЯЖЕЛЫЙ, КЛАСС В 15 (М200) МРЗ 100 | М3 | 23.548
299.12 | 51619 | ЩИТЫ ИЗ ДОСОК ТОЛЩИНОЙ 25 ММ | М2 | 18.0728
ИТОГО МАТЕРИАЛОВ:
300 | Е0602-011-03 ДОП. 9 | ИЗГОТОВЛЕНИЕ ПЛОСКИХ И ОБЪЕМНЫХ АРМАТУРНЫХ КАРКАСОВ МЕТОДОМ ВЯЗКИ НА СТРОЙПЛОЩАДКЕ (ЗАГОТОВИТЕЛЬНОМ УЧАСТКЕ)(СОГЛАСНО ПО ГОСТУ 10922-2012) | Т АРМАТУРНЫХ КАРКАСОВ | 2.0509
300. 1 | 1 | ЗАТРАТЫ ТРУДА РАБОЧИХ-СТРОИТЕЛЕЙ(4:1) | ЧЕЛ.-Ч | 161.775
ИТОГО ОПЛАТА ТРУДА:
300. 2 | 1523 | ПИЛЫ ДИСКОВЫЕ ЭЛЕКТРИЧЕСКИЕ | МАШ.-Ч | 0.24611
300. 3 | 2484 | СТАНОК ДЛЯ ГИБКИ АРМАТУРЫ | МАШ.-Ч | 2.8713
300. 4 | 2769 | СТАНОК ДЛЯ РУБКИ АРМАТУРЫ | МАШ.-Ч | 4.3069
ИТОГО ЭКСПЛУАТАЦИЯ МАШИН:
300. 5 | 43899 | ПРОВОЛОКА ВЯЗАЛЬНАЯ | КГ | 14.3563
ИТОГО МАТЕРИАЛОВ:
301 | Е0601-097-01 | УСТАНОВКА АРМАТУРЫ(ИСКЛЮЧИТЬ ЗАТ/ТРУДА) | Т АРМАТУРЫ | 2.0509
301. 1 | 1 | ЗАТРАТЫ ТРУДА РАБОЧИХ-СТРОИТЕЛЕЙ(3,1:1) | ЧЕЛ.-Ч | 61.0758
ИТОГО ОПЛАТА ТРУДА:
302 | ЦЕНА | АРМАТУРЫ КЛАССА АI, ДИАМЕТРОМ 8 ММ | Т | 0.557
303 | ЦЕНА | АРМАТУРЫ КЛАССА АIII, ДИАМЕТРОМ 12 ММ | Т | 1.4939
304 | Е0601-015-08 | УСТАНОВКА ЗАКЛАДНЫХ ДЕТАЛЕЙ ВЕСОМ ДО 20 КГ | Т | 1.4632
304. 1 | 1 | ЗАТРАТЫ ТРУДА РАБОЧИХ-СТРОИТЕЛЕЙ(3,5:1) | ЧЕЛ.-Ч | 92.505
304. 2 | 3 | ЗАТРАТЫ ТРУДА МАШИНИСТОВ | ЧЕЛ.-Ч | 0.21948
ИТОГО ОПЛАТА ТРУДА:
304. 3 | 762 | КРАНЫ НА АВТОМОБИЛЬНОМ ХОДУ ПРИ РАБОТЕ НА ДРУГИХ ВИДАХ СТРОИТЕЛЬСТВА 10 Т | МАШ.-Ч | 0.21948
ИТОГО ЭКСПЛУАТАЦИЯ МАШИН:
304. 4 | 44109 | ДЕТАЛИ ЗАКЛАДНЫЕ И НАКЛАДНЫЕ | Т | 1.4632
ИТОГО МАТЕРИАЛОВ:
РАЗДЕЛ 21. ФЕРМА
305 | Е0903-012-01 | МОНТАЖ СТРОПИЛЬНЫХ И ПОДСТРОПИЛЬНЫХ ФЕРМ НА ВЫСОТЕ ДО 25 М ПРОЛЕТОМ ДО 24 М МАССОЙ ДО 3,0 | Т КОНСТРУКЦИЙ | 85.606
305. 1 | 1 | ЗАТРАТЫ ТРУДА РАБОЧИХ-СТРОИТЕЛЕЙ(3,4:1) | ЧЕЛ.-Ч | 2185.521
305. 2 | 3 | ЗАТРАТЫ ТРУДА МАШИНИСТОВ | ЧЕЛ.-Ч | 360.401
ИТОГО ОПЛАТА ТРУДА:
305. 3 | 715 | КРАНЫ КОЗЛОВЫЕ ПРИ РАБОТЕ НА МОНТАЖЕ ТЕХНОЛОГИЧЕСКОГО ОБОРУДОВАНИЯ 32 Т | МАШ.-Ч | 1.7121
305. 4 | 762 | КРАНЫ НА АВТОМОБИЛЬНОМ ХОДУ ПРИ РАБОТЕ НА ДРУГИХ ВИДАХ СТРОИТЕЛЬСТВА 10 Т | МАШ.-Ч | 40.235
305. 5 | 786 | КРАНЫ НА ГУСЕНИЧНОМ ХОДУ ПРИ РАБОТЕ НА ДРУГИХ ВИДАХ СТРОИТЕЛЬСТВА 25 Т | МАШ.-Ч | 318.454
305. 6 | 1147 | МАШИНЫ ШЛИФОВАЛЬНЫЕ ЭЛЕКТРИЧЕСКИЕ | МАШ.-Ч | 19.689
305. 7 | 1513 | ПРЕОБРАЗОВАТЕЛИ СВАРОЧНЫЕ С НОМИНАЛЬНЫМ СВАРОЧНЫМ ТОКОМ 315-500 А | МАШ.-Ч | 51.3636
305. 8 | 2577 | АППАРАТЫ ДЛЯ ГАЗОВОЙ СВАРКИ И РЕЗКИ | МАШ.-Ч | 77.0454
ИТОГО ЭКСПЛУАТАЦИЯ МАШИН:
305. 9 | 30322 | БОЛТЫ СТРОИТЕЛЬНЫЕ С ГАЙКАМИ И ШАЙБАМИ | Т | 0.16265
305.10 | 34241 | КИСЛОРОД ТЕХНИЧЕСКИЙ ГАЗООБРАЗНЫЙ | М3 | 61.636
305.11 | 35310 | ЭЛЕКТРОДЫ ДИАМЕТРОМ 4 ММ Э42 | Т | 0.23114
305.12 | 36023 | ПИЛОМАТЕРИАЛЫ ХВОЙНЫХ ПОРОД ДРУСКИ ОБРЕЗНЫЕ ДЛИНОЙ 4-6,5 М, ШИРИНОЙ 75-150 ММ, ТОЛЩИНОЙ 40-75 ММ I СОРТА | М3 | 0.088174
305.13 | 45077 | ПРОПАН-БУТАН, СМЕСЬ ТЕХНИЧЕСКАЯ | КГ | 18.833
305.14 | 50756 | ОТДЕЛЬНЫЕ КОНСТРУКТИВНЫЕ ЭЛЕМЕНТЫ ЗДАНИЙ И СООРУЖЕНИЙ С ПРЕОБЛАДАНИЕМ ГОРЯЧЕКАТАНЫХ ПРОФИЛЕЙ, СРЕДНЯЯ МАССА СБОРОЧНОЙ ЕДИНИЦЫ СВЫШЕ 0.1 ДО 0.5 Т | Т | 0.17121
305.15 | 50781 | КОНСТРУКЦИИ СТАЛЬНЫЕ ПО ПРОЕКТУ | Т | 85.606
ИТОГО МАТЕРИАЛОВ:
306 | Е0903-014-01 | МОНТАЖ СВЯЗЕЙ ИЗ ОДИНОЧНЫХ И ПАРНЫХ УГОЛКОВ, ГНУТОСВАРНЫХ ПРОФИЛЕЙ ДЛЯ ПРОЛЕТОВ ДО 24 М ПРИ ВЫСОТЕ ЗДАНИЯ ДО 25 М | Т КОНСТРУКЦИЙ | 11.9195
306. 1 | 1 | ЗАТРАТЫ ТРУДА РАБОЧИХ-СТРОИТЕЛЕЙ(3,2:1) | ЧЕЛ.-Ч | 754.266
306. 2 | 3 | ЗАТРАТЫ ТРУДА МАШИНИСТОВ | ЧЕЛ.-Ч | 45.532
ИТОГО ОПЛАТА ТРУДА:
306. 3 | 715 | КРАНЫ КОЗЛОВЫЕ ПРИ РАБОТЕ НА МОНТАЖЕ ТЕХНОЛОГИЧЕСКОГО ОБОРУДОВАНИЯ 32 Т | МАШ.-Ч | 1.192
306. 4 | 762 | КРАНЫ НА АВТОМОБИЛЬНОМ ХОДУ ПРИ РАБОТЕ НА ДРУГИХ ВИДАХ СТРОИТЕЛЬСТВА 10 Т | МАШ.-Ч | 1.4303
306. 5 | 786 | КРАНЫ НА ГУСЕНИЧНОМ ХОДУ ПРИ РАБОТЕ НА ДРУГИХ ВИДАХ СТРОИТЕЛЬСТВА 25 Т | МАШ.-Ч | 42.9102
306. 6 | 1513 | ПРЕОБРАЗОВАТЕЛИ СВАРОЧНЫЕ С НОМИНАЛЬНЫМ СВАРОЧНЫМ ТОКОМ 315-500 А | МАШ.-Ч | 1.192
306. 7 | 2577 | АППАРАТЫ ДЛЯ ГАЗОВОЙ СВАРКИ И РЕЗКИ | МАШ.-Ч | 17.402
ИТОГО ЭКСПЛУАТАЦИЯ МАШИН:
306. 8 | 30322 | БОЛТЫ СТРОИТЕЛЬНЫЕ С ГАЙКАМИ И ШАЙБАМИ | Т | 0.25031
306. 9 | 30407 | ГВОЗДИ СТРОИТЕЛЬНЫЕ | Т | 0.000119
306.10 | 32524 | КАТАНКА ГОРЯЧЕКАТАНАЯ В МОТКАХ ДИАМЕТРОМ 6,3-6,5 ММ | Т | 0.000358
306.11 | 34241 | КИСЛОРОД ТЕХНИЧЕСКИЙ ГАЗООБРАЗНЫЙ | М3 | 14.3034
306.12 | 35310 | ЭЛЕКТРОДЫ ДИАМЕТРОМ 4 ММ Э42 | Т | 0.005245
306.13 | 36023 | ПИЛОМАТЕРИАЛЫ ХВОЙНЫХ ПОРОД ДРУСКИ ОБРЕЗНЫЕ ДЛИНОЙ 4-6,5 М, ШИРИНОЙ 75-150 ММ, ТОЛЩИНОЙ 40-75 ММ I СОРТА | М3 | 0.012277
306.14 | 45077 | ПРОПАН-БУТАН, СМЕСЬ ТЕХНИЧЕСКАЯ | КГ | 4.291
306.15 | 50756 | ОТДЕЛЬНЫЕ КОНСТРУКТИВНЫЕ ЭЛЕМЕНТЫ ЗДАНИЙ И СООРУЖЕНИЙ С ПРЕОБЛАДАНИЕМ ГОРЯЧЕКАТАНЫХ ПРОФИЛЕЙ, СРЕДНЯЯ МАССА СБОРОЧНОЙ ЕДИНИЦЫ СВЫШЕ 0.1 ДО 0.5 Т | Т | 0.002384
306.16 | 50781 | КОНСТРУКЦИИ СТАЛЬНЫЕ ПО ПРОЕКТУ | Т | 11.9195
ИТОГО МАТЕРИАЛОВ:
307 | Е0903-014-01 | МОНТАЖ РАСПОРОК ИЗ ОДИНОЧНЫХ И ПАРНЫХ УГОЛКОВ, ГНУТОСВАРНЫХ ПРОФИЛЕЙ ДЛЯ ПРОЛЕТОВ ДО 24 М ПРИ ВЫСОТЕ ЗДАНИЯ ДО 25 М | Т КОНСТРУКЦИЙ | 12.6245
307. 1 | 1 | ЗАТРАТЫ ТРУДА РАБОЧИХ-СТРОИТЕЛЕЙ(3,2:1) | ЧЕЛ.-Ч | 798.88
307. 2 | 3 | ЗАТРАТЫ ТРУДА МАШИНИСТОВ | ЧЕЛ.-Ч | 48.226
ИТОГО ОПЛАТА ТРУДА:
307. 3 | 715 | КРАНЫ КОЗЛОВЫЕ ПРИ РАБОТЕ НА МОНТАЖЕ ТЕХНОЛОГИЧЕСКОГО ОБОРУДОВАНИЯ 32 Т | МАШ.-Ч | 1.2625
307. 4 | 762 | КРАНЫ НА АВТОМОБИЛЬНОМ ХОДУ ПРИ РАБОТЕ НА ДРУГИХ ВИДАХ СТРОИТЕЛЬСТВА 10 Т | МАШ.-Ч | 1.5149
307. 5 | 786 | КРАНЫ НА ГУСЕНИЧНОМ ХОДУ ПРИ РАБОТЕ НА ДРУГИХ ВИДАХ СТРОИТЕЛЬСТВА 25 Т | МАШ.-Ч | 45.448
307. 6 | 1513 | ПРЕОБРАЗОВАТЕЛИ СВАРОЧНЫЕ С НОМИНАЛЬНЫМ СВАРОЧНЫМ ТОКОМ 315-500 А | МАШ.-Ч | 1.2625
307. 7 | 2577 | АППАРАТЫ ДЛЯ ГАЗОВОЙ СВАРКИ И РЕЗКИ | МАШ.-Ч | 18.4318
ИТОГО ЭКСПЛУАТАЦИЯ МАШИН:
307. 8 | 30322 | БОЛТЫ СТРОИТЕЛЬНЫЕ С ГАЙКАМИ И ШАЙБАМИ | Т | 0.26511
307. 9 | 30407 | ГВОЗДИ СТРОИТЕЛЬНЫЕ | Т | 0.000126
307.10 | 32524 | КАТАНКА ГОРЯЧЕКАТАНАЯ В МОТКАХ ДИАМЕТРОМ 6,3-6,5 ММ | Т | 0.000379
307.11 | 34241 | КИСЛОРОД ТЕХНИЧЕСКИЙ ГАЗООБРАЗНЫЙ | М3 | 15.149
307.12 | 35310 | ЭЛЕКТРОДЫ ДИАМЕТРОМ 4 ММ Э42 | Т | 0.005555
307.13 | 36023 | ПИЛОМАТЕРИАЛЫ ХВОЙНЫХ ПОРОД ДРУСКИ ОБРЕЗНЫЕ ДЛИНОЙ 4-6,5 М, ШИРИНОЙ 75-150 ММ, ТОЛЩИНОЙ 40-75 ММ I СОРТА | М3 | 0.013003
307.14 | 45077 | ПРОПАН-БУТАН, СМЕСЬ ТЕХНИЧЕСКАЯ | КГ | 4.5448
307.15 | 50756 | ОТДЕЛЬНЫЕ КОНСТРУКТИВНЫЕ ЭЛЕМЕНТЫ ЗДАНИЙ И СООРУЖЕНИЙ С ПРЕОБЛАДАНИЕМ ГОРЯЧЕКАТАНЫХ ПРОФИЛЕЙ, СРЕДНЯЯ МАССА СБОРОЧНОЙ ЕДИНИЦЫ СВЫШЕ 0.1 ДО 0.5 Т | Т | 0.002525
307.16 | 50781 | КОНСТРУКЦИИ СТАЛЬНЫЕ ПО ПРОЕКТУ | Т | 12.625
ИТОГО МАТЕРИАЛОВ:
308 | Е0701-044-03 | УСТАНОВКА МОНТАЖНЫХ ИЗДЕЛИЙ МАССОЙ ДО 20 КГ | Т СТАЛЬНЫХ ЭЛЕМЕНТОВ | 6.57
308. 1 | 1 | ЗАТРАТЫ ТРУДА РАБОЧИХ-СТРОИТЕЛЕЙ(4,4:1) | ЧЕЛ.-Ч | 280.539
ИТОГО ОПЛАТА ТРУДА:
308. 2 | 2016 | УСТАНОВКИ ДЛЯ СВАРКИ РУЧНОЙ ДУГОВОЙ (ПОСТОЯННОГО ТОКА) | МАШ.-Ч | 139.613
ИТОГО ЭКСПЛУАТАЦИЯ МАШИН:
308. 3 | 35326 | ЭЛЕКТРОДЫ ДИАМЕТРОМ 6 ММ Э42 | Т | 0.2628
308. 4 | 50777 | КОНСТРУКТИВНЫЕ ЭЛЕМЕНТЫ ВСПОМОГАТЕЛЬНОГО НАЗНАЧЕНИЯ, С ПРЕОБЛАДАНИЕМ ПРОФИЛЬНОГО ПРОКАТА СОБИРАЕМЫЕ ИЗ ДВУХ И БОЛЕЕ ДЕТАЛЕЙ, С ОТВЕРСТИЯМИ И БЕЗ ОТВЕРСТИЙ, СОЕДИНЯЕМЫЕ НА СВАРКЕ | Т | 6.57
ИТОГО МАТЕРИАЛОВ:
309 | Е0903-013-01 | МОНТАЖ ВЕРТИКАЛЬНЫХ СВЯЗЕЙ В ВИДЕ ФЕРМ ДЛЯ ПРОЛЕТОВ ДО 24 М ПРИ ВЫСОТЕ ЗДАНИЯ ДО 25 М | Т КОНСТРУКЦИЙ | 2.18
309. 1 | 1 | ЗАТРАТЫ ТРУДА РАБОЧИХ-СТРОИТЕЛЕЙ(3,2:1) | ЧЕЛ.-Ч | 122.32
309. 2 | 3 | ЗАТРАТЫ ТРУДА МАШИНИСТОВ | ЧЕЛ.-Ч | 5.341
ИТОГО ОПЛАТА ТРУДА:
309. 3 | 715 | КРАНЫ КОЗЛОВЫЕ ПРИ РАБОТЕ НА МОНТАЖЕ ТЕХНОЛОГИЧЕСКОГО ОБОРУДОВАНИЯ 32 Т | МАШ.-Ч | 0.218
309. 4 | 762 | КРАНЫ НА АВТОМОБИЛЬНОМ ХОДУ ПРИ РАБОТЕ НА ДРУГИХ ВИДАХ СТРОИТЕЛЬСТВА 10 Т | МАШ.-Ч | 0.2834
309. 5 | 786 | КРАНЫ НА ГУСЕНИЧНОМ ХОДУ ПРИ РАБОТЕ НА ДРУГИХ ВИДАХ СТРОИТЕЛЬСТВА 25 Т | МАШ.-Ч | 4.8396
309. 6 | 1513 | ПРЕОБРАЗОВАТЕЛИ СВАРОЧНЫЕ С НОМИНАЛЬНЫМ СВАРОЧНЫМ ТОКОМ 315-500 А | МАШ.-Ч | 0.1526
309. 7 | 2577 | АППАРАТЫ ДЛЯ ГАЗОВОЙ СВАРКИ И РЕЗКИ | МАШ.-Ч | 2.4416
ИТОГО ЭКСПЛУАТАЦИЯ МАШИН:
309. 8 | 30322 | БОЛТЫ СТРОИТЕЛЬНЫЕ С ГАЙКАМИ И ШАЙБАМИ | Т | 0.03052
309. 9 | 30407 | ГВОЗДИ СТРОИТЕЛЬНЫЕ | Т | 2.2e-05
309.10 | 32524 | КАТАНКА ГОРЯЧЕКАТАНАЯ В МОТКАХ ДИАМЕТРОМ 6,3-6,5 ММ | Т | 6.5e-05
309.11 | 34241 | КИСЛОРОД ТЕХНИЧЕСКИЙ ГАЗООБРАЗНЫЙ | М3 | 1.962
309.12 | 35310 | ЭЛЕКТРОДЫ ДИАМЕТРОМ 4 ММ Э42 | Т | 0.000654
309.13 | 36023 | ПИЛОМАТЕРИАЛЫ ХВОЙНЫХ ПОРОД ДРУСКИ ОБРЕЗНЫЕ ДЛИНОЙ 4-6,5 М, ШИРИНОЙ 75-150 ММ, ТОЛЩИНОЙ 40-75 ММ I СОРТА | М3 | 0.002245
309.14 | 45077 | ПРОПАН-БУТАН, СМЕСЬ ТЕХНИЧЕСКАЯ | КГ | 0.5886
309.15 | 50756 | ОТДЕЛЬНЫЕ КОНСТРУКТИВНЫЕ ЭЛЕМЕНТЫ ЗДАНИЙ И СООРУЖЕНИЙ С ПРЕОБЛАДАНИЕМ ГОРЯЧЕКАТАНЫХ ПРОФИЛЕЙ, СРЕДНЯЯ МАССА СБОРОЧНОЙ ЕДИНИЦЫ СВЫШЕ 0.1 ДО 0.5 Т | Т | 0.000218
309.16 | 50781 | КОНСТРУКЦИИ СТАЛЬНЫЕ ПО ПРОЕКТУ | Т | 2.18
ИТОГО МАТЕРИАЛОВ:
310 | Е0903-015-01 | МОНТАЖ ПРОГОНОВ ПРИ ШАГЕ ФЕРМ ДО 12 М ПРИ ВЫСОТЕ ЗДАНИЯ ДО 25 М | Т КОНСТРУКЦИЙ | 23.01
310. 1 | 1 | ЗАТРАТЫ ТРУДА РАБОЧИХ-СТРОИТЕЛЕЙ(3,2:1) | ЧЕЛ.-Ч | 363.328
310. 2 | 3 | ЗАТРАТЫ ТРУДА МАШИНИСТОВ | ЧЕЛ.-Ч | 35.8956
ИТОГО ОПЛАТА ТРУДА:
310. 3 | 715 | КРАНЫ КОЗЛОВЫЕ ПРИ РАБОТЕ НА МОНТАЖЕ ТЕХНОЛОГИЧЕСКОГО ОБОРУДОВАНИЯ 32 Т | МАШ.-Ч | 2.301
310. 4 | 762 | КРАНЫ НА АВТОМОБИЛЬНОМ ХОДУ ПРИ РАБОТЕ НА ДРУГИХ ВИДАХ СТРОИТЕЛЬСТВА 10 Т | МАШ.-Ч | 2.9913
310. 5 | 787 | КРАНЫ НА ГУСЕНИЧНОМ ХОДУ ПРИ РАБОТЕ НА ДРУГИХ ВИДАХ СТРОИТЕЛЬСТВА 40 Т | МАШ.-Ч | 30.6033
310. 6 | 1513 | ПРЕОБРАЗОВАТЕЛИ СВАРОЧНЫЕ С НОМИНАЛЬНЫМ СВАРОЧНЫМ ТОКОМ 315-500 А | МАШ.-Ч | 13.3458
310. 7 | 2577 | АППАРАТЫ ДЛЯ ГАЗОВОЙ СВАРКИ И РЕЗКИ | МАШ.-Ч | 15.4167
ИТОГО ЭКСПЛУАТАЦИЯ МАШИН:
310. 8 | 30322 | БОЛТЫ СТРОИТЕЛЬНЫЕ С ГАЙКАМИ И ШАЙБАМИ | Т | 0.06903
310. 9 | 34241 | КИСЛОРОД ТЕХНИЧЕСКИЙ ГАЗООБРАЗНЫЙ | М3 | 11.505
310.10 | 35310 | ЭЛЕКТРОДЫ ДИАМЕТРОМ 4 ММ Э42 | Т | 0.059826
310.11 | 36023 | ПИЛОМАТЕРИАЛЫ ХВОЙНЫХ ПОРОД ДРУСКИ ОБРЕЗНЫЕ ДЛИНОЙ 4-6,5 М, ШИРИНОЙ 75-150 ММ, ТОЛЩИНОЙ 40-75 ММ I СОРТА | М3 | 0.0237
310.12 | 45077 | ПРОПАН-БУТАН, СМЕСЬ ТЕХНИЧЕСКАЯ | КГ | 3.4515
310.13 | 50756 | ОТДЕЛЬНЫЕ КОНСТРУКТИВНЫЕ ЭЛЕМЕНТЫ ЗДАНИЙ И СООРУЖЕНИЙ С ПРЕОБЛАДАНИЕМ ГОРЯЧЕКАТАНЫХ ПРОФИЛЕЙ, СРЕДНЯЯ МАССА СБОРОЧНОЙ ЕДИНИЦЫ СВЫШЕ 0.1 ДО 0.5 Т | Т | 0.002301
310.14 | 50781 | КОНСТРУКЦИИ СТАЛЬНЫЕ ПО ПРОЕКТУ | Т | 23.01
ИТОГО МАТЕРИАЛОВ:
311 | Е0903-015-01 | МОНТАЖ ПРОГОНОВ КРЕПЛЕНИЯ СЕНДВИЧ ПАНЕЛ | Т КОНСТРУКЦИЙ | 21.4872
311. 1 | 1 | ЗАТРАТЫ ТРУДА РАБОЧИХ-СТРОИТЕЛЕЙ(3,2:1) | ЧЕЛ.-Ч | 339.283
311. 2 | 3 | ЗАТРАТЫ ТРУДА МАШИНИСТОВ | ЧЕЛ.-Ч | 33.52
ИТОГО ОПЛАТА ТРУДА:
311. 3 | 715 | КРАНЫ КОЗЛОВЫЕ ПРИ РАБОТЕ НА МОНТАЖЕ ТЕХНОЛОГИЧЕСКОГО ОБОРУДОВАНИЯ 32 Т | МАШ.-Ч | 2.1487
311. 4 | 762 | КРАНЫ НА АВТОМОБИЛЬНОМ ХОДУ ПРИ РАБОТЕ НА ДРУГИХ ВИДАХ СТРОИТЕЛЬСТВА 10 Т | МАШ.-Ч | 2.7933
311. 5 | 787 | КРАНЫ НА ГУСЕНИЧНОМ ХОДУ ПРИ РАБОТЕ НА ДРУГИХ ВИДАХ СТРОИТЕЛЬСТВА 40 Т | МАШ.-Ч | 28.578
311. 6 | 1513 | ПРЕОБРАЗОВАТЕЛИ СВАРОЧНЫЕ С НОМИНАЛЬНЫМ СВАРОЧНЫМ ТОКОМ 315-500 А | МАШ.-Ч | 12.463
311. 7 | 2577 | АППАРАТЫ ДЛЯ ГАЗОВОЙ СВАРКИ И РЕЗКИ | МАШ.-Ч | 14.396
ИТОГО ЭКСПЛУАТАЦИЯ МАШИН:
311. 8 | 30322 | БОЛТЫ СТРОИТЕЛЬНЫЕ С ГАЙКАМИ И ШАЙБАМИ | Т | 0.064462
311. 9 | 34241 | КИСЛОРОД ТЕХНИЧЕСКИЙ ГАЗООБРАЗНЫЙ | М3 | 10.7436
311.10 | 35310 | ЭЛЕКТРОДЫ ДИАМЕТРОМ 4 ММ Э42 | Т | 0.055867
311.11 | 36023 | ПИЛОМАТЕРИАЛЫ ХВОЙНЫХ ПОРОД ДРУСКИ ОБРЕЗНЫЕ ДЛИНОЙ 4-6,5 М, ШИРИНОЙ 75-150 ММ, ТОЛЩИНОЙ 40-75 ММ I СОРТА | М3 | 0.022132
311.12 | 45077 | ПРОПАН-БУТАН, СМЕСЬ ТЕХНИЧЕСКАЯ | КГ | 3.2231
311.13 | 50756 | ОТДЕЛЬНЫЕ КОНСТРУКТИВНЫЕ ЭЛЕМЕНТЫ ЗДАНИЙ И СООРУЖЕНИЙ С ПРЕОБЛАДАНИЕМ ГОРЯЧЕКАТАНЫХ ПРОФИЛЕЙ, СРЕДНЯЯ МАССА СБОРОЧНОЙ ЕДИНИЦЫ СВЫШЕ 0.1 ДО 0.5 Т | Т | 0.002149
311.14 | 50781 | КОНСТРУКЦИИ СТАЛЬНЫЕ ПО ПРОЕКТУ | Т | 21.4872
ИТОГО МАТЕРИАЛОВ:
312 | Е1303-002-04 | ОГРУНТОВКА МЕТАЛЛИЧЕСКИХ ПОВЕРХНОСТЕЙ ЗА ОДИН РАЗ ГРУНТОВКОЙ ГФ-021 | 100М2 | 109.352
312. 1 | 1 | ЗАТРАТЫ ТРУДА РАБОЧИХ-СТРОИТЕЛЕЙ(4,7:1) | ЧЕЛ.-Ч | 580.659
ИТОГО ОПЛАТА ТРУДА:
312. 2 | 975 | ЛЕБЕДКИ ЭЛЕКТРИЧЕСКИЕ, ТЯГОВЫМ УСИЛИЕМ ДО 5,79 (0,59) КН (Т) | МАШ.-Ч | 1.0935
312. 3 | 2515 | АГРЕГАТЫ ОКРАСОЧНЫЕ ВЫСОКОГО ДАВЛЕНИЯ ДЛЯ ОКРАСКИ ПОВЕРХНОСТЕЙ КОНСТРУКЦИЙ МОЩНОСТЬЮ 1 КВТ | МАШ.-Ч | 122.474
ИТОГО ЭКСПЛУАТАЦИЯ МАШИН:
312. 4 | 31419 | ГРУНТОВКА ГФ-021 КРАСНО-КОРИЧНЕВАЯ | Т | 1.3122
312. 5 | 34288 | КСИЛОЛ НЕФТЯНОЙ МАРКИ А | Т | 0.2187
ИТОГО МАТЕРИАЛОВ:
313 | Е1303-004-26 | ОКРАСКА МЕТАЛЛИЧЕСКИХ ОГРУНТОВАННЫХ ПОВЕРХНОСТЕЙ ЭМАЛЬЮ ПФ-115 | 100М2 | 109.352
313. 1 | 1 | ЗАТРАТЫ ТРУДА РАБОЧИХ-СТРОИТЕЛЕЙ(3,5:1) | ЧЕЛ.-Ч | 418.818
ИТОГО ОПЛАТА ТРУДА:
313. 2 | 975 | ЛЕБЕДКИ ЭЛЕКТРИЧЕСКИЕ, ТЯГОВЫМ УСИЛИЕМ ДО 5,79 (0,59) КН (Т) | МАШ.-Ч | 1.0935
313. 3 | 2515 | АГРЕГАТЫ ОКРАСОЧНЫЕ ВЫСОКОГО ДАВЛЕНИЯ ДЛЯ ОКРАСКИ ПОВЕРХНОСТЕЙ КОНСТРУКЦИЙ МОЩНОСТЬЮ 1 КВТ | МАШ.-Ч | 71.0788
ИТОГО ЭКСПЛУАТАЦИЯ МАШИН:
313. 4 | 31795 | ЭМАЛЬ ПФ-115 СЕРАЯ | Т | 2.0777
313. 5 | 34035 | УАЙТ-СПИРИТ | Т | 0.15309
ИТОГО МАТЕРИАЛОВ:
РАЗДЕЛ 22. СТЕНЫ
314 | Е0904-006-04 ДОП. 11 ГОСАРХИТЕКТСТРОЙ РУЗ ПР. № 429 ОТ 15.12.17 Г. | МОНТАЖ ОГРАЖДАЮЩИХ КОНСТРУКЦИЙ СТЕН ИЗ МНОГОСЛОЙНЫХ ПАНЕЛЕЙ ЗАВОДСКОЙ ГОТОВНОСТИ ПРИ ВЫСОТЕ ЗДАНИЯ ДО 50 М | 100М2 | 18.86
314. 1 | 1 | ЗАТРАТЫ ТРУДА РАБОЧИХ-СТРОИТЕЛЕЙ(3,8:1) | ЧЕЛ.-Ч | 3210.726
314. 2 | 3 | ЗАТРАТЫ ТРУДА МАШИНИСТОВ | ЧЕЛ.-Ч | 26.7812
ИТОГО ОПЛАТА ТРУДА:
314. 3 | 762 | КРАНЫ НА АВТОМОБИЛЬНОМ ХОДУ ПРИ РАБОТЕ НА ДРУГИХ ВИДАХ СТРОИТЕЛЬСТВА 10 Т | МАШ.-Ч | 26.7812
314. 4 | 1513 | ПРЕОБРАЗОВАТЕЛИ СВАРОЧНЫЕ С НОМИНАЛЬНЫМ СВАРОЧНЫМ ТОКОМ 315-500 А | МАШ.-Ч | 104.862
314. 5 | 2346 | ПЕЧИ ЭЛЕКТРИЧЕСКИЕ ДЛЯ СУШКИ СВАРОЧНЫХ МАТЕРИАЛОВ С РЕГУЛИРОВАНИЕМ ТЕМПЕРАТУРЫ В ПРЕДЕЛАХ 80-500 ГР. С | МАШ.-Ч | 5.0922
ИТОГО ЭКСПЛУАТАЦИЯ МАШИН:
314. 6 | 30322 | БОЛТЫ СТРОИТЕЛЬНЫЕ С ГАЙКАМИ И ШАЙБАМИ | Т | 0.23764
314. 7 | 30407 | ГВОЗДИ СТРОИТЕЛЬНЫЕ | Т | 0.000943
314. 8 | 31419 | ГРУНТОВКА ГФ-021 КРАСНО-КОРИЧНЕВАЯ | Т | 0.031119
314. 9 | 32524 | КАТАНКА ГОРЯЧЕКАТАНАЯ В МОТКАХ ДИАМЕТРОМ 6,3-6,5 ММ | Т | 0.002452
314.10 | 35310 | ЭЛЕКТРОДЫ ДИАМЕТРОМ 4 ММ Э42 | Т | 0.058466
314.11 | 35504 | КАНАТЫ ПЕНЬКОВЫЕ ПРОПИТАННЫЕ | Т | 0.010184
314.12 | 36023 | ПИЛОМАТЕРИАЛЫ ХВОЙНЫХ ПОРОД ДРУСКИ ОБРЕЗНЫЕ ДЛИНОЙ 4-6,5 М, ШИРИНОЙ 75-150 ММ, ТОЛЩИНОЙ 40-75 ММ I СОРТА | М3 | 0.0943
ИТОГО МАТЕРИАЛОВ:
315 | ЦЕНА | СТЕНОВАЯ СЕНДВИЧ ПАНЕЛ ТРЕХСЛОЙНАЯ СО СТАЛЬНОЙ ПРОФИЛИРОВАННОЙ ОБЛИЦОВКОЙ С УТЕПЛИТЕЛЕМ ИЗМИНЕРАЛОВАТНЫХ ПЛИТ НА БАЗАЛЬТОВОЙ ОСНОЛЕ ТОЛЩИНОЙ 100 ММ. | М2 | 1886
316 | Е1201-010-01 | УСТРОЙСТВО МЕЛКИХ ПОКРЫТИЙ [БРАНДМАУЭРЫ, ПАРАПЕТЫ, СВЕСЫ И Т.П.] ИЗ ЛИСТОВОЙ ОЦИНКОВАННОЙ СТАЛИ /ФАСОННЫХ ЭЛЕМЕНТ/ | 100М2 | 4.09
316. 1 | 1 | ЗАТРАТЫ ТРУДА РАБОЧИХ-СТРОИТЕЛЕЙ(3:1) | ЧЕЛ.-Ч | 461.147
316. 2 | 3 | ЗАТРАТЫ ТРУДА МАШИНИСТОВ | ЧЕЛ.-Ч | 0.818
ИТОГО ОПЛАТА ТРУДА:
316. 3 | 698 | КРАНЫ БАШЕННЫЕ ПРИ РАБОТЕ НА ДРУГИХ ВИДАХ СТРОИТЕЛЬСТВА 8 Т | МАШ.-Ч | 0.818
ИТОГО ЭКСПЛУАТАЦИЯ МАШИН:
316. 4 | 30405 | ГВОЗДИ ТОЛЕВЫЕ КРУГЛЫЕ 3,0Х40 ММ | Т | 0.01636
316. 5 | 32522 | ПРОВОЛОКА КАНАТНАЯ ОЦИНКОВАННАЯ ДИАМЕТРОМ 3 ММ | Т | 0.04908
316. 6 | 33732 | СТАЛЬ ЛИСТОВАЯ ОЦИНКОВАННАЯ ТОЛЩИНОЙ ЛИСТА 0,7 ММ | Т | 2.3313
ИТОГО МАТЕРИАЛОВ:
РАЗДЕЛ 23. КРОВЛЯ
317 | Е0904-002-01 | МОНТАЖ КРОВЕЛЬНОГО ПОКРЫТИЯ ИЗ ПРОФИЛИРОВАННОГО ЛИСТА ПРИ ВЫСОТЕ ЗДАНИЯ ДО 25 М | 100М2 | 57.785
317. 1 | 1 | ЗАТРАТЫ ТРУДА РАБОЧИХ-СТРОИТЕЛЕЙ(3,2:1) | ЧЕЛ.-Ч | 2051.367
ИТОГО ОПЛАТА ТРУДА:
317. 2 | 521 | ДРЕЛИ ЭЛЕКТРИЧЕСКИЕ | МАШ.-Ч | 139.262
317. 3 | 762 | КРАНЫ НА АВТОМОБИЛЬНОМ ХОДУ ПРИ РАБОТЕ НА ДРУГИХ ВИДАХ СТРОИТЕЛЬСТВА 10 Т | МАШ.-Ч | 12.135
317. 4 | 1513 | ПРЕОБРАЗОВАТЕЛИ СВАРОЧНЫЕ С НОМИНАЛЬНЫМ СВАРОЧНЫМ ТОКОМ 315-500 А | МАШ.-Ч | 10.4013
317. 5 | 2346 | ПЕЧИ ЭЛЕКТРИЧЕСКИЕ ДЛЯ СУШКИ СВАРОЧНЫХ МАТЕРИАЛОВ С РЕГУЛИРОВАНИЕМ ТЕМПЕРАТУРЫ В ПРЕДЕЛАХ 80-500 ГР. С | МАШ.-Ч | 1.1557
317. 6 | 2577 | АППАРАТЫ ДЛЯ ГАЗОВОЙ СВАРКИ И РЕЗКИ | МАШ.-Ч | 97.0788
ИТОГО ЭКСПЛУАТАЦИЯ МАШИН:
317. 7 | 30322 | БОЛТЫ СТРОИТЕЛЬНЫЕ С ГАЙКАМИ И ШАЙБАМИ | Т | 0.12713
317. 8 | 33816 | ШВЕЛЛЕРЫ N 40 СТАЛЬ МАРКИ СТ0 | Т | 0.17162
317. 9 | 34241 | КИСЛОРОД ТЕХНИЧЕСКИЙ ГАЗООБРАЗНЫЙ | М3 | 80.899
317.10 | 35310 | ЭЛЕКТРОДЫ ДИАМЕТРОМ 4 ММ Э42 | Т | 0.035249
317.11 | 36023 | ПИЛОМАТЕРИАЛЫ ХВОЙНЫХ ПОРОД ДРУСКИ ОБРЕЗНЫЕ ДЛИНОЙ 4-6,5 М, ШИРИНОЙ 75-150 ММ, ТОЛЩИНОЙ 40-75 ММ I СОРТА | М3 | 0.075121
317.12 | 45077 | ПРОПАН-БУТАН, СМЕСЬ ТЕХНИЧЕСКАЯ | КГ | 24.2697
317.13 | 50756 | ОТДЕЛЬНЫЕ КОНСТРУКТИВНЫЕ ЭЛЕМЕНТЫ ЗДАНИЙ И СООРУЖЕНИЙ С ПРЕОБЛАДАНИЕМ ГОРЯЧЕКАТАНЫХ ПРОФИЛЕЙ, СРЕДНЯЯ МАССА СБОРОЧНОЙ ЕДИНИЦЫ СВЫШЕ 0.1 ДО 0.5 Т | Т | 0.63563
ИТОГО МАТЕРИАЛОВ:
318 | ЦЕНА | ПРОФНАСТИЛА ТОЛЩ 0,5 ММ Н57-750-0,5 | М2 | 6067.425
319 | ЦЕНА | СТАЛНИЕ ПРОФИЛЯ ПХГ Т -3ММ | Т | 8.848
320 | Е0701-044-03 | УСТАНОВКА МОНТАЖНЫХ ИЗДЕЛИЙ МАССОЙ ДО 20 КГ | Т СТАЛЬНЫХ ЭЛЕМЕНТОВ | 0.68
320. 1 | 1 | ЗАТРАТЫ ТРУДА РАБОЧИХ-СТРОИТЕЛЕЙ(4,4:1) | ЧЕЛ.-Ч | 29.036
ИТОГО ОПЛАТА ТРУДА:
320. 2 | 2016 | УСТАНОВКИ ДЛЯ СВАРКИ РУЧНОЙ ДУГОВОЙ (ПОСТОЯННОГО ТОКА) | МАШ.-Ч | 14.45
ИТОГО ЭКСПЛУАТАЦИЯ МАШИН:
320. 3 | 35326 | ЭЛЕКТРОДЫ ДИАМЕТРОМ 6 ММ Э42 | Т | 0.0272
320. 4 | 50777 | КОНСТРУКТИВНЫЕ ЭЛЕМЕНТЫ ВСПОМОГАТЕЛЬНОГО НАЗНАЧЕНИЯ, С ПРЕОБЛАДАНИЕМ ПРОФИЛЬНОГО ПРОКАТА СОБИРАЕМЫЕ ИЗ ДВУХ И БОЛЕЕ ДЕТАЛЕЙ, С ОТВЕРСТИЯМИ И БЕЗ ОТВЕРСТИЙ, СОЕДИНЯЕМЫЕ НА СВАРКЕ | Т | 0.68
ИТОГО МАТЕРИАЛОВ:
321 | Е1201-010-01 | УСТРОЙСТВО МЕЛКИХ ПОКРЫТИЙ [БРАНДМАУЭРЫ, ПАРАПЕТЫ, СВЕСЫ И Т.П.] ИЗ ЛИСТОВОЙ ОЦИНКОВАННОЙ СТАЛИ /КРЕПЛЕНИЯ/ | 100М2 | 0.98
321. 1 | 1 | ЗАТРАТЫ ТРУДА РАБОЧИХ-СТРОИТЕЛЕЙ(3:1) | ЧЕЛ.-Ч | 110.495
321. 2 | 3 | ЗАТРАТЫ ТРУДА МАШИНИСТОВ | ЧЕЛ.-Ч | 0.196
ИТОГО ОПЛАТА ТРУДА:
321. 3 | 698 | КРАНЫ БАШЕННЫЕ ПРИ РАБОТЕ НА ДРУГИХ ВИДАХ СТРОИТЕЛЬСТВА 8 Т | МАШ.-Ч | 0.196
ИТОГО ЭКСПЛУАТАЦИЯ МАШИН:
321. 4 | 30405 | ГВОЗДИ ТОЛЕВЫЕ КРУГЛЫЕ 3,0Х40 ММ | Т | 0.00392
321. 5 | 32522 | ПРОВОЛОКА КАНАТНАЯ ОЦИНКОВАННАЯ ДИАМЕТРОМ 3 ММ | Т | 0.01176
321. 6 | 33732 | СТАЛЬ ЛИСТОВАЯ ОЦИНКОВАННАЯ ТОЛЩИНОЙ ЛИСТА 0,7 ММ | Т | 0.5586
ИТОГО МАТЕРИАЛОВ:
322 | ЦЕНА | ВИНТ С ШАЙБОЙ 5,5Х115 | ШТ | 1443
323 | ЦЕНА | КОМБИНИРОВАННИЕ ЗАКЛЕПКИ | КГ | 60
324 | ЦЕНА | МИН ПЛИТА ПЖ120 | М3 | 334
325 | ЦЕНА | ТЕХНОНИКОЛЬ | М2 | 142
326 | ЦЕНА | ГЕРМЕТИЗИРУЮШАЯ ЛЕНТА ЛБ 100Х2 | М | 242
327 | ЦЕНА | ПОЛИЕТИЛИНОВАЯ ПЛЕНКА 200МКМ | М2 | 5562
328 | Е1201-009-02 | УСТРОЙСТВО ЖЕЛОБОВ ПОДВЕСНЫХ | 100М | 1.34
328. 1 | 1 | ЗАТРАТЫ ТРУДА РАБОЧИХ-СТРОИТЕЛЕЙ(3:1) | ЧЕЛ.-Ч | 42.0894
328. 2 | 3 | ЗАТРАТЫ ТРУДА МАШИНИСТОВ | ЧЕЛ.-Ч | 0.1474
ИТОГО ОПЛАТА ТРУДА:
328. 3 | 698 | КРАНЫ БАШЕННЫЕ ПРИ РАБОТЕ НА ДРУГИХ ВИДАХ СТРОИТЕЛЬСТВА 8 Т | МАШ.-Ч | 0.1474
ИТОГО ЭКСПЛУАТАЦИЯ МАШИН:
328. 4 | 30383 | ГВОЗДИ ПРОВОЛОЧНЫЕ ОЦИНКОВАННЫЕ ДЛЯ АСБЕСТОЦЕМЕНТНОЙ КРОВЛИ 4,5Х120 ММ | Т | 0.005092
328. 5 | 32507 | ПОКОВКИ ОЦИНКОВАННЫЕ МАССОЙ 2,825 КГ | Т | 0.22646
328. 6 | 33732 | СТАЛЬ ЛИСТОВАЯ ОЦИНКОВАННАЯ ТОЛЩИНОЙ ЛИСТА 0,7 ММ | Т | 0.4422
ИТОГО МАТЕРИАЛОВ:
329 | ЦЕНА | ВАРОНКА ИЗ ОЦИНК, СТАЛ Т 0,4ММ | ШТ | 24
330 | ЦЕНА | КОЛЕН ИЗ ОЦИНК, СТАЛ Т 0,4ММ | ШТ | 48
331 | Е1201-008-03 | НАВЕСКА ВОДОСТОЧНЫХ ТРУБ ПО СТЕНАМ ИЗ КИРПИЧА ИЛИ ЛЕГКОГО БЕТОНА, ДИАМЕТРОМ ДО: 140 ММ | 100М ТРУБ | 1.56
331. 1 | 1 | ЗАТРАТЫ ТРУДА РАБОЧИХ-СТРОИТЕЛЕЙ(3:1) | ЧЕЛ.-Ч | 59.904
ИТОГО ОПЛАТА ТРУДА:
331. 2 | 32507 | ПОКОВКИ ОЦИНКОВАННЫЕ МАССОЙ 2,825 КГ | Т | 0.1482
331. 3 | 32522 | ПРОВОЛОКА КАНАТНАЯ ОЦИНКОВАННАЯ ДИАМЕТРОМ 3 ММ | Т | 0.000468
331. 4 | 47801 | ТРУБЫ ВОДОСТОЧНЫЕ Д100 ММ | М | 176.28
ИТОГО МАТЕРИАЛОВ:
РАЗДЕЛ 24. ПО ТРИБУНЕ
332 | Е0903-012-01 | МОНТАЖ М/К ТРИБУНЕ | Т КОНСТРУКЦИЙ | 39.298
332. 1 | 1 | ЗАТРАТЫ ТРУДА РАБОЧИХ-СТРОИТЕЛЕЙ(3,4:1) | ЧЕЛ.-Ч | 1003.278
332. 2 | 3 | ЗАТРАТЫ ТРУДА МАШИНИСТОВ | ЧЕЛ.-Ч | 165.445
ИТОГО ОПЛАТА ТРУДА:
332. 3 | 715 | КРАНЫ КОЗЛОВЫЕ ПРИ РАБОТЕ НА МОНТАЖЕ ТЕХНОЛОГИЧЕСКОГО ОБОРУДОВАНИЯ 32 Т | МАШ.-Ч | 0.78596
332. 4 | 762 | КРАНЫ НА АВТОМОБИЛЬНОМ ХОДУ ПРИ РАБОТЕ НА ДРУГИХ ВИДАХ СТРОИТЕЛЬСТВА 10 Т | МАШ.-Ч | 18.47
332. 5 | 786 | КРАНЫ НА ГУСЕНИЧНОМ ХОДУ ПРИ РАБОТЕ НА ДРУГИХ ВИДАХ СТРОИТЕЛЬСТВА 25 Т | МАШ.-Ч | 146.189
332. 6 | 1147 | МАШИНЫ ШЛИФОВАЛЬНЫЕ ЭЛЕКТРИЧЕСКИЕ | МАШ.-Ч | 9.0385
332. 7 | 1513 | ПРЕОБРАЗОВАТЕЛИ СВАРОЧНЫЕ С НОМИНАЛЬНЫМ СВАРОЧНЫМ ТОКОМ 315-500 А | МАШ.-Ч | 23.5788
332. 8 | 2577 | АППАРАТЫ ДЛЯ ГАЗОВОЙ СВАРКИ И РЕЗКИ | МАШ.-Ч | 35.3682
ИТОГО ЭКСПЛУАТАЦИЯ МАШИН:
332. 9 | 30322 | БОЛТЫ СТРОИТЕЛЬНЫЕ С ГАЙКАМИ И ШАЙБАМИ | Т | 0.074666
332.10 | 34241 | КИСЛОРОД ТЕХНИЧЕСКИЙ ГАЗООБРАЗНЫЙ | М3 | 28.295
332.11 | 35310 | ЭЛЕКТРОДЫ ДИАМЕТРОМ 4 ММ Э42 | Т | 0.10611
332.12 | 36023 | ПИЛОМАТЕРИАЛЫ ХВОЙНЫХ ПОРОД ДРУСКИ ОБРЕЗНЫЕ ДЛИНОЙ 4-6,5 М, ШИРИНОЙ 75-150 ММ, ТОЛЩИНОЙ 40-75 ММ I СОРТА | М3 | 0.040477
332.13 | 45077 | ПРОПАН-БУТАН, СМЕСЬ ТЕХНИЧЕСКАЯ | КГ | 8.6456
332.14 | 50756 | ОТДЕЛЬНЫЕ КОНСТРУКТИВНЫЕ ЭЛЕМЕНТЫ ЗДАНИЙ И СООРУЖЕНИЙ С ПРЕОБЛАДАНИЕМ ГОРЯЧЕКАТАНЫХ ПРОФИЛЕЙ, СРЕДНЯЯ МАССА СБОРОЧНОЙ ЕДИНИЦЫ СВЫШЕ 0.1 ДО 0.5 Т | Т | 0.078596
332.15 | 50781 | КОНСТРУКЦИИ СТАЛЬНЫЕ ПО ПРОЕКТУ | Т | 39.298
ИТОГО МАТЕРИАЛОВ:
333 | Е1303-002-04 | ОГРУНТОВКА МЕТАЛЛИЧЕСКИХ ПОВЕРХНОСТЕЙ ЗА ОДИН РАЗ ГРУНТОВКОЙ ГФ-021 | 100М2 | 19.03
333. 1 | 1 | ЗАТРАТЫ ТРУДА РАБОЧИХ-СТРОИТЕЛЕЙ(4,7:1) | ЧЕЛ.-Ч | 101.049
ИТОГО ОПЛАТА ТРУДА:
333. 2 | 975 | ЛЕБЕДКИ ЭЛЕКТРИЧЕСКИЕ, ТЯГОВЫМ УСИЛИЕМ ДО 5,79 (0,59) КН (Т) | МАШ.-Ч | 0.1903
333. 3 | 2515 | АГРЕГАТЫ ОКРАСОЧНЫЕ ВЫСОКОГО ДАВЛЕНИЯ ДЛЯ ОКРАСКИ ПОВЕРХНОСТЕЙ КОНСТРУКЦИЙ МОЩНОСТЬЮ 1 КВТ | МАШ.-Ч | 21.3136
ИТОГО ЭКСПЛУАТАЦИЯ МАШИН:
333. 4 | 31419 | ГРУНТОВКА ГФ-021 КРАСНО-КОРИЧНЕВАЯ | Т | 0.22836
333. 5 | 34288 | КСИЛОЛ НЕФТЯНОЙ МАРКИ А | Т | 0.03806
ИТОГО МАТЕРИАЛОВ:
334 | Е1303-004-26 | ОКРАСКА МЕТАЛЛИЧЕСКИХ ОГРУНТОВАННЫХ ПОВЕРХНОСТЕЙ ЭМАЛЬЮ ПФ-115 | 100М2 | 19.03
334. 1 | 1 | ЗАТРАТЫ ТРУДА РАБОЧИХ-СТРОИТЕЛЕЙ(3,5:1) | ЧЕЛ.-Ч | 72.8849
ИТОГО ОПЛАТА ТРУДА:
334. 2 | 975 | ЛЕБЕДКИ ЭЛЕКТРИЧЕСКИЕ, ТЯГОВЫМ УСИЛИЕМ ДО 5,79 (0,59) КН (Т) | МАШ.-Ч | 0.1903
334. 3 | 2515 | АГРЕГАТЫ ОКРАСОЧНЫЕ ВЫСОКОГО ДАВЛЕНИЯ ДЛЯ ОКРАСКИ ПОВЕРХНОСТЕЙ КОНСТРУКЦИЙ МОЩНОСТЬЮ 1 КВТ | МАШ.-Ч | 12.3695
ИТОГО ЭКСПЛУАТАЦИЯ МАШИН:
334. 4 | 31795 | ЭМАЛЬ ПФ-115 СЕРАЯ | Т | 0.36157
334. 5 | 34035 | УАЙТ-СПИРИТ | Т | 0.026642
ИТОГО МАТЕРИАЛОВ:
335 | Е0601-015-08 | УСТАНОВКА ЗАКЛАДНЫХ ДЕТАЛЕЙ ВЕСОМ ДО 20 КГ | Т | 0.063
335. 1 | 1 | ЗАТРАТЫ ТРУДА РАБОЧИХ-СТРОИТЕЛЕЙ(3,5:1) | ЧЕЛ.-Ч | 3.9829
335. 2 | 3 | ЗАТРАТЫ ТРУДА МАШИНИСТОВ | ЧЕЛ.-Ч | 0.00945
ИТОГО ОПЛАТА ТРУДА:
335. 3 | 762 | КРАНЫ НА АВТОМОБИЛЬНОМ ХОДУ ПРИ РАБОТЕ НА ДРУГИХ ВИДАХ СТРОИТЕЛЬСТВА 10 Т | МАШ.-Ч | 0.00945
ИТОГО ЭКСПЛУАТАЦИЯ МАШИН:
335. 4 | 44109 | ДЕТАЛИ ЗАКЛАДНЫЕ И НАКЛАДНЫЕ | Т | 0.063
ИТОГО МАТЕРИАЛОВ:
336 | Е0903-030-01 | МОНТАЖ ПЛОЩАДОК С НАСТИЛОМ И ОГРАЖДЕНИЕМ ИЗ ЛИСТОВОЙ, РИФЛЕНОЙ, ПРОСЕЧНОЙ И КРУГЛОЙ СТАЛИ | Т КОНСТРУКЦИЙ | 0.159
336. 1 | 1 | ЗАТРАТЫ ТРУДА РАБОЧИХ-СТРОИТЕЛЕЙ(3,6:1) | ЧЕЛ.-Ч | 6.2217
336. 2 | 3 | ЗАТРАТЫ ТРУДА МАШИНИСТОВ | ЧЕЛ.-Ч | 0.75048
ИТОГО ОПЛАТА ТРУДА:
336. 3 | 715 | КРАНЫ КОЗЛОВЫЕ ПРИ РАБОТЕ НА МОНТАЖЕ ТЕХНОЛОГИЧЕСКОГО ОБОРУДОВАНИЯ 32 Т | МАШ.-Ч | 0.0159
336. 4 | 762 | КРАНЫ НА АВТОМОБИЛЬНОМ ХОДУ ПРИ РАБОТЕ НА ДРУГИХ ВИДАХ СТРОИТЕЛЬСТВА 10 Т | МАШ.-Ч | 0.73458
336. 5 | 1147 | МАШИНЫ ШЛИФОВАЛЬНЫЕ ЭЛЕКТРИЧЕСКИЕ | МАШ.-Ч | 0.04611
336. 6 | 1513 | ПРЕОБРАЗОВАТЕЛИ СВАРОЧНЫЕ С НОМИНАЛЬНЫМ СВАРОЧНЫМ ТОКОМ 315-500 А | МАШ.-Ч | 1.0669
336. 7 | 2346 | ПЕЧИ ЭЛЕКТРИЧЕСКИЕ ДЛЯ СУШКИ СВАРОЧНЫХ МАТЕРИАЛОВ С РЕГУЛИРОВАНИЕМ ТЕМПЕРАТУРЫ В ПРЕДЕЛАХ 80-500 ГР. С | МАШ.-Ч | 0.05406
336. 8 | 2577 | АППАРАТЫ ДЛЯ ГАЗОВОЙ СВАРКИ И РЕЗКИ | МАШ.-Ч | 0.25917
ИТОГО ЭКСПЛУАТАЦИЯ МАШИН:
336. 9 | 34241 | КИСЛОРОД ТЕХНИЧЕСКИЙ ГАЗООБРАЗНЫЙ | М3 | 0.21783
336.10 | 35312 | ЭЛЕКТРОДЫ ДИАМЕТРОМ 4 ММ Э46 | Т | 0.000636
336.11 | 36023 | ПИЛОМАТЕРИАЛЫ ХВОЙНЫХ ПОРОД ДРУСКИ ОБРЕЗНЫЕ ДЛИНОЙ 4-6,5 М, ШИРИНОЙ 75-150 ММ, ТОЛЩИНОЙ 40-75 ММ I СОРТА | М3 | 0.000164
336.12 | 45077 | ПРОПАН-БУТАН, СМЕСЬ ТЕХНИЧЕСКАЯ | КГ | 0.06519
336.13 | 50756 | ОТДЕЛЬНЫЕ КОНСТРУКТИВНЫЕ ЭЛЕМЕНТЫ ЗДАНИЙ И СООРУЖЕНИЙ С ПРЕОБЛАДАНИЕМ ГОРЯЧЕКАТАНЫХ ПРОФИЛЕЙ, СРЕДНЯЯ МАССА СБОРОЧНОЙ ЕДИНИЦЫ СВЫШЕ 0.1 ДО 0.5 Т | Т | 0.000159
336.14 | 50781 | КОНСТРУКЦИИ СТАЛЬНЫЕ ПО ПРОЕКТУ | Т | 0.159
ИТОГО МАТЕРИАЛОВ:
337 | Е0705-016-04 | УСТРОЙСТВО МЕТАЛЛИЧЕСКИХ ОГРАЖДЕНИЙ С АНОДИРОВАННЫХ ПЕРИЛА | 100М | 1.712
337. 1 | 1 | ЗАТРАТЫ ТРУДА РАБОЧИХ-СТРОИТЕЛЕЙ(3,8:1) | ЧЕЛ.-Ч | 71.048
ИТОГО ОПЛАТА ТРУДА:
337. 2 | 2016 | УСТАНОВКИ ДЛЯ СВАРКИ РУЧНОЙ ДУГОВОЙ (ПОСТОЯННОГО ТОКА) | МАШ.-Ч | 9.9296
ИТОГО ЭКСПЛУАТАЦИЯ МАШИН:
337. 3 | 35326 | ЭЛЕКТРОДЫ ДИАМЕТРОМ 6 ММ Э42 | Т | 0.03424
ИТОГО МАТЕРИАЛОВ:
338 | ЦЕНА | ПЕРИЛА ИЗ АНОДИРОВАННЫХ ТРУБ | М | 171.2
339 | ЦЕНА | ЗАПОЛНЕНИЕ ОТСЕКИ СТЕКЛАМИ УЗЕРЧАТОГО ТИПА | М2 | 138
340 | Е0601-015-01 | УСТАНОВКА КРЕСЛЫ ПЛАСТИКОВЫЕ СТАДИОННЫЕ | Т | 0.098
340. 1 | 1 | ЗАТРАТЫ ТРУДА РАБОЧИХ-СТРОИТЕЛЕЙ(3,3:1) | ЧЕЛ.-Ч | 30.871
ИТОГО ОПЛАТА ТРУДА:
340. 2 | 5628 | АНКЕРНЫЕ ДЕТАЛИ ИЗ ПРЯМЫХ ИЛИ ГНУТЫХ КРУГЛЫХ СТЕРЖНЕЙ С РЕЗЬБОЙ В КОМПЛЕКТЕ С ШАЙБАМИ И ГАЙКАМИ ИЛИ БЕЗ НИХ), ПОСТАВЛЯЕМЫЕ ОТДЕЛЬНО | Т | 0.098
ИТОГО МАТЕРИАЛОВ:
341 | ЦЕНА | СИДЕНЬЕ ПЛАСТИКОВОЕ СТАДИОННОЕ СО СПИНКОЙ | ШТ | 368
РАЗДЕЛ 25. ПРОЁМЫ
342 | Е1001-034-05ДОП. 11 ГОСАРХИТЕКТСТРОЙ РУЗ ПР. № 429 ОТ 15.12.17 Г. | УСТАНОВКА В ЖИЛЫХ И ОБЩЕСТВЕННЫХ ЗДАНИЯХ ОКОННЫХ БЛОКОВ ИЗ ПВХ ПРОФИЛЕЙ: ПОВОРОТНЫХ (ОТКИДНЫХ, ПОВОРОТНО-ОТКИДНЫХ) С ПЛОЩАДЬЮ ПРОЕМА ДО 2 М2 ДВУХСТВОРЧАТЫХ (ОДНОКАМЕРНЫМ ДВУХСЛОЙНЫЙ СТЕКЛОПАКЕТАМ). | 100 М2 | 0.845
342. 1 | 1 | ЗАТРАТЫ ТРУДА РАБОЧИХ-СТРОИТЕЛЕЙ(4:1) | ЧЕЛ.-Ч | 166.406
ИТОГО ОПЛАТА ТРУДА:
342. 2 | 2209 | ШУРУПОВЕРТЫ СТРОИТЕЛЬНО-МОНТАЖНЫЕ | МАШ.-Ч | 16.5789
342. 3 | 2875 | ПЕРФОРАТОРЫ ЭЛЕКТРИЧЕСКИЕ | МАШ.-Ч | 25.544
ИТОГО ЭКСПЛУАТАЦИЯ МАШИН:
342. 4 | 30858 | ЛЕНТА БУТИЛОВАЯ | М | 293.215
342. 5 | 31478 | ДЮБЕЛЬ-ПРОБКИ ДЛ. 65 ММ | ШТ | 507
342. 6 | 76853 | ШУРУПЫ-САМОРЕЗЫ 35 ММ | КГ | 1.859
342. 7 | 80625 | ПЕНА МОНТАЖНАЯ (ГЕРМЕТИК ПЕНОПОЛИУРЕТАНОВЫЙ) ДЛЯ ГЕРМЕТИЗАЦИИ СТЫКОВ В БАЛЛОНЧИКЕ ЕМКОСТЬЮ 0,75 Л | ШТ | 77.74
342. 8 | 81864 | КЛИНЬЯ ДЕРЕВЯННЫЕ | ШТ | 338
ИТОГО МАТЕРИАЛОВ:
343 | ЦЕНА | ОКОННЫХ БЛОКОВ МАРКИ «ПВХ» ОДНОКАМЕРНИЙ ДВУХСЛОЙНИЙ ОТКИДНОЙ С РАЗМЕР 1,78Х2,68 (16 ШТ) | М2 | 76.35
344 | ЦЕНА | ОКОННЫХ БЛОКОВ МАРКИ «ПВХ» ОДНОКАМЕРНИЙ ДВУХСЛОЙНИЙ ОТКИДНОЙ С РАЗМЕР 1,2Х0,6 (7 ШТ) | М2 | 4.7
345 | ЦЕНА | ОКОННЫХ БЛОКОВ МАРКИ «ПВХ» ОДНОКАМЕРНИЙ ДВУХСЛОЙНИЙ ОТКИДНОЙ С РАЗМЕР 1,2Х0,4 (8 ШТ) | М2 | 3.84
346 | Е1001-035-01ДОП. 11 ГОСАРХИТЕКТСТРОЙ РУЗ ПР. № 429 ОТ 15.12.17 Г. | УСТАНОВКА ПОДОКОННЫХ ДОСОК ИЗ ПВХ В КАМЕННЫХ СТЕНАХ ТОЛЩИНОЙ ДО 0,51 М. | 100 М | 0.304
346. 1 | 1 | ЗАТРАТЫ ТРУДА РАБОЧИХ-СТРОИТЕЛЕЙ(4:1) | ЧЕЛ.-Ч | 6.4418
ИТОГО ОПЛАТА ТРУДА:
346. 2 | 81864 | КЛИНЬЯ ДЕРЕВЯННЫЕ | ШТ | 121.6
ИТОГО МАТЕРИАЛОВ:
347 | ЦЕНА | СТОИМОСТЬ ПОД ДОСОК ИЗ ПЛАСТИКА (ВНУТРЕННЫЙ) | М | 30.4
348 | Е1001-037-02ДОП. 11 ГОСАРХИТЕКТСТРОЙ РУЗ ПР. № 429 ОТ 15.12.17 Г. | УСТАНОВКА БЛОКОВ ДЕРЕВО АЛЮМИНИЕВЫХ, АЛЮМИНИЕВЫХ, МЕТАЛЛОПЛАСТИКОВЫХ В НАРУЖНЫХ И ВНУТРЕННИХ ДВЕРНЫХ ПРОЕМАХ: В КАМЕННЫХ СТЕНАХ ПЛОЩАДЬЮ ПРОЕМА БОЛЕЕ 3 М2 | 100М2 | 0.14
348. 1 | 1 | ЗАТРАТЫ ТРУДА РАБОЧИХ-СТРОИТЕЛЕЙ(4:1) | ЧЕЛ.-Ч | 11.1622
348. 2 | 3 | ЗАТРАТЫ ТРУДА МАШИНИСТОВ | ЧЕЛ.-Ч | 0.1918
ИТОГО ОПЛАТА ТРУДА:
348. 3 | 762 | КРАНЫ НА АВТОМОБИЛЬНОМ ХОДУ ПРИ РАБОТЕ НА ДРУГИХ ВИДАХ СТРОИТЕЛЬСТВА 10 Т | МАШ.-Ч | 0.1918
348. 4 | 2209 | ШУРУПОВЕРТЫ СТРОИТЕЛЬНО-МОНТАЖНЫЕ | МАШ.-Ч | 0.1806
348. 5 | 2875 | ПЕРФОРАТОРЫ ЭЛЕКТРИЧЕСКИЕ | МАШ.-Ч | 0.2772
ИТОГО ЭКСПЛУАТАЦИЯ МАШИН:
348. 6 | 29962 | ЗАКЛАДНЫЕ ДЕТАЛИ ИЗ АЛЮМИНИЕВОГО ПРОФИЛЯ РАЗМЕРОМ 60Х27Х0,6 | М | 7
348. 7 | 31478 | ДЮБЕЛЬ-ПРОБКИ ДЛ. 65 ММ | ШТ | 56
348. 8 | 76853 | ШУРУПЫ-САМОРЕЗЫ 35 ММ | КГ | 0.196
348. 9 | 80625 | ПЕНА МОНТАЖНАЯ (ГЕРМЕТИК ПЕНОПОЛИУРЕТАНОВЫЙ) ДЛЯ ГЕРМЕТИЗАЦИИ СТЫКОВ В БАЛЛОНЧИКЕ ЕМКОСТЬЮ 0,75 Л | ШТ | 12.88
ИТОГО МАТЕРИАЛОВ:
349 | ЦЕНА | ДВЕРНЫХ БЛОКОВ МАРКИ ИЗ АЛЮМИНИЕВЫМ С РАЗМЕР 1,18Х2,08 (4 ШТ) | М2 | 9.8
350 | ЦЕНА | ДВЕРНЫХ БЛОКОВ МАРКИ ИЗ АЛЮМИНИЕВЫМ С РАЗМЕР 1,0Х2,1 (2 ШТ) | М2 | 4.2
351 | ЦЕНА | СТОИМОСТЬ КАМПАЗИТНАЯ АЛЮМИНЕВЫМ ПАНЕЛАМИ ТОЛЩИНОЙ 4ММ | М2 | 5.56
РАЗДЕЛ 26. КАНАЛЫ ДЛЯ СЛИВНЫХ ВОД
352 | Е0801-002-02 МИНСТРОЙИЖКХ 14.02.23 Г. N 30 | УСТРОЙСТВО ОСНОВАНИЯ ПОД ФУНДАМЕНТЫ ЩЕБЕНОЧНОГО ТОЛЩ-100ММ | М3 ОСНОВАНИЯ | 0.2
352. 1 | 1 | ЗАТРАТЫ ТРУДА РАБОЧИХ-СТРОИТЕЛЕЙ(2,5:1) | ЧЕЛ.-Ч | 0.48
352. 2 | 3 | ЗАТРАТЫ ТРУДА МАШИНИСТОВ | ЧЕЛ.-Ч | 0.108
ИТОГО ОПЛАТА ТРУДА:
352. 3 | 185 | АВТОПОГРУЗЧИКИ ПРИ РАБОТЕ НА ДРУГИХ ВИДАХ СТРОИТЕЛЬСТВА 3 Т | МАШ.-Ч | 0.016
352. 4 | 1866 | ТРАМБОВКИ ПНЕВМАТИЧЕСКИЕ | МАШ.-Ч | 0.184
352. 5 | 2087 | КОМПРЕССОРЫ ПЕРЕДВИЖНЫЕ С ДВИГАТЕЛЕМ ВНУТРЕННЕГО СГОРАНИЯ ДАВЛЕНИЕМ ДО 686 КПА (7 АТМ.) 2,2 М3/МИН | МАШ.Ч | 0.092
ИТОГО ЭКСПЛУАТАЦИЯ МАШИН:
352. 6 | 9219 | ВОДА | М3 | 0.03
352. 7 | 43113 | ЩЕБЕНЬ | М3 | 0.26
ИТОГО МАТЕРИАЛОВ:
353 | ЦЕНА | ГИДРОИЗОЛ ТПП ТОЛЩ. 3 ММ | М2 | 2
354 | Е0601-005-04 | УСТРОЙСТВО ЖЕЛЕЗОБЕТОННЫХ ПРЯМОК/В12,5 С,С/ | 100 М3 ЖЕЛЕЗОБЕТОНА В ДЕЛЕ | 0.013
354. 1 | 1 | ЗАТРАТЫ ТРУДА РАБОЧИХ-СТРОИТЕЛЕЙ(2,9:1) | ЧЕЛ.-Ч | 5.8968
354. 2 | 3 | ЗАТРАТЫ ТРУДА МАШИНИСТОВ | ЧЕЛ.-Ч | 0.30797
ИТОГО ОПЛАТА ТРУДА:
354. 3 | 403 | ВИБРАТОРЫ ГЛУБИННЫЕ | МАШ.-Ч | 0.24752
354. 4 | 762 | КРАНЫ НА АВТОМОБИЛЬНОМ ХОДУ ПРИ РАБОТЕ НА ДРУГИХ ВИДАХ СТРОИТЕЛЬСТВА 10 Т | МАШ.-Ч | 0.00949
354. 5 | 783 | КРАНЫ НА ГУСЕНИЧНОМ ХОДУ ПРИ РАБОТЕ НА ДРУГИХ ВИДАХ СТРОИТЕЛЬСТВА ДО 16 Т | МАШ.-Ч | 0.29848
354. 6 | 1571 | ПИЛА ЭЛЕКТРИЧЕСКАЯ ЦЕПНАЯ | МАШ.-Ч | 0.01755
354. 7 | 2016 | УСТАНОВКИ ДЛЯ СВАРКИ РУЧНОЙ ДУГОВОЙ (ПОСТОЯННОГО ТОКА) | МАШ.-Ч | 0.02626
ИТОГО ЭКСПЛУАТАЦИЯ МАШИН:
354. 8 | 6385 | БЕТОН ТЯЖЕЛЫЙ СУЛЬФАТОСТОЙКИЙ КЛАССА В12,5 /М-150/ ФРАКЦИИ 5-10 ММ | М3 | 1.3195
354. 9 | 9219 | ВОДА | М3 | 0.038181
354.10 | 30407 | ГВОЗДИ СТРОИТЕЛЬНЫЕ | Т | 0.000481
354.11 | 32524 | КАТАНКА ГОРЯЧЕКАТАНАЯ В МОТКАХ ДИАМЕТРОМ 6,3-6,5 ММ | Т | 0.00052
354.12 | 35326 | ЭЛЕКТРОДЫ ДИАМЕТРОМ 6 ММ Э42 | Т | 5.2e-05
354.13 | 36025 | БРУСКИ ОБРЕЗНЫЕ ХВОЙНЫХ ПОРОД ДЛИНОЙ 4-6,5 М, ШИРИНОЙ 75-150 ММ, ТОЛЩИНОЙ 40-75 ММ, III СОРТА | М3 | 0.00104
354.14 | 36053 | ДОСКИ ОБРЕЗНЫЕ ХВОЙНЫХ ПОРОД ДЛИНОЙ 4-6,5 М, ШИРИНОЙ 75-150 ММ, ТОЛЩИНОЙ 25 ММ, III СОРТА | М3 | 0.0026
354.15 | 36061 | ДОСКИ ОБРЕЗНЫЕ ХВОЙНЫХ ПОРОД ДЛИНОЙ 4-6,5 М, ШИРИНОЙ 75-150 ММ, ТОЛЩИНОЙ 44 ММ И БОЛЕЕ, III СОРТА | М3 | 0.00897
354.16 | 51619 | ЩИТЫ ИЗ ДОСОК ТОЛЩИНОЙ 25 ММ | М2 | 0.6435
ИТОГО МАТЕРИАЛОВ:
355 | Е0602-011-03 ДОП. 9 | ИЗГОТОВЛЕНИЕ ПЛОСКИХ И ОБЪЕМНЫХ АРМАТУРНЫХ КАРКАСОВ МЕТОДОМ ВЯЗКИ НА СТРОЙПЛОЩАДКЕ (ЗАГОТОВИТЕЛЬНОМ УЧАСТКЕ)(СОГЛАСНО ПО ГОСТУ 10922-2012) | Т АРМАТУРНЫХ КАРКАСОВ | 0.05
355. 1 | 1 | ЗАТРАТЫ ТРУДА РАБОЧИХ-СТРОИТЕЛЕЙ(4:1) | ЧЕЛ.-Ч | 3.944
ИТОГО ОПЛАТА ТРУДА:
355. 2 | 1523 | ПИЛЫ ДИСКОВЫЕ ЭЛЕКТРИЧЕСКИЕ | МАШ.-Ч | 0.006
355. 3 | 2484 | СТАНОК ДЛЯ ГИБКИ АРМАТУРЫ | МАШ.-Ч | 0.07
355. 4 | 2769 | СТАНОК ДЛЯ РУБКИ АРМАТУРЫ | МАШ.-Ч | 0.105
ИТОГО ЭКСПЛУАТАЦИЯ МАШИН:
355. 5 | 43899 | ПРОВОЛОКА ВЯЗАЛЬНАЯ | КГ | 0.35
ИТОГО МАТЕРИАЛОВ:
356 | Е0601-097-01 | УСТАНОВКА АРМАТУРЫ(ИСКЛЮЧИТЬ ЗАТ/ТРУДА) | Т АРМАТУРЫ | 0.05
356. 1 | 1 | ЗАТРАТЫ ТРУДА РАБОЧИХ-СТРОИТЕЛЕЙ(3,1:1) | ЧЕЛ.-Ч | 1.489
ИТОГО ОПЛАТА ТРУДА:
357 | ЦЕНА | АРМАТУРЫ КЛАССА АIII, ДИАМЕТРОМ 18 ММ | Т | 0.05
358 | Е1202-002-04 | УСТРОЙСТВО ГИДРОИЗОЛЯЦИЙ ВЕРТИКАЛЬНЫХ ПОВЕРХНОСТЕЙ. ОКЛЕЕЧНАЯ В ОДИН СЛОЯ ПО ВЫРОВНЕННОЙ ПОВЕРХНОСТИ КИРПИЧА И БЕТОНА | 100М2 | 0.06
358. 1 | 1 | ЗАТРАТЫ ТРУДА РАБОЧИХ-СТРОИТЕЛЕЙ(3:1) | ЧЕЛ.-Ч | 2.724
358. 2 | 3 | ЗАТРАТЫ ТРУДА МАШИНИСТОВ | ЧЕЛ.-Ч | 0.06
ИТОГО ОПЛАТА ТРУДА:
358. 3 | 913 | КОТЛЫ БИТУМНЫЕ ПЕРЕДВИЖНЫЕ 400 Л | МАШ.-Ч | 0.12
358. 4 | 2087 | КОМПРЕССОРЫ ПЕРЕДВИЖНЫЕ С ДВИГАТЕЛЕМ ВНУТРЕННЕГО СГОРАНИЯ ДАВЛЕНИЕМ ДО 686 КПА (7 АТМ.) 2,2 М3/МИН | МАШ.Ч | 0.06
ИТОГО ЭКСПЛУАТАЦИЯ МАШИН:
358. 5 | 31920 | ИЗОЛ ТОЛЩ 3ММ | М2 | 14.04
358. 6 | 32104 | МАСТИКА БИТУМНАЯ КРОВЕЛЬНАЯ ГОРЯЧАЯ | Т | 0.02928
ИТОГО МАТЕРИАЛОВ:
359 | Е1202-002-05 | ВЫЧИТАЕТСЯ ПОЗИЦИЯ: УСТРОЙСТВО ГИДРОИЗОЛЯЦИЙ ВЕРТИКАЛЬНЫХ ПОВЕРХНОСТЕЙ. НА КАЖДЫЙ СЛОЙ СВЕРХ ДВУХ ДОБАВЛЯТЬ | 100М2 | 0.06
359. 1 | 1 | ЗАТРАТЫ ТРУДА РАБОЧИХ-СТРОИТЕЛЕЙ(3:1) | ЧЕЛ.-Ч | 2.16
ИТОГО ОПЛАТА ТРУДА:
359. 2 | 913 | КОТЛЫ БИТУМНЫЕ ПЕРЕДВИЖНЫЕ 400 Л | МАШ.-Ч | 0.12
ИТОГО ЭКСПЛУАТАЦИЯ МАШИН:
359. 3 | 31920 | ИЗОЛ ТОЛЩ 3ММ | М2 | 7.02
359. 4 | 32104 | МАСТИКА БИТУМНАЯ КРОВЕЛЬНАЯ ГОРЯЧАЯ | Т | 0.01464
ИТОГО МАТЕРИАЛОВ:
360 | Е0801-002-02 МИНСТРОЙИЖКХ 14.02.23 Г. N 30 | УСТРОЙСТВО ОСНОВАНИЯ ПОД ФУНДАМЕНТЫ ЩЕБЕНОЧНОГО ТОЛЩ-100ММ | М3 ОСНОВАНИЯ | 10.1
360. 1 | 1 | ЗАТРАТЫ ТРУДА РАБОЧИХ-СТРОИТЕЛЕЙ(2,5:1) | ЧЕЛ.-Ч | 24.24
360. 2 | 3 | ЗАТРАТЫ ТРУДА МАШИНИСТОВ | ЧЕЛ.-Ч | 5.454
ИТОГО ОПЛАТА ТРУДА:
360. 3 | 185 | АВТОПОГРУЗЧИКИ ПРИ РАБОТЕ НА ДРУГИХ ВИДАХ СТРОИТЕЛЬСТВА 3 Т | МАШ.-Ч | 0.808
360. 4 | 1866 | ТРАМБОВКИ ПНЕВМАТИЧЕСКИЕ | МАШ.-Ч | 9.292
360. 5 | 2087 | КОМПРЕССОРЫ ПЕРЕДВИЖНЫЕ С ДВИГАТЕЛЕМ ВНУТРЕННЕГО СГОРАНИЯ ДАВЛЕНИЕМ ДО 686 КПА (7 АТМ.) 2,2 М3/МИН | МАШ.Ч | 4.646
ИТОГО ЭКСПЛУАТАЦИЯ МАШИН:
360. 6 | 9219 | ВОДА | М3 | 1.515
360. 7 | 43113 | ЩЕБЕНЬ | М3 | 13.13
ИТОГО МАТЕРИАЛОВ:
361 | ЦЕНА | ГИДРОИЗОЛ ТПП ТОЛЩ. 3 ММ | М2 | 101
362 | Е0601-005-04 | УСТРОЙСТВО ЖЕЛЕЗОБЕТОННЫХ ЛОТКА/В12,5 С,С/ | 100 М3 ЖЕЛЕЗОБЕТОНА В ДЕЛЕ | 0.185
362. 1 | 1 | ЗАТРАТЫ ТРУДА РАБОЧИХ-СТРОИТЕЛЕЙ(2,9:1) | ЧЕЛ.-Ч | 83.916
362. 2 | 3 | ЗАТРАТЫ ТРУДА МАШИНИСТОВ | ЧЕЛ.-Ч | 4.3826
ИТОГО ОПЛАТА ТРУДА:
362. 3 | 403 | ВИБРАТОРЫ ГЛУБИННЫЕ | МАШ.-Ч | 3.5224
362. 4 | 762 | КРАНЫ НА АВТОМОБИЛЬНОМ ХОДУ ПРИ РАБОТЕ НА ДРУГИХ ВИДАХ СТРОИТЕЛЬСТВА 10 Т | МАШ.-Ч | 0.13505
362. 5 | 783 | КРАНЫ НА ГУСЕНИЧНОМ ХОДУ ПРИ РАБОТЕ НА ДРУГИХ ВИДАХ СТРОИТЕЛЬСТВА ДО 16 Т | МАШ.-Ч | 4.2476
362. 6 | 1571 | ПИЛА ЭЛЕКТРИЧЕСКАЯ ЦЕПНАЯ | МАШ.-Ч | 0.24975
362. 7 | 2016 | УСТАНОВКИ ДЛЯ СВАРКИ РУЧНОЙ ДУГОВОЙ (ПОСТОЯННОГО ТОКА) | МАШ.-Ч | 0.3737
ИТОГО ЭКСПЛУАТАЦИЯ МАШИН:
362. 8 | 6385 | БЕТОН ТЯЖЕЛЫЙ СУЛЬФАТОСТОЙКИЙ КЛАССА В12,5 /М-150/ ФРАКЦИИ 5-10 ММ | М3 | 18.7775
362. 9 | 9219 | ВОДА | М3 | 0.54334
362.10 | 30407 | ГВОЗДИ СТРОИТЕЛЬНЫЕ | Т | 0.006845
362.11 | 32524 | КАТАНКА ГОРЯЧЕКАТАНАЯ В МОТКАХ ДИАМЕТРОМ 6,3-6,5 ММ | Т | 0.0074
362.12 | 35326 | ЭЛЕКТРОДЫ ДИАМЕТРОМ 6 ММ Э42 | Т | 0.00074
362.13 | 36025 | БРУСКИ ОБРЕЗНЫЕ ХВОЙНЫХ ПОРОД ДЛИНОЙ 4-6,5 М, ШИРИНОЙ 75-150 ММ, ТОЛЩИНОЙ 40-75 ММ, III СОРТА | М3 | 0.0148
362.14 | 36053 | ДОСКИ ОБРЕЗНЫЕ ХВОЙНЫХ ПОРОД ДЛИНОЙ 4-6,5 М, ШИРИНОЙ 75-150 ММ, ТОЛЩИНОЙ 25 ММ, III СОРТА | М3 | 0.037
362.15 | 36061 | ДОСКИ ОБРЕЗНЫЕ ХВОЙНЫХ ПОРОД ДЛИНОЙ 4-6,5 М, ШИРИНОЙ 75-150 ММ, ТОЛЩИНОЙ 44 ММ И БОЛЕЕ, III СОРТА | М3 | 0.12765
362.16 | 51619 | ЩИТЫ ИЗ ДОСОК ТОЛЩИНОЙ 25 ММ | М2 | 9.1575
ИТОГО МАТЕРИАЛОВ:
363 | Е0602-011-03 ДОП. 9 | ИЗГОТОВЛЕНИЕ ПЛОСКИХ И ОБЪЕМНЫХ АРМАТУРНЫХ КАРКАСОВ МЕТОДОМ ВЯЗКИ НА СТРОЙПЛОЩАДКЕ (ЗАГОТОВИТЕЛЬНОМ УЧАСТКЕ)(СОГЛАСНО ПО ГОСТУ 10922-2012) | Т АРМАТУРНЫХ КАРКАСОВ | 0.8
363. 1 | 1 | ЗАТРАТЫ ТРУДА РАБОЧИХ-СТРОИТЕЛЕЙ(4:1) | ЧЕЛ.-Ч | 63.104
ИТОГО ОПЛАТА ТРУДА:
363. 2 | 1523 | ПИЛЫ ДИСКОВЫЕ ЭЛЕКТРИЧЕСКИЕ | МАШ.-Ч | 0.096
363. 3 | 2484 | СТАНОК ДЛЯ ГИБКИ АРМАТУРЫ | МАШ.-Ч | 1.12
363. 4 | 2769 | СТАНОК ДЛЯ РУБКИ АРМАТУРЫ | МАШ.-Ч | 1.68
ИТОГО ЭКСПЛУАТАЦИЯ МАШИН:
363. 5 | 43899 | ПРОВОЛОКА ВЯЗАЛЬНАЯ | КГ | 5.6
ИТОГО МАТЕРИАЛОВ:
364 | Е0601-097-01 | УСТАНОВКА АРМАТУРЫ(ИСКЛЮЧИТЬ ЗАТ/ТРУДА) | Т АРМАТУРЫ | 0.8
364. 1 | 1 | ЗАТРАТЫ ТРУДА РАБОЧИХ-СТРОИТЕЛЕЙ(3,1:1) | ЧЕЛ.-Ч | 23.824
ИТОГО ОПЛАТА ТРУДА:
365 | ЦЕНА | АРМАТУРЫ КЛАССА АIII, ДИАМЕТРОМ 18 ММ | Т | 0.8
366 | Е1202-002-04 | УСТРОЙСТВО ГИДРОИЗОЛЯЦИЙ ВЕРТИКАЛЬНЫХ ПОВЕРХНОСТЕЙ. ОКЛЕЕЧНАЯ В ОДИН СЛОЯ ПО ВЫРОВНЕННОЙ ПОВЕРХНОСТИ КИРПИЧА И БЕТОНА | 100М2 | 1.84
366. 1 | 1 | ЗАТРАТЫ ТРУДА РАБОЧИХ-СТРОИТЕЛЕЙ(3:1) | ЧЕЛ.-Ч | 83.536
366. 2 | 3 | ЗАТРАТЫ ТРУДА МАШИНИСТОВ | ЧЕЛ.-Ч | 1.84
ИТОГО ОПЛАТА ТРУДА:
366. 3 | 913 | КОТЛЫ БИТУМНЫЕ ПЕРЕДВИЖНЫЕ 400 Л | МАШ.-Ч | 3.68
366. 4 | 2087 | КОМПРЕССОРЫ ПЕРЕДВИЖНЫЕ С ДВИГАТЕЛЕМ ВНУТРЕННЕГО СГОРАНИЯ ДАВЛЕНИЕМ ДО 686 КПА (7 АТМ.) 2,2 М3/МИН | МАШ.Ч | 1.84
ИТОГО ЭКСПЛУАТАЦИЯ МАШИН:
366. 5 | 31920 | ИЗОЛ ТОЛЩ 3ММ | М2 | 430.56
366. 6 | 32104 | МАСТИКА БИТУМНАЯ КРОВЕЛЬНАЯ ГОРЯЧАЯ | Т | 0.89792
ИТОГО МАТЕРИАЛОВ:
367 | Е1202-002-05 | ВЫЧИТАЕТСЯ ПОЗИЦИЯ: УСТРОЙСТВО ГИДРОИЗОЛЯЦИЙ ВЕРТИКАЛЬНЫХ ПОВЕРХНОСТЕЙ. НА КАЖДЫЙ СЛОЙ СВЕРХ ДВУХ ДОБАВЛЯТЬ | 100М2 | 1.84
367. 1 | 1 | ЗАТРАТЫ ТРУДА РАБОЧИХ-СТРОИТЕЛЕЙ(3:1) | ЧЕЛ.-Ч | 66.24
ИТОГО ОПЛАТА ТРУДА:
367. 2 | 913 | КОТЛЫ БИТУМНЫЕ ПЕРЕДВИЖНЫЕ 400 Л | МАШ.-Ч | 3.68
ИТОГО ЭКСПЛУАТАЦИЯ МАШИН:
367. 3 | 31920 | ИЗОЛ ТОЛЩ 3ММ | М2 | 215.28
367. 4 | 32104 | МАСТИКА БИТУМНАЯ КРОВЕЛЬНАЯ ГОРЯЧАЯ | Т | 0.44896
ИТОГО МАТЕРИАЛОВ:
368 | Е0903-040-01 | МОНТАЖ ЗАЩИТНЫХ ОГРАЖДЕНИЙ ОБОРУДОВАНИЯ | Т КОНСТРУКЦИЙ | 2.89
368. 1 | 1 | ЗАТРАТЫ ТРУДА РАБОЧИХ-СТРОИТЕЛЕЙ(3,3:1) | ЧЕЛ.-Ч | 272.498
368. 2 | 3 | ЗАТРАТЫ ТРУДА МАШИНИСТОВ | ЧЕЛ.-Ч | 0.3468
ИТОГО ОПЛАТА ТРУДА:
368. 3 | 521 | ДРЕЛИ ЭЛЕКТРИЧЕСКИЕ | МАШ.-Ч | 6.2135
368. 4 | 762 | КРАНЫ НА АВТОМОБИЛЬНОМ ХОДУ ПРИ РАБОТЕ НА ДРУГИХ ВИДАХ СТРОИТЕЛЬСТВА 10 Т | МАШ.-Ч | 0.3468
368. 5 | 978 | ЛЕБЕДКИ ЭЛЕКТРИЧЕСКИЕ, ТЯГОВЫМ УСИЛИЕМ ДО 31,39 (3,2) КН (Т) | МАШ.-Ч | 12.7738
ИТОГО ЭКСПЛУАТАЦИЯ МАШИН:
368. 6 | 30322 | БОЛТЫ СТРОИТЕЛЬНЫЕ С ГАЙКАМИ И ШАЙБАМИ | Т | 0.04624
368. 7 | 30407 | ГВОЗДИ СТРОИТЕЛЬНЫЕ | Т | 2.9e-05
368. 8 | 32524 | КАТАНКА ГОРЯЧЕКАТАНАЯ В МОТКАХ ДИАМЕТРОМ 6,3-6,5 ММ | Т | 8.7e-05
368. 9 | 36023 | ПИЛОМАТЕРИАЛЫ ХВОЙНЫХ ПОРОД ДРУСКИ ОБРЕЗНЫЕ ДЛИНОЙ 4-6,5 М, ШИРИНОЙ 75-150 ММ, ТОЛЩИНОЙ 40-75 ММ I СОРТА | М3 | 0.002977
368.10 | 50781 | КОНСТРУКЦИИ СТАЛЬНЫЕ ПО ПРОЕКТУ | Т | 2.89
ИТОГО МАТЕРИАЛОВ:
369 | Е1303-002-04 | ОГРУНТОВКА МЕТАЛЛИЧЕСКИХ ПОВЕРХНОСТЕЙ ЗА ОДИН РАЗ ГРУНТОВКОЙ ГФ-021 | 100М2 | 0.74
369. 1 | 1 | ЗАТРАТЫ ТРУДА РАБОЧИХ-СТРОИТЕЛЕЙ(4,7:1) | ЧЕЛ.-Ч | 3.9294
ИТОГО ОПЛАТА ТРУДА:
369. 2 | 975 | ЛЕБЕДКИ ЭЛЕКТРИЧЕСКИЕ, ТЯГОВЫМ УСИЛИЕМ ДО 5,79 (0,59) КН (Т) | МАШ.-Ч | 0.0074
369. 3 | 2515 | АГРЕГАТЫ ОКРАСОЧНЫЕ ВЫСОКОГО ДАВЛЕНИЯ ДЛЯ ОКРАСКИ ПОВЕРХНОСТЕЙ КОНСТРУКЦИЙ МОЩНОСТЬЮ 1 КВТ | МАШ.-Ч | 0.8288
ИТОГО ЭКСПЛУАТАЦИЯ МАШИН:
369. 4 | 31419 | ГРУНТОВКА ГФ-021 КРАСНО-КОРИЧНЕВАЯ | Т | 0.00888
369. 5 | 34288 | КСИЛОЛ НЕФТЯНОЙ МАРКИ А | Т | 0.00148
ИТОГО МАТЕРИАЛОВ:
370 | Е1303-004-26 | ОКРАСКА МЕТАЛЛИЧЕСКИХ ОГРУНТОВАННЫХ ПОВЕРХНОСТЕЙ ЭМАЛЬЮ ПФ-115 | 100М2 | 0.74
370. 1 | 1 | ЗАТРАТЫ ТРУДА РАБОЧИХ-СТРОИТЕЛЕЙ(3,5:1) | ЧЕЛ.-Ч | 2.8342
ИТОГО ОПЛАТА ТРУДА:
370. 2 | 975 | ЛЕБЕДКИ ЭЛЕКТРИЧЕСКИЕ, ТЯГОВЫМ УСИЛИЕМ ДО 5,79 (0,59) КН (Т) | МАШ.-Ч | 0.0074
370. 3 | 2515 | АГРЕГАТЫ ОКРАСОЧНЫЕ ВЫСОКОГО ДАВЛЕНИЯ ДЛЯ ОКРАСКИ ПОВЕРХНОСТЕЙ КОНСТРУКЦИЙ МОЩНОСТЬЮ 1 КВТ | МАШ.-Ч | 0.481
ИТОГО ЭКСПЛУАТАЦИЯ МАШИН:
370. 4 | 31795 | ЭМАЛЬ ПФ-115 СЕРАЯ | Т | 0.01406
370. 5 | 34035 | УАЙТ-СПИРИТ | Т | 0.001036
ИТОГО МАТЕРИАЛОВ:
РАЗДЕЛ 27. БАЛАНС, РЕЗЕРВУАР
371 | Е0801-002-02 МИНСТРОЙИЖКХ 14.02.23 Г. N 30 | УСТРОЙСТВО ОСНОВАНИЯ ПОД ФУНДАМЕНТЫ ЩЕБЕНОЧНОГО ТОЛШ,100ММ | М3 ОСНОВАНИЯ | 12.475
371. 1 | 1 | ЗАТРАТЫ ТРУДА РАБОЧИХ-СТРОИТЕЛЕЙ(2,5:1) | ЧЕЛ.-Ч | 29.94
371. 2 | 3 | ЗАТРАТЫ ТРУДА МАШИНИСТОВ | ЧЕЛ.-Ч | 6.7365
ИТОГО ОПЛАТА ТРУДА:
371. 3 | 185 | АВТОПОГРУЗЧИКИ ПРИ РАБОТЕ НА ДРУГИХ ВИДАХ СТРОИТЕЛЬСТВА 3 Т | МАШ.-Ч | 0.998
371. 4 | 1866 | ТРАМБОВКИ ПНЕВМАТИЧЕСКИЕ | МАШ.-Ч | 11.477
371. 5 | 2087 | КОМПРЕССОРЫ ПЕРЕДВИЖНЫЕ С ДВИГАТЕЛЕМ ВНУТРЕННЕГО СГОРАНИЯ ДАВЛЕНИЕМ ДО 686 КПА (7 АТМ.) 2,2 М3/МИН | МАШ.Ч | 5.7385
ИТОГО ЭКСПЛУАТАЦИЯ МАШИН:
371. 6 | 9219 | ВОДА | М3 | 1.8713
371. 7 | 43113 | ЩЕБЕНЬ | М3 | 16.2175
ИТОГО МАТЕРИАЛОВ:
372 | Е0801-002-01 МИНСТРОЙИЖКХ 14.02.23 Г. N 30 | УСТРОЙСТВО ОСНОВАНИЯ ПОД ФУНДАМЕНТЫ ПЕСЧАНОГО ТОЛШ,30ММ | М3 | 3.75
372. 1 | 1 | ЗАТРАТЫ ТРУДА РАБОЧИХ-СТРОИТЕЛЕЙ(2,5:1) | ЧЕЛ.-Ч | 8.625
372. 2 | 3 | ЗАТРАТЫ ТРУДА МАШИНИСТОВ | ЧЕЛ.-Ч | 0.7875
ИТОГО ОПЛАТА ТРУДА:
372. 3 | 1866 | ТРАМБОВКИ ПНЕВМАТИЧЕСКИЕ | МАШ.-Ч | 1.575
372. 4 | 2087 | КОМПРЕССОРЫ ПЕРЕДВИЖНЫЕ С ДВИГАТЕЛЕМ ВНУТРЕННЕГО СГОРАНИЯ ДАВЛЕНИЕМ ДО 686 КПА (7 АТМ.) 2,2 М3/МИН | МАШ.Ч | 0.7875
ИТОГО ЭКСПЛУАТАЦИЯ МАШИН:
373 | ЦЕНА | СМЕСЬ ШЕБЕНОЧНО-ПЕСЧАНАЯ | М3 | 3.75
374 | ЦЕНА | БЕНТИЗОЛ (БЕНТОНИТОВЫЙ МАТ) | М2 | 124.75
375 | Е0601-046-01 | УСТРОЙСТВО СТЕН, ДНИЩ И ПЕРЕКРЫТИЙ ТОННЕЛЕЙ И ПРОХОДНЫХ КАНАЛОВ ПРИ ОТНОШЕНИИ ВЫСОТЫ К ШИРИНЕ ДО 1, ПРИ ТОЛЩИНЕ СТЕН ДО 300 ММ | 100 М3 ЖЕЛЕЗОБЕТОНА В ДЕЛЕ | 0.0624
375. 1 | 1 | ЗАТРАТЫ ТРУДА РАБОЧИХ-СТРОИТЕЛЕЙ(3:1) | ЧЕЛ.-Ч | 35.6928
375. 2 | 3 | ЗАТРАТЫ ТРУДА МАШИНИСТОВ | ЧЕЛ.-Ч | 4.529
ИТОГО ОПЛАТА ТРУДА:
375. 3 | 403 | ВИБРАТОРЫ ГЛУБИННЫЕ | МАШ.-Ч | 2.7955
375. 4 | 762 | КРАНЫ НА АВТОМОБИЛЬНОМ ХОДУ ПРИ РАБОТЕ НА ДРУГИХ ВИДАХ СТРОИТЕЛЬСТВА 10 Т | МАШ.-Ч | 0.12605
375. 5 | 783 | КРАНЫ НА ГУСЕНИЧНОМ ХОДУ ПРИ РАБОТЕ НА ДРУГИХ ВИДАХ СТРОИТЕЛЬСТВА ДО 16 Т | МАШ.-Ч | 4.4029
375. 6 | 2016 | УСТАНОВКИ ДЛЯ СВАРКИ РУЧНОЙ ДУГОВОЙ (ПОСТОЯННОГО ТОКА) | МАШ.-Ч | 11.252
ИТОГО ЭКСПЛУАТАЦИЯ МАШИН:
375. 7 | 30407 | ГВОЗДИ СТРОИТЕЛЬНЫЕ | Т | 0.004243
375. 8 | 35310 | ЭЛЕКТРОДЫ ДИАМЕТРОМ 4 ММ Э42 | Т | 0.014352
375. 9 | 36049 | ПИЛОМАТЕРИАЛЫ ХВОЙНЫХ ПОРОД ДОСКИ ОБРЕЗНЫЕ ДЛИНОЙ 4-6,5 М, ШИРИНОЙ 75-150 ММ, ТОЛЩИНОЙ 19-22 ММ III СОРТА | М3 | 0.010608
375.10 | 36053 | ДОСКИ ОБРЕЗНЫЕ ХВОЙНЫХ ПОРОД ДЛИНОЙ 4-6,5 М, ШИРИНОЙ 75-150 ММ, ТОЛЩИНОЙ 25 ММ, III СОРТА | М3 | 0.004368
375.11 | 36061 | ДОСКИ ОБРЕЗНЫЕ ХВОЙНЫХ ПОРОД ДЛИНОЙ 4-6,5 М, ШИРИНОЙ 75-150 ММ, ТОЛЩИНОЙ 44 ММ И БОЛЕЕ, III СОРТА | М3 | 0.00936
375.12 | 45022 | БЕТОН ТЯЖЕЛЫЙ, КЛАСС В 15 (М200) МРЗ 100 | М3 | 6.3336
375.13 | 51619 | ЩИТЫ ИЗ ДОСОК ТОЛЩИНОЙ 25 ММ | М2 | 0.70512
ИТОГО МАТЕРИАЛОВ:
376 | Е1311-001-02 ДОП. 1 | ГИДРОИЗОЛЯЦИЯ БЕТОННЫХ ПОВЕРХНОСТЕЙ НА В ВРУЧНУЮ В ДВА СЛОЯ | М2 | 950.4
376. 1 | 1 | ЗАТРАТЫ ТРУДА РАБОЧИХ-СТРОИТЕЛЕЙ(4:1) | ЧЕЛ.-Ч | 1720.224
376. 2 | 3 | ЗАТРАТЫ ТРУДА МАШИНИСТОВ | ЧЕЛ.-Ч | 28.512
ИТОГО ОПЛАТА ТРУДА:
376. 3 | 660 | КОМПРЕССОРЫ ПЕРЕДВИЖНЫЕ С ДВИГАТЕЛЕМ ВНУТРЕННЕГО СГОРАНИЯ ДАВЛЕНИЕМ ДО 686 КПА (7 АТМ.) 5 М3/МИН | МАШ.-Ч | 28.512
ИТОГО ЭКСПЛУАТАЦИЯ МАШИН:
376. 4 | 9219 | ВОДА | М3 | 47.52
376. 5 | 12106 | РАСТВОРЫ ГОТОВЫЕ КЛАДОЧНЫЕ ТЯЖЕЛЫЕ ЦЕМЕНТНЫЕ М-200 | М3 | 0.9504
376. 6 | 44681 | FOSROC NITOCOTE CM210 | КГ | 3421.44
ИТОГО МАТЕРИАЛОВ:
377 | Е0601-046-01 | УСТРОЙСТВО СТЕН, ДНИЩ И ПЕРЕКРЫТИЙ ТОННЕЛЕЙ И ПРОХОДНЫХ КАНАЛОВ ПРИ ОТНОШЕНИИ ВЫСОТЫ К ШИРИНЕ ДО 1, ПРИ ТОЛЩИНЕ СТЕН ДО 300 ММ | 100 М3 ЖЕЛЕЗОБЕТОНА В ДЕЛЕ | 0.699
377. 1 | 1 | ЗАТРАТЫ ТРУДА РАБОЧИХ-СТРОИТЕЛЕЙ(3:1) | ЧЕЛ.-Ч | 399.828
377. 2 | 3 | ЗАТРАТЫ ТРУДА МАШИНИСТОВ | ЧЕЛ.-Ч | 50.733
ИТОГО ОПЛАТА ТРУДА:
377. 3 | 403 | ВИБРАТОРЫ ГЛУБИННЫЕ | МАШ.-Ч | 31.3152
377. 4 | 762 | КРАНЫ НА АВТОМОБИЛЬНОМ ХОДУ ПРИ РАБОТЕ НА ДРУГИХ ВИДАХ СТРОИТЕЛЬСТВА 10 Т | МАШ.-Ч | 1.412
377. 5 | 783 | КРАНЫ НА ГУСЕНИЧНОМ ХОДУ ПРИ РАБОТЕ НА ДРУГИХ ВИДАХ СТРОИТЕЛЬСТВА ДО 16 Т | МАШ.-Ч | 49.321
377. 6 | 2016 | УСТАНОВКИ ДЛЯ СВАРКИ РУЧНОЙ ДУГОВОЙ (ПОСТОЯННОГО ТОКА) | МАШ.-Ч | 126.044
ИТОГО ЭКСПЛУАТАЦИЯ МАШИН:
377. 7 | 22007 | БЕТОН ТЯЖЕЛЫЙ, КЛАСС В 20 (М250) | М3 | 70.9485
377. 8 | 35310 | ЭЛЕКТРОДЫ ДИАМЕТРОМ 4 ММ Э42 | Т | 0.16077
377. 9 | 36049 | ПИЛОМАТЕРИАЛЫ ХВОЙНЫХ ПОРОД ДОСКИ ОБРЕЗНЫЕ ДЛИНОЙ 4-6,5 М, ШИРИНОЙ 75-150 ММ, ТОЛЩИНОЙ 19-22 ММ III СОРТА | М3 | 0.11883
377.10 | 36053 | ДОСКИ ОБРЕЗНЫЕ ХВОЙНЫХ ПОРОД ДЛИНОЙ 4-6,5 М, ШИРИНОЙ 75-150 ММ, ТОЛЩИНОЙ 25 ММ, III СОРТА | М3 | 0.04893
377.11 | 36061 | ДОСКИ ОБРЕЗНЫЕ ХВОЙНЫХ ПОРОД ДЛИНОЙ 4-6,5 М, ШИРИНОЙ 75-150 ММ, ТОЛЩИНОЙ 44 ММ И БОЛЕЕ, III СОРТА | М3 | 0.10485
377.12 | 43941 | ПЕНЕТРОН АДМИКС | КГ | 279.6
377.13 | 51619 | ЩИТЫ ИЗ ДОСОК ТОЛЩИНОЙ 25 ММ | М2 | 7.8987
ИТОГО МАТЕРИАЛОВ:
378 | Е0602-011-03 ДОП. 9 | ИЗГОТОВЛЕНИЕ ПЛОСКИХ И ОБЪЕМНЫХ АРМАТУРНЫХ КАРКАСОВ МЕТОДОМ ВЯЗКИ НА СТРОЙПЛОЩАДКЕ (ЗАГОТОВИТЕЛЬНОМ УЧАСТКЕ)(СОГЛАСНО ПО ГОСТУ 10922-2012) | Т АРМАТУРНЫХ КАРКАСОВ | 4.7231
378. 1 | 1 | ЗАТРАТЫ ТРУДА РАБОЧИХ-СТРОИТЕЛЕЙ(4:1) | ЧЕЛ.-Ч | 372.558
ИТОГО ОПЛАТА ТРУДА:
378. 2 | 1523 | ПИЛЫ ДИСКОВЫЕ ЭЛЕКТРИЧЕСКИЕ | МАШ.-Ч | 0.56677
378. 3 | 2484 | СТАНОК ДЛЯ ГИБКИ АРМАТУРЫ | МАШ.-Ч | 6.6123
378. 4 | 2769 | СТАНОК ДЛЯ РУБКИ АРМАТУРЫ | МАШ.-Ч | 9.9185
ИТОГО ЭКСПЛУАТАЦИЯ МАШИН:
378. 5 | 43899 | ПРОВОЛОКА ВЯЗАЛЬНАЯ | КГ | 33.0617
ИТОГО МАТЕРИАЛОВ:
379 | Е0601-097-01 | УСТАНОВКА АРМАТУРЫ(ИСКЛЮЧИТЬ ЗАТ/ТРУДА) | Т АРМАТУРЫ | 4.7231
379. 1 | 1 | ЗАТРАТЫ ТРУДА РАБОЧИХ-СТРОИТЕЛЕЙ(3,1:1) | ЧЕЛ.-Ч | 140.654
ИТОГО ОПЛАТА ТРУДА:
380 | ЦЕНА | АРМАТУРЫ КЛАССА АI, ДИАМЕТРОМ 6 ММ | Т | 0.1573
381 | ЦЕНА | АРМАТУРЫ КЛАССА АIII, ДИАМЕТРОМ 10 ММ | Т | 2.1641
382 | ЦЕНА | АРМАТУРЫ КЛАССА АIII, ДИАМЕТРОМ 12 ММ | Т | 0.0385
383 | ЦЕНА | АРМАТУРЫ КЛАССА АIII, ДИАМЕТРОМ 16 ММ | Т | 2.3632
РАЗДЕЛ 28. ПОЛЫ
ПОЛЫ.БЕТОН ПОДВАЛ
384 | Е1101-002-04 | УСТРОЙСТВО ПОДСТИЛАЮЩИХ СЛОЕВ ЩЕБЕНОЧНЫХ ТОЛЩ 50ММ | М3 | 47.52
384. 1 | 1 | ЗАТРАТЫ ТРУДА РАБОЧИХ-СТРОИТЕЛЕЙ(2,5:1) | ЧЕЛ.-Ч | 118.8
384. 2 | 3 | ЗАТРАТЫ ТРУДА МАШИНИСТОВ | ЧЕЛ.-Ч | 21.8592
ИТОГО ОПЛАТА ТРУДА:
384. 3 | 660 | КОМПРЕССОРЫ ПЕРЕДВИЖНЫЕ С ДВИГАТЕЛЕМ ВНУТРЕННЕГО СГОРАНИЯ ДАВЛЕНИЕМ ДО 686 КПА (7 АТМ.) 5 М3/МИН | МАШ.-Ч | 21.8592
384. 4 | 1866 | ТРАМБОВКИ ПНЕВМАТИЧЕСКИЕ | МАШ.-Ч | 44.1936
ИТОГО ЭКСПЛУАТАЦИЯ МАШИН:
384. 5 | 45050 | ЩЕБЕНЬ ИЗ ПРИРОДНОГО КАМНЯ ДЛЯ СТРОИТЕЛЬНЫХ РАБОТ ФРАКЦИИ 5-10 ММ | М3 | 4.752
384. 6 | 45051 | ЩЕБЕНЬ ИЗ ПРИРОДНОГО КАМНЯ ДЛЯ СТРОИТЕЛЬНЫХ РАБОТ ФРАКЦИИ 10-20 ММ | М3 | 4.2768
384. 7 | 45053 | ЩЕБЕНЬ ИЗ ПРИРОДНОГО КАМНЯ ДЛЯ СТРОИТЕЛЬНЫХ РАБОТ ФРАКЦИИ 40-70 ММ | М3 | 47.52
ИТОГО МАТЕРИАЛОВ:
385 | Е1101-002-01 | УСТРОЙСТВО ПОДСТИЛАЮЩИХ СЛОЕВ ПЕСЧАНОГО ТОЛШ,30ММ | М3 | 28.512
385. 1 | 1 | ЗАТРАТЫ ТРУДА РАБОЧИХ-СТРОИТЕЛЕЙ(2,5:1) | ЧЕЛ.-Ч | 65.5776
385. 2 | 3 | ЗАТРАТЫ ТРУДА МАШИНИСТОВ | ЧЕЛ.-Ч | 6.2726
ИТОГО ОПЛАТА ТРУДА:
385. 3 | 660 | КОМПРЕССОРЫ ПЕРЕДВИЖНЫЕ С ДВИГАТЕЛЕМ ВНУТРЕННЕГО СГОРАНИЯ ДАВЛЕНИЕМ ДО 686 КПА (7 АТМ.) 5 М3/МИН | МАШ.-Ч | 6.2726
385. 4 | 1866 | ТРАМБОВКИ ПНЕВМАТИЧЕСКИЕ | МАШ.-Ч | 12.545
ИТОГО ЭКСПЛУАТАЦИЯ МАШИН:
385. 5 | 9219 | ВОДА | М3 | 4.2768
ИТОГО МАТЕРИАЛОВ:
386 | ЦЕНА | СМЕСЬ ШЕБЕНОЧНО-ПЕСЧАНАЯ | М3 | 28.512
387 | ЦЕНА | БЕНТИЗОЛ (БЕНТОНИТОВЫЙ МАТ) | М2 | 950.4
388 | Е1101-002-09 | УСТРОЙСТВО ПОДСТИЛАЮЩИХ СЛОЕВ БЕТОННЫХ В15 ТОЛЩ 50ММ | М3 | 47.52
388. 1 | 1 | ЗАТРАТЫ ТРУДА РАБОЧИХ-СТРОИТЕЛЕЙ(2,5:1) | ЧЕЛ.-Ч | 85.536
ИТОГО ОПЛАТА ТРУДА:
388. 2 | 404 | ВИБРАТОРЫ ПОВЕРХНОСТНЫЕ | МАШ.-Ч | 22.8096
ИТОГО ЭКСПЛУАТАЦИЯ МАШИН:
388. 3 | 9219 | ВОДА | М3 | 16.632
388. 4 | 36138 | ПИЛОМАТЕРИАЛЫ ХВОЙНЫХ ПОРОД ДОСКИ НЕОБРЕЗНЫЕ ДЛИНОЙ 2-3,75 М, ВСЕ ШИРИНЫ, ТОЛЩИНОЙ 32-40 ММ IV СОРТА | М3 | 0.04752
388. 5 | 45022 | БЕТОН ТЯЖЕЛЫЙ, КЛАСС В 15 (М200) МРЗ 100 | М3 | 48.4704
ИТОГО МАТЕРИАЛОВ:
389 | Е1101-011-01 | УСТРОЙСТВО СТЯЖЕК ЦЕМЕНТНЫХ ТОЛЩИНОЙ 20 ММ /25 ММ/ | 100М2 | 9.504
389. 1 | 1 | ЗАТРАТЫ ТРУДА РАБОЧИХ-СТРОИТЕЛЕЙ(2,2:1) | ЧЕЛ.-Ч | 375.503
ИТОГО ОПЛАТА ТРУДА:
389. 2 | 404 | ВИБРАТОРЫ ПОВЕРХНОСТНЫЕ | МАШ.-Ч | 86.201
ИТОГО ЭКСПЛУАТАЦИЯ МАШИН:
389. 3 | 12182 | РАСТВОР ЦЕМЕНТНО-ПЕСЧАНЫЙ М-150 | М3 | 19.388
389. 4 | 33138 | СТЕКЛО ЖИДКОЕ КАЛИЙНОЕ | Т | 0.4752
ИТОГО МАТЕРИАЛОВ:
390 | Е1101-011-02 | УСТРОЙСТВО СТЯЖЕК ЦЕМЕНТНЫХ НА КАЖДЫЕ 5 ММ ИЗМЕНЕНИЯ ТОЛЩИНЫ СТЯЖКИ ДОБАВЛЯТЬ К НОРМЕ 11-01-011-01 | 100М2 | 9.504
390. 1 | 1 | ЗАТРАТЫ ТРУДА РАБОЧИХ-СТРОИТЕЛЕЙ(2,2:1) | ЧЕЛ.-Ч | 4.752
ИТОГО ОПЛАТА ТРУДА:
390. 2 | 404 | ВИБРАТОРЫ ПОВЕРХНОСТНЫЕ | МАШ.-Ч | 22.049
ИТОГО ЭКСПЛУАТАЦИЯ МАШИН:
390. 3 | 12182 | РАСТВОР ЦЕМЕНТНО-ПЕСЧАНЫЙ М-150 | М3 | 4.847
ИТОГО МАТЕРИАЛОВ:
391 | Е1202-001-02 | УСТРОЙСТВО ГИДРОИЗОЛЯЦИЙ ГОРИЗОНТАЛЬНЫХ ПОВЕРХНОСТЕЙ. ОКЛЕЕЧНАЯ В 3 СЛОЙ ТОЛЩ 9ММ | 100М2 | 9.504
391. 1 | 1 | ЗАТРАТЫ ТРУДА РАБОЧИХ-СТРОИТЕЛЕЙ(3:1) | ЧЕЛ.-Ч | 369.706
391. 2 | 3 | ЗАТРАТЫ ТРУДА МАШИНИСТОВ | ЧЕЛ.-Ч | 9.504
ИТОГО ОПЛАТА ТРУДА:
391. 3 | 913 | КОТЛЫ БИТУМНЫЕ ПЕРЕДВИЖНЫЕ 400 Л | МАШ.-Ч | 19.008
391. 4 | 2087 | КОМПРЕССОРЫ ПЕРЕДВИЖНЫЕ С ДВИГАТЕЛЕМ ВНУТРЕННЕГО СГОРАНИЯ ДАВЛЕНИЕМ ДО 686 КПА (7 АТМ.) 2,2 М3/МИН | МАШ.Ч | 9.504
ИТОГО ЭКСПЛУАТАЦИЯ МАШИН:
391. 5 | 31920 | ИЗОЛ ТОЛЩ 3ММ | М2 | 1111.968
391. 6 | 32104 | МАСТИКА БИТУМНАЯ КРОВЕЛЬНАЯ ГОРЯЧАЯ | Т | 2.319
ИТОГО МАТЕРИАЛОВ:
392 | Е1202-001-03 К=2 | УСТРОЙСТВО ГИДРОИЗОЛЯЦИЙ ГОРИЗОНТАЛЬНЫХ ПОВЕРХНОСТЕЙ. ОКЛЕЕЧНАЯ НА КАЖДЫЙ ПОСЛЕДУЮЩИЙ СЛОЙ | 100М2 | 9.504
392. 1 | 1 | ЗАТРАТЫ ТРУДА РАБОЧИХ-СТРОИТЕЛЕЙ(3:1) | ЧЕЛ.-Ч | 484.704
ИТОГО ОПЛАТА ТРУДА:
392. 2 | 913 | КОТЛЫ БИТУМНЫЕ ПЕРЕДВИЖНЫЕ 400 Л | МАШ.-Ч | 38.016
ИТОГО ЭКСПЛУАТАЦИЯ МАШИН:
392. 3 | 31920 | ИЗОЛ ТОЛЩ 3ММ | М2 | 4.638
392. 4 | 44070 | МАТЕРИАЛЫ ГИДРОИЗОЛЯЦИОННЫЕ РУЛОННЫЕ | М2 | 2223.936
ИТОГО МАТЕРИАЛОВ:
393 | Е1101-002-09 | УСТРОЙСТВО ПОДСТИЛАЮЩИХ СЛОЕВ БЕТОННЫХ | М3 | 76.032
393. 1 | 1 | ЗАТРАТЫ ТРУДА РАБОЧИХ-СТРОИТЕЛЕЙ(2,5:1) | ЧЕЛ.-Ч | 136.858
ИТОГО ОПЛАТА ТРУДА:
393. 2 | 404 | ВИБРАТОРЫ ПОВЕРХНОСТНЫЕ | МАШ.-Ч | 36.495
ИТОГО ЭКСПЛУАТАЦИЯ МАШИН:
393. 3 | 9219 | ВОДА | М3 | 26.6112
393. 4 | 45013 | БЕТОН ТЯЖЕЛЫЙ, КЛАСС В 12,5 (М150) | М3 | 77.553
ИТОГО МАТЕРИАЛОВ:
394 | Е0602-011-03 ДОП. 9 | ИЗГОТОВЛЕНИЕ ПЛОСКИХ И ОБЪЕМНЫХ АРМАТУРНЫХ КАРКАСОВ МЕТОДОМ ВЯЗКИ НА СТРОЙПЛОЩАДКЕ (ЗАГОТОВИТЕЛЬНОМ УЧАСТКЕ)(СОГЛАСНО ПО ГОСТУ 10922-2012) | Т АРМАТУРНЫХ КАРКАСОВ | 1.4636
394. 1 | 1 | ЗАТРАТЫ ТРУДА РАБОЧИХ-СТРОИТЕЛЕЙ(4:1) | ЧЕЛ.-Ч | 115.449
ИТОГО ОПЛАТА ТРУДА:
394. 2 | 1523 | ПИЛЫ ДИСКОВЫЕ ЭЛЕКТРИЧЕСКИЕ | МАШ.-Ч | 0.17563
394. 3 | 2484 | СТАНОК ДЛЯ ГИБКИ АРМАТУРЫ | МАШ.-Ч | 2.049
394. 4 | 2769 | СТАНОК ДЛЯ РУБКИ АРМАТУРЫ | МАШ.-Ч | 3.0736
ИТОГО ЭКСПЛУАТАЦИЯ МАШИН:
394. 5 | 43899 | ПРОВОЛОКА ВЯЗАЛЬНАЯ | КГ | 10.2452
ИТОГО МАТЕРИАЛОВ:
395 | Е0601-097-01 | УСТАНОВКА АРМАТУРЫ(ИСКЛЮЧИТЬ ЗАТ/ТРУДА) | Т АРМАТУРЫ | 1.4636
395. 1 | 1 | ЗАТРАТЫ ТРУДА РАБОЧИХ-СТРОИТЕЛЕЙ(3,1:1) | ЧЕЛ.-Ч | 43.586
ИТОГО ОПЛАТА ТРУДА:
396 | ЦЕНА | АРМАТУРЫ КЛАССА АI, ДИАМЕТРОМ 5 ММ | Т | 1.4636
397 | Е1101-011-03 | УСТРОЙСТВО СТЯЖЕК БЕТОННЫХ ТОЛЩИНОЙ 20 ММ | 100М2 | 9.504
397. 1 | 1 | ЗАТРАТЫ ТРУДА РАБОЧИХ-СТРОИТЕЛЕЙ(2:1) | ЧЕЛ.-Ч | 386.338
ИТОГО ОПЛАТА ТРУДА:
397. 2 | 404 | ВИБРАТОРЫ ПОВЕРХНОСТНЫЕ | МАШ.-Ч | 44.6688
ИТОГО ЭКСПЛУАТАЦИЯ МАШИН:
397. 3 | 9219 | ВОДА | М3 | 33.264
397. 4 | 45022 | БЕТОН ТЯЖЕЛЫЙ, КЛАСС В 15 (М200) МРЗ 100 | М3 | 19.388
ИТОГО МАТЕРИАЛОВ:
ПОЛЫ КЕРАМИЧЕСКАЯ ПЛИТКА 1-ЭТАЖЕ
398 | Е1101-011-01 | УСТРОЙСТВО СТЯЖЕК ЦЕМЕНТНЫХ ТОЛЩИНОЙ 20 ММ /15ММ/ | 100М2 | 8.142
398. 1 | 1 | ЗАТРАТЫ ТРУДА РАБОЧИХ-СТРОИТЕЛЕЙ(2,2:1) | ЧЕЛ.-Ч | 321.69
ИТОГО ОПЛАТА ТРУДА:
398. 2 | 404 | ВИБРАТОРЫ ПОВЕРХНОСТНЫЕ | МАШ.-Ч | 73.848
ИТОГО ЭКСПЛУАТАЦИЯ МАШИН:
398. 3 | 12182 | РАСТВОР ЦЕМЕНТНО-ПЕСЧАНЫЙ М-150 | М3 | 16.61
ИТОГО МАТЕРИАЛОВ:
399 | Е1101-011-02 К=1 | УСТРОЙСТВО СТЯЖЕК ЦЕМЕНТНЫХ НА КАЖДЫЕ 5 ММ ИЗМЕНЕНИЯ ТОЛЩИНЫ СТЯЖКИ ИСКЛЮЧИТЬ К НОРМЕ 11-01-011-01 | 100М2 | 8.142
399. 1 | 1 | ЗАТРАТЫ ТРУДА РАБОЧИХ-СТРОИТЕЛЕЙ(2,2:1) | ЧЕЛ.-Ч | 4.071
ИТОГО ОПЛАТА ТРУДА:
399. 2 | 404 | ВИБРАТОРЫ ПОВЕРХНОСТНЫЕ | МАШ.-Ч | 18.889
ИТОГО ЭКСПЛУАТАЦИЯ МАШИН:
399. 3 | 12182 | РАСТВОР ЦЕМЕНТНО-ПЕСЧАНЫЙ М-150 | М3 | 4.1524
ИТОГО МАТЕРИАЛОВ:
400 | Е2601-055-02 МИНСТРОЙИЖКХ РУЗ НОМ. 42 03.03.23 Г. | УСТАНОВКА ПАРОИЗОЛЯЦИОННОГО СЛОЯ ИЗ ПЛЕНКИ ПОЛИЭТИЛЕНОВОЙ | 100 М2 ПОВЕРХНОСТИ ПОКРЫТИЯ ИЗОЛЯЦИИ | 8.142
400. 1 | 1 | ЗАТРАТЫ ТРУДА РАБОЧИХ-СТРОИТЕЛЕЙ(3,2:1) | ЧЕЛ.-Ч | 116.919
ИТОГО ОПЛАТА ТРУДА:
400. 2 | 74234 | ПЛЕНКА ПОЛИЭТИЛЕНОВАЯ | М2 | 936.33
ИТОГО МАТЕРИАЛОВ:
401 | Е2601-041-05 МИНСТРОЙИЖКХ РУЗ НОМ. 42 03.03.23 Г. | ИЗОЛЯЦИЯ ИЗДЕЛИЯМИ ИЗ ПЕНОПЛАСТА НАСУХО ПОКРЫТИЙ И ПЕРЕКРЫТИЙ | 1 М3 | 24.426
401. 1 | 1 | ЗАТРАТЫ ТРУДА РАБОЧИХ-СТРОИТЕЛЕЙ(3,8:1) | ЧЕЛ.-Ч | 231.314
ИТОГО ОПЛАТА ТРУДА:
401. 2 | 977 | ЛЕБЕДКИ ЭЛЕКТРИЧЕСКИЕ, ТЯГОВЫМ УСИЛИЕМ 19,62 (2) КН (Т) | МАШ.-Ч | 10.9917
ИТОГО ЭКСПЛУАТАЦИЯ МАШИН:
402 | ЦЕНА | ПЕНОПОЛИСТИРОЛЬНАЯ ТЕПЛОИЗОЛЯЦИЯ "ПЕНОПЛЕКС" /ПЛИТЫ/, ТЕПЛОПРОВОДНОСТЬЮ 0,034, ПЛОТНОСТЬ ОТ 20 КГ/М3, ДЛИННА 1185 ММ, ШИРИНА 585 ММ, ТОЛЩИНА 30 ММ | М2 | 814.2
403 | Е1202-001-02 | УСТРОЙСТВО ГИДРОИЗОЛЯЦИЙ ГОРИЗОНТАЛЬНЫХ ПОВЕРХНОСТЕЙ. ОКЛЕЕЧНАЯ В ОДИН СЛОЙ | 100М2 | 8.142
403. 1 | 1 | ЗАТРАТЫ ТРУДА РАБОЧИХ-СТРОИТЕЛЕЙ(3:1) | ЧЕЛ.-Ч | 316.724
403. 2 | 3 | ЗАТРАТЫ ТРУДА МАШИНИСТОВ | ЧЕЛ.-Ч | 8.142
ИТОГО ОПЛАТА ТРУДА:
403. 3 | 913 | КОТЛЫ БИТУМНЫЕ ПЕРЕДВИЖНЫЕ 400 Л | МАШ.-Ч | 16.284
403. 4 | 2087 | КОМПРЕССОРЫ ПЕРЕДВИЖНЫЕ С ДВИГАТЕЛЕМ ВНУТРЕННЕГО СГОРАНИЯ ДАВЛЕНИЕМ ДО 686 КПА (7 АТМ.) 2,2 М3/МИН | МАШ.Ч | 8.142
ИТОГО ЭКСПЛУАТАЦИЯ МАШИН:
403. 5 | 22450 | РАСТВОР ГОТОВЫЙ КЛАДОЧНЫЙ ЦЕМЕНТНЫЙ, МАРКА: 25 | М3 | 20.355
403. 6 | 31107 | ПРАЙМЕР БИТУМНЫЙ | Т | 1.9867
403. 7 | 31934 | ПОЛИИЗОЛ ТПП-3ММ | М2 | 952.614
ИТОГО МАТЕРИАЛОВ:
404 | Е1202-001-03 | УСТРОЙСТВО ГИДРОИЗОЛЯЦИЙ ГОРИЗОНТАЛЬНЫХ ПОВЕРХНОСТЕЙ. ОКЛЕЕЧНАЯ НА КАЖДЫЙ ПОСЛЕДУЮЩИЙ СЛОЙ | 100М2 | 8.142
404. 1 | 1 | ЗАТРАТЫ ТРУДА РАБОЧИХ-СТРОИТЕЛЕЙ(3:1) | ЧЕЛ.-Ч | 207.621
ИТОГО ОПЛАТА ТРУДА:
404. 2 | 913 | КОТЛЫ БИТУМНЫЕ ПЕРЕДВИЖНЫЕ 400 Л | МАШ.-Ч | 16.284
ИТОГО ЭКСПЛУАТАЦИЯ МАШИН:
404. 3 | 31107 | ПРАЙМЕР БИТУМНЫЙ | Т | 1.9867
404. 4 | 31934 | ПОЛИИЗОЛ ТПП-3ММ | М2 | 952.614
ИТОГО МАТЕРИАЛОВ:
405 | Е1101-011-01 | УСТРОЙСТВО СТЯЖЕК ЦЕМЕНТНЫХ ТОЛЩИНОЙ 20 ММ /30ММ/ | 100М2 | 8.142
405. 1 | 1 | ЗАТРАТЫ ТРУДА РАБОЧИХ-СТРОИТЕЛЕЙ(2,2:1) | ЧЕЛ.-Ч | 321.69
ИТОГО ОПЛАТА ТРУДА:
405. 2 | 404 | ВИБРАТОРЫ ПОВЕРХНОСТНЫЕ | МАШ.-Ч | 73.848
ИТОГО ЭКСПЛУАТАЦИЯ МАШИН:
405. 3 | 12182 | РАСТВОР ЦЕМЕНТНО-ПЕСЧАНЫЙ М-150 | М3 | 16.61
ИТОГО МАТЕРИАЛОВ:
406 | Е1101-011-02 К=2 | УСТРОЙСТВО СТЯЖЕК ЦЕМЕНТНЫХ НА КАЖДЫЕ 5 ММ ИЗМЕНЕНИЯ ТОЛЩИНЫ СТЯЖКИ ДОБАВЛЯТЬ К НОРМЕ 11-01-011-01 | 100М2 | 8.142
406. 1 | 1 | ЗАТРАТЫ ТРУДА РАБОЧИХ-СТРОИТЕЛЕЙ(2,2:1) | ЧЕЛ.-Ч | 8.142
ИТОГО ОПЛАТА ТРУДА:
406. 2 | 404 | ВИБРАТОРЫ ПОВЕРХНОСТНЫЕ | МАШ.-Ч | 37.779
ИТОГО ЭКСПЛУАТАЦИЯ МАШИН:
406. 3 | 12182 | РАСТВОР ЦЕМЕНТНО-ПЕСЧАНЫЙ М-150 | М3 | 8.3048
ИТОГО МАТЕРИАЛОВ:
407 | Е1101-027-05 | УСТРОЙСТВО ПОКРЫТИЙ НА РАСТВОРЕ ИЗ СУХОЙ СМЕСИ С ПРИГОТОВЛЕНИЕМ РАСТВОРА В ПОСТРОЕЧНЫХ УСЛОВИЯХ ИЗ КЕРАМИЧЕСКИХ ПЛИТОК ДЛЯ ПОЛОВ | 100 М2 | 8.142
407. 1 | 1 | ЗАТРАТЫ ТРУДА РАБОЧИХ-СТРОИТЕЛЕЙ(3,2:1) | ЧЕЛ.-Ч | 975.249
407. 2 | 3 | ЗАТРАТЫ ТРУДА МАШИНИСТОВ | ЧЕЛ.-Ч | 12.702
ИТОГО ОПЛАТА ТРУДА:
407. 3 | 3021 | РАСТВОРОСМЕСИТЕЛИ ПЕРЕДВИЖНЫЕ 65 Л | МАШ.-Ч | 12.702
ИТОГО ЭКСПЛУАТАЦИЯ МАШИН:
407. 4 | 9219 | ВОДА | М3 | 0.8142
407. 5 | 30741 | ПЛИТКИ КЕРАМИЧЕСКИЕ ТОЛЩ.8ММ | М2 | 830.484
407. 6 | 31102 | КЛЕЙ ПЛИТОЧНЫЙ "СТАРАТЕЛЬ-СТАНДАРТ" | КГ | 3663.9
407. 7 | 44059 | ВЕТОШЬ | КГ | 4.071
407. 8 | 58180 | ЗАТИРКА "СТАРАТЕЛИ" (РАЗНОЙ ЦВЕТНОСТИ) | Т | 0.4071
ИТОГО МАТЕРИАЛОВ:
408 | Е1501-019-01 | ГЛАДКАЯ ОБЛИЦОВКА СТЕН, СТОЛБОВ, ПИЛЯСТР И ОТКОСОВ [БЕЗ КАРНИЗНЫХ, ПЛИНТУСНЫХ И УГЛОВЫХ ПЛИТОК] БЕЗ УСТАНОВКИ ПЛИТОК ТУАЛЕТНОГО ГАРНИТУРА НА ЦЕМЕНТНОМ РАСТВОРЕ ПО КИРПИЧУ И БЕТОНУ | 100М2 ПОВЕРХНОСТИ ОБЛИЦОВКИ | 1.348
408. 1 | 1 | ЗАТРАТЫ ТРУДА РАБОЧИХ-СТРОИТЕЛЕЙ(3,6:1) | ЧЕЛ.-Ч | 307.344
ИТОГО ОПЛАТА ТРУДА:
408. 2 | 9219 | ВОДА | М3 | 0.62682
408. 3 | 12217 | РАСТВОР ГОТОВЫЙ ОТДЕЛОЧНЫЙ ТЯЖЕЛЫЙ, ЦЕМЕНТНЫЙ: 1:3 | М3 | 2.022
408. 4 | 34501 | ПОРТЛАНДЦЕМЕНТ ОБЩЕСТРОИТЕЛЬНОГО НАЗНАЧЕНИЯ БЕЗДОБАВОЧНЫЙ МАРКИ 400 | Т | 0.05392
408. 5 | 44356 | ПЛИТКИ РЯДОВЫЕ | М2 | 134.8
ИТОГО МАТЕРИАЛОВ:
409 | Е1504-024-08 ДОП. 4 К=2 | ПРОСТАЯ ОКРАСКА МАСЛЯНЫМИ СОСТАВАМИ ПО ШТУКАТУРКЕ И СБОРНЫМ КОНСТРУКЦИЯМ, ПОДГОТОВЛЕННЫМ ПОД ОКРАСКУ /ТРИБУНА 2 РАЗА/ | 100М2 ОКРАШИВАЕМОЙ ПОВЕРХНОСТИ | 6.513
409. 1 | 1 | ЗАТРАТЫ ТРУДА РАБОЧИХ-СТРОИТЕЛЕЙ(3,2:1) | ЧЕЛ.-Ч | 275.109
409. 2 | 3 | ЗАТРАТЫ ТРУДА МАШИНИСТОВ | ЧЕЛ.-Ч | 0.6513
ИТОГО ОПЛАТА ТРУДА:
409. 3 | 2499 | АВТОМОБИЛИ БОРТОВЫЕ ГРУЗОПОДЪЕМНОСТЬЮ ДО 5 Т | МАШ.-Ч | 0.6513
ИТОГО ЭКСПЛУАТАЦИЯ МАШИН:
409. 4 | 31650 | ОЛИФА КОМБИНИРОВАННАЯ К-2 | Т | 0.13417
409. 5 | 31714 | ШПАТЛЕВКА МАСЛЯНО-КЛЕЕВАЯ | Т | 0.06513
409. 6 | 35538 | ШКУРКА ШЛИФОВАЛЬНАЯ ДВУХСЛОЙНАЯ С ЗЕРНИСТОСТЬЮ 40/25 | М2 | 10.4208
409. 7 | 43231 | КРАСКИ МАСЛЯНЫЕ ГОТОВЫЕ К ПРИМЕНЕНИЮ ДЛЯ ВНУТРЕННИХ РАБОТ | Т | 0.34779
ИТОГО МАТЕРИАЛОВ:
РАЗДЕЛ 29. ФУНДАМЕНТ ПОД ОБОРУДОВАНИЯ
410 | Е1101-002-04 | УСТРОЙСТВО ПОДСТИЛАЮЩИХ СЛОЕВ ЩЕБЕНОЧНЫХ ТОЛЩ 50ММ | М3 | 3.98
410. 1 | 1 | ЗАТРАТЫ ТРУДА РАБОЧИХ-СТРОИТЕЛЕЙ(2,5:1) | ЧЕЛ.-Ч | 9.95
410. 2 | 3 | ЗАТРАТЫ ТРУДА МАШИНИСТОВ | ЧЕЛ.-Ч | 1.8308
ИТОГО ОПЛАТА ТРУДА:
410. 3 | 660 | КОМПРЕССОРЫ ПЕРЕДВИЖНЫЕ С ДВИГАТЕЛЕМ ВНУТРЕННЕГО СГОРАНИЯ ДАВЛЕНИЕМ ДО 686 КПА (7 АТМ.) 5 М3/МИН | МАШ.-Ч | 1.8308
410. 4 | 1866 | ТРАМБОВКИ ПНЕВМАТИЧЕСКИЕ | МАШ.-Ч | 3.7014
ИТОГО ЭКСПЛУАТАЦИЯ МАШИН:
410. 5 | 45050 | ЩЕБЕНЬ ИЗ ПРИРОДНОГО КАМНЯ ДЛЯ СТРОИТЕЛЬНЫХ РАБОТ ФРАКЦИИ 5-10 ММ | М3 | 0.398
410. 6 | 45051 | ЩЕБЕНЬ ИЗ ПРИРОДНОГО КАМНЯ ДЛЯ СТРОИТЕЛЬНЫХ РАБОТ ФРАКЦИИ 10-20 ММ | М3 | 0.3582
410. 7 | 45053 | ЩЕБЕНЬ ИЗ ПРИРОДНОГО КАМНЯ ДЛЯ СТРОИТЕЛЬНЫХ РАБОТ ФРАКЦИИ 40-70 ММ | М3 | 3.98
ИТОГО МАТЕРИАЛОВ:
411 | Е1101-002-01 | УСТРОЙСТВО ПОДСТИЛАЮЩИХ СЛОЕВ ПЕСЧАНОГО ТОЛШ,30ММ | М3 | 2.39
411. 1 | 1 | ЗАТРАТЫ ТРУДА РАБОЧИХ-СТРОИТЕЛЕЙ(2,5:1) | ЧЕЛ.-Ч | 5.497
411. 2 | 3 | ЗАТРАТЫ ТРУДА МАШИНИСТОВ | ЧЕЛ.-Ч | 0.5258
ИТОГО ОПЛАТА ТРУДА:
411. 3 | 660 | КОМПРЕССОРЫ ПЕРЕДВИЖНЫЕ С ДВИГАТЕЛЕМ ВНУТРЕННЕГО СГОРАНИЯ ДАВЛЕНИЕМ ДО 686 КПА (7 АТМ.) 5 М3/МИН | МАШ.-Ч | 0.5258
411. 4 | 1866 | ТРАМБОВКИ ПНЕВМАТИЧЕСКИЕ | МАШ.-Ч | 1.0516
ИТОГО ЭКСПЛУАТАЦИЯ МАШИН:
411. 5 | 9219 | ВОДА | М3 | 0.3585
ИТОГО МАТЕРИАЛОВ:
412 | ЦЕНА | СМЕСЬ ШЕБЕНОЧНО-ПЕСЧАНАЯ | М3 | 2.39
413 | Е0601-001-02 | УСТРОЙСТВО БЕТОННЫХ ФУНДАМЕНТОВ ОБЩЕГО НАЗНАЧЕНИЯ ПОД ОБОРУДОВАНИЯ ОБЪЕМОМ ДО 3 М3 /В15/ | 100 М3 БЕТОНА | 0.0398
413. 1 | 1 | ЗАТРАТЫ ТРУДА РАБОЧИХ-СТРОИТЕЛЕЙ(3:1) | ЧЕЛ.-Ч | 21.3129
413. 2 | 3 | ЗАТРАТЫ ТРУДА МАШИНИСТОВ | ЧЕЛ.-Ч | 1.1232
ИТОГО ОПЛАТА ТРУДА:
413. 3 | 403 | ВИБРАТОРЫ ГЛУБИННЫЕ | МАШ.-Ч | 1.0467
413. 4 | 698 | КРАНЫ БАШЕННЫЕ ПРИ РАБОТЕ НА ДРУГИХ ВИДАХ СТРОИТЕЛЬСТВА 8 Т | МАШ.-Ч | 1.1084
413. 5 | 762 | КРАНЫ НА АВТОМОБИЛЬНОМ ХОДУ ПРИ РАБОТЕ НА ДРУГИХ ВИДАХ СТРОИТЕЛЬСТВА 10 Т | МАШ.-Ч | 0.014726
413. 6 | 1571 | ПИЛА ЭЛЕКТРИЧЕСКАЯ ЦЕПНАЯ | МАШ.-Ч | 0.033432
ИТОГО ЭКСПЛУАТАЦИЯ МАШИН:
413. 7 | 9219 | ВОДА | М3 | 0.017552
413. 8 | 30407 | ГВОЗДИ СТРОИТЕЛЬНЫЕ | Т | 0.000947
413. 9 | 32524 | КАТАНКА ГОРЯЧЕКАТАНАЯ В МОТКАХ ДИАМЕТРОМ 6,3-6,5 ММ | Т | 0.001492
413.10 | 36061 | ДОСКИ ОБРЕЗНЫЕ ХВОЙНЫХ ПОРОД ДЛИНОЙ 4-6,5 М, ШИРИНОЙ 75-150 ММ, ТОЛЩИНОЙ 44 ММ И БОЛЕЕ, III СОРТА | М3 | 0.027064
413.11 | 45022 | БЕТОН ТЯЖЕЛЫЙ, КЛАСС В 15 (М200) МРЗ 100 | М3 | 4.0596
413.12 | 51619 | ЩИТЫ ИЗ ДОСОК ТОЛЩИНОЙ 25 ММ | М2 | 2.5512
ИТОГО МАТЕРИАЛОВ:
414 | Е1101-011-01 | УСТРОЙСТВО СТЯЖЕК ЦЕМЕНТНЫХ ТОЛЩИНОЙ 20 ММ /25 ММ/ | 100М2 | 0.7965
414. 1 | 1 | ЗАТРАТЫ ТРУДА РАБОЧИХ-СТРОИТЕЛЕЙ(2,2:1) | ЧЕЛ.-Ч | 31.47
ИТОГО ОПЛАТА ТРУДА:
414. 2 | 404 | ВИБРАТОРЫ ПОВЕРХНОСТНЫЕ | МАШ.-Ч | 7.2243
ИТОГО ЭКСПЛУАТАЦИЯ МАШИН:
414. 3 | 12182 | РАСТВОР ЦЕМЕНТНО-ПЕСЧАНЫЙ М-150 | М3 | 1.6249
414. 4 | 33138 | СТЕКЛО ЖИДКОЕ КАЛИЙНОЕ | Т | 0.039825
ИТОГО МАТЕРИАЛОВ:
415 | Е1101-011-02 | УСТРОЙСТВО СТЯЖЕК ЦЕМЕНТНЫХ НА КАЖДЫЕ 5 ММ ИЗМЕНЕНИЯ ТОЛЩИНЫ СТЯЖКИ ДОБАВЛЯТЬ К НОРМЕ 11-01-011-01 | 100М2 | 0.7965
415. 1 | 1 | ЗАТРАТЫ ТРУДА РАБОЧИХ-СТРОИТЕЛЕЙ(2,2:1) | ЧЕЛ.-Ч | 0.39825
ИТОГО ОПЛАТА ТРУДА:
415. 2 | 404 | ВИБРАТОРЫ ПОВЕРХНОСТНЫЕ | МАШ.-Ч | 1.8479
ИТОГО ЭКСПЛУАТАЦИЯ МАШИН:
415. 3 | 12182 | РАСТВОР ЦЕМЕНТНО-ПЕСЧАНЫЙ М-150 | М3 | 0.40621
ИТОГО МАТЕРИАЛОВ:
416 | Е1202-001-02 | УСТРОЙСТВО ГИДРОИЗОЛЯЦИЙ ГОРИЗОНТАЛЬНЫХ ПОВЕРХНОСТЕЙ. ОКЛЕЕЧНАЯ В 3 СЛОЙ ТОЛЩ 9ММ | 100М2 | 0.7965
416. 1 | 1 | ЗАТРАТЫ ТРУДА РАБОЧИХ-СТРОИТЕЛЕЙ(3:1) | ЧЕЛ.-Ч | 30.984
416. 2 | 3 | ЗАТРАТЫ ТРУДА МАШИНИСТОВ | ЧЕЛ.-Ч | 0.7965
ИТОГО ОПЛАТА ТРУДА:
416. 3 | 913 | КОТЛЫ БИТУМНЫЕ ПЕРЕДВИЖНЫЕ 400 Л | МАШ.-Ч | 1.593
416. 4 | 2087 | КОМПРЕССОРЫ ПЕРЕДВИЖНЫЕ С ДВИГАТЕЛЕМ ВНУТРЕННЕГО СГОРАНИЯ ДАВЛЕНИЕМ ДО 686 КПА (7 АТМ.) 2,2 М3/МИН | МАШ.Ч | 0.7965
ИТОГО ЭКСПЛУАТАЦИЯ МАШИН:
416. 5 | 31920 | ИЗОЛ ТОЛЩ 3ММ | М2 | 93.1905
416. 6 | 32104 | МАСТИКА БИТУМНАЯ КРОВЕЛЬНАЯ ГОРЯЧАЯ | Т | 0.19435
ИТОГО МАТЕРИАЛОВ:
417 | Е1202-001-03 К=2 | УСТРОЙСТВО ГИДРОИЗОЛЯЦИЙ ГОРИЗОНТАЛЬНЫХ ПОВЕРХНОСТЕЙ. ОКЛЕЕЧНАЯ НА КАЖДЫЙ ПОСЛЕДУЮЩИЙ СЛОЙ | 100М2 | 0.7965
417. 1 | 1 | ЗАТРАТЫ ТРУДА РАБОЧИХ-СТРОИТЕЛЕЙ(3:1) | ЧЕЛ.-Ч | 40.6215
ИТОГО ОПЛАТА ТРУДА:
417. 2 | 913 | КОТЛЫ БИТУМНЫЕ ПЕРЕДВИЖНЫЕ 400 Л | МАШ.-Ч | 3.186
ИТОГО ЭКСПЛУАТАЦИЯ МАШИН:
417. 3 | 31920 | ИЗОЛ ТОЛЩ 3ММ | М2 | 0.38869
417. 4 | 44070 | МАТЕРИАЛЫ ГИДРОИЗОЛЯЦИОННЫЕ РУЛОННЫЕ | М2 | 186.381
ИТОГО МАТЕРИАЛОВ:
418 | Е0601-001-05 | УСТРОЙСТВО ЖЕЛЕЗОБЕТОННЫХ ФУНДАМЕНТОВ ОБЩЕГО НАЗНАЧЕНИЯ ПОД ОБОРУДОВАНИЯ ОБЪЕМОМ ДО 3 М3 /В12,5/ | 100 М3 ЖЕЛЕЗОБЕТОНА В ДЕЛЕ | 0.4395
418. 1 | 1 | ЗАТРАТЫ ТРУДА РАБОЧИХ-СТРОИТЕЛЕЙ(3:1) | ЧЕЛ.-Ч | 345.394
418. 2 | 3 | ЗАТРАТЫ ТРУДА МАШИНИСТОВ | ЧЕЛ.-Ч | 13.638
ИТОГО ОПЛАТА ТРУДА:
418. 3 | 403 | ВИБРАТОРЫ ГЛУБИННЫЕ | МАШ.-Ч | 16.578
418. 4 | 698 | КРАНЫ БАШЕННЫЕ ПРИ РАБОТЕ НА ДРУГИХ ВИДАХ СТРОИТЕЛЬСТВА 8 Т | МАШ.-Ч | 13.339
418. 5 | 762 | КРАНЫ НА АВТОМОБИЛЬНОМ ХОДУ ПРИ РАБОТЕ НА ДРУГИХ ВИДАХ СТРОИТЕЛЬСТВА 10 Т | МАШ.-Ч | 0.29886
418. 6 | 1571 | ПИЛА ЭЛЕКТРИЧЕСКАЯ ЦЕПНАЯ | МАШ.-Ч | 0.38237
ИТОГО ЭКСПЛУАТАЦИЯ МАШИН:
418. 7 | 9219 | ВОДА | М3 | 0.19382
418. 8 | 30407 | ГВОЗДИ СТРОИТЕЛЬНЫЕ | Т | 0.01046
418. 9 | 32524 | КАТАНКА ГОРЯЧЕКАТАНАЯ В МОТКАХ ДИАМЕТРОМ 6,3-6,5 ММ | Т | 0.016481
418.10 | 32543 | ПРОВОЛОКА СВЕТЛАЯ ДИАМЕТРОМ 1,1 ММ | Т | 0.002681
418.11 | 36061 | ДОСКИ ОБРЕЗНЫЕ ХВОЙНЫХ ПОРОД ДЛИНОЙ 4-6,5 М, ШИРИНОЙ 75-150 ММ, ТОЛЩИНОЙ 44 ММ И БОЛЕЕ, III СОРТА | М3 | 0.32523
418.12 | 45013 | БЕТОН ТЯЖЕЛЫЙ, КЛАСС В 12,5 (М150) | М3 | 44.609
418.13 | 51619 | ЩИТЫ ИЗ ДОСОК ТОЛЩИНОЙ 25 ММ | М2 | 28.172
ИТОГО МАТЕРИАЛОВ:
419 | Е0602-011-03 ДОП. 9 | ИЗГОТОВЛЕНИЕ ПЛОСКИХ И ОБЪЕМНЫХ АРМАТУРНЫХ КАРКАСОВ МЕТОДОМ ВЯЗКИ НА СТРОЙПЛОЩАДКЕ (ЗАГОТОВИТЕЛЬНОМ УЧАСТКЕ)(СОГЛАСНО ПО ГОСТУ 10922-2012) | Т АРМАТУРНЫХ КАРКАСОВ | 0.16535
419. 1 | 1 | ЗАТРАТЫ ТРУДА РАБОЧИХ-СТРОИТЕЛЕЙ(4:1) | ЧЕЛ.-Ч | 13.043
ИТОГО ОПЛАТА ТРУДА:
419. 2 | 1523 | ПИЛЫ ДИСКОВЫЕ ЭЛЕКТРИЧЕСКИЕ | МАШ.-Ч | 0.019842
419. 3 | 2484 | СТАНОК ДЛЯ ГИБКИ АРМАТУРЫ | МАШ.-Ч | 0.23149
419. 4 | 2769 | СТАНОК ДЛЯ РУБКИ АРМАТУРЫ | МАШ.-Ч | 0.34724
ИТОГО ЭКСПЛУАТАЦИЯ МАШИН:
419. 5 | 43899 | ПРОВОЛОКА ВЯЗАЛЬНАЯ | КГ | 1.1575
ИТОГО МАТЕРИАЛОВ:
420 | Е0601-097-01 | УСТАНОВКА АРМАТУРЫ(ИСКЛЮЧИТЬ ЗАТ/ТРУДА) | Т АРМАТУРЫ | 0.16535
420. 1 | 1 | ЗАТРАТЫ ТРУДА РАБОЧИХ-СТРОИТЕЛЕЙ(3,1:1) | ЧЕЛ.-Ч | 4.9241
ИТОГО ОПЛАТА ТРУДА:
421 | ЦЕНА | АРМАТУРЫ КЛАССА АI, ДИАМЕТРОМ 6 ММ | Т | 0.16535
РАЗДЕЛ 30. ФУНДАМЕНТ ПОД ОБОРУДОВАНИЯ ТЕПЛОНАСОСА
422 | Е0102-057-02 | РАЗРАБОТКА ГРУНТА ВРУЧНУЮ В ТРАНШЕЯХ ГЛУБИНОЙ ДО 2 М БЕЗ КРЕПЛЕНИЙ С ОТКОСАМИ, ГРУППА ГРУНТОВ 2 | 100М3 | 0.16
422. 1 | 1 | ЗАТРАТЫ ТРУДА РАБОЧИХ-СТРОИТЕЛЕЙ(2:1) | ЧЕЛ.-Ч | 24.64
ИТОГО ОПЛАТА ТРУДА:
423 | Е0102-061-02 | ЗАСЫПКА ВРУЧНУЮ ТРАНШЕЙ, ПАЗУХ КОТЛОВАНОВ И ЯМ, ГРУППА ГРУНТОВ 2 | 100М3 | 0.067
423. 1 | 1 | ЗАТРАТЫ ТРУДА РАБОЧИХ-СТРОИТЕЛЕЙ(1,5:1) | ЧЕЛ.-Ч | 6.5124
ИТОГО ОПЛАТА ТРУДА:
424 | Е0102-005-01 | УПЛОТНЕНИЕ ГРУНТА ПНЕВМАТИЧЕСКИМИ ТРАМБОВКАМИ, ГРУППА ГРУНТОВ 1, 2 | 100М3 | 0.067
424. 1 | 1 | ЗАТРАТЫ ТРУДА РАБОЧИХ-СТРОИТЕЛЕЙ(3:1) | ЧЕЛ.-Ч | 0.83951
424. 2 | 3 | ЗАТРАТЫ ТРУДА МАШИНИСТОВ | ЧЕЛ.-Ч | 0.20368
ИТОГО ОПЛАТА ТРУДА:
424. 3 | 660 | КОМПРЕССОРЫ ПЕРЕДВИЖНЫЕ С ДВИГАТЕЛЕМ ВНУТРЕННЕГО СГОРАНИЯ ДАВЛЕНИЕМ ДО 686 КПА (7 АТМ.) 5 М3/МИН | МАШ.-Ч | 0.20368
424. 4 | 1866 | ТРАМБОВКИ ПНЕВМАТИЧЕСКИЕ | МАШ.-Ч | 0.81606
ИТОГО ЭКСПЛУАТАЦИЯ МАШИН:
425 | Е0101-036-01 | ПЛАНИРОВКА ПЛОЩАДЕЙ БУЛЬДОЗЕРАМИ МОЩНОСТЬЮ 59 [80] КВТ [Л.С.] | 1000М2 | 0.093
425. 1 | 3 | ЗАТРАТЫ ТРУДА МАШИНИСТОВ | ЧЕЛ.-Ч | 0.03534
ИТОГО ОПЛАТА ТРУДА:
425. 2 | 257 | БУЛЬДОЗЕРЫ ПРИ РАБОТЕ НА ДРУГИХ ВИДАХ СТРОИТЕЛЬСТВА (КРОМЕ ВОДОХОЗЯЙСТВЕННОГО) 59 (80) КВТ (Л.С.) | МАШ.-Ч | 0.03534
ИТОГО ЭКСПЛУАТАЦИЯ МАШИН:
426 | Е0801-002-02 МИНСТРОЙИЖКХ 14.02.23 Г. N 30 | УСТРОЙСТВО ОСНОВАНИЯ ПОД ФУНДАМЕНТЫ ЩЕБЕНОЧНОГО ТОЛЩ 100ММ | М3 ОСНОВАНИЯ | 1.6
426. 1 | 1 | ЗАТРАТЫ ТРУДА РАБОЧИХ-СТРОИТЕЛЕЙ(2,5:1) | ЧЕЛ.-Ч | 3.84
426. 2 | 3 | ЗАТРАТЫ ТРУДА МАШИНИСТОВ | ЧЕЛ.-Ч | 0.864
ИТОГО ОПЛАТА ТРУДА:
426. 3 | 185 | АВТОПОГРУЗЧИКИ ПРИ РАБОТЕ НА ДРУГИХ ВИДАХ СТРОИТЕЛЬСТВА 3 Т | МАШ.-Ч | 0.128
426. 4 | 1866 | ТРАМБОВКИ ПНЕВМАТИЧЕСКИЕ | МАШ.-Ч | 1.472
426. 5 | 2087 | КОМПРЕССОРЫ ПЕРЕДВИЖНЫЕ С ДВИГАТЕЛЕМ ВНУТРЕННЕГО СГОРАНИЯ ДАВЛЕНИЕМ ДО 686 КПА (7 АТМ.) 2,2 М3/МИН | МАШ.Ч | 0.736
ИТОГО ЭКСПЛУАТАЦИЯ МАШИН:
426. 6 | 9219 | ВОДА | М3 | 0.24
426. 7 | 43113 | ЩЕБЕНЬ | М3 | 2.08
ИТОГО МАТЕРИАЛОВ:
427 | ЦЕНА | ГИДРОИЗОЛ ТПП ТОЛЩ. 3 ММ | М2 | 16
428 | Е0601-001-05 | УСТРОЙСТВО ЖЕЛЕЗОБЕТОННЫХ ФУНДАМЕНТОВ ОБЩЕГО НАЗНАЧЕНИЯ ПОД ОБОРУДОВАНИЯ ОБЪЕМОМ ДО 3 М3 /БМ200 С,С/ | 100 М3 ЖЕЛЕЗОБЕТОНА В ДЕЛЕ | 0.042
428. 1 | 1 | ЗАТРАТЫ ТРУДА РАБОЧИХ-СТРОИТЕЛЕЙ(3:1) | ЧЕЛ.-Ч | 33.007
428. 2 | 3 | ЗАТРАТЫ ТРУДА МАШИНИСТОВ | ЧЕЛ.-Ч | 0.02856
ИТОГО ОПЛАТА ТРУДА:
428. 3 | 403 | ВИБРАТОРЫ ГЛУБИННЫЕ | МАШ.-Ч | 1.5842
428. 4 | 762 | КРАНЫ НА АВТОМОБИЛЬНОМ ХОДУ ПРИ РАБОТЕ НА ДРУГИХ ВИДАХ СТРОИТЕЛЬСТВА 10 Т | МАШ.-Ч | 0.02856
428. 5 | 1571 | ПИЛА ЭЛЕКТРИЧЕСКАЯ ЦЕПНАЯ | МАШ.-Ч | 0.03654
ИТОГО ЭКСПЛУАТАЦИЯ МАШИН:
428. 6 | 6390 | БЕТОН ТЯЖЕЛЫЙ СУЛЬФАТОСТОЙКИЙ КЛАССА В15 /М-200/ ФРАКЦИИ 5-10 ММ | М3 | 4.263
428. 7 | 9219 | ВОДА | М3 | 0.018522
428. 8 | 30407 | ГВОЗДИ СТРОИТЕЛЬНЫЕ | Т | 0.001
428. 9 | 32524 | КАТАНКА ГОРЯЧЕКАТАНАЯ В МОТКАХ ДИАМЕТРОМ 6,3-6,5 ММ | Т | 0.001575
428.10 | 32543 | ПРОВОЛОКА СВЕТЛАЯ ДИАМЕТРОМ 1,1 ММ | Т | 0.000256
428.11 | 36061 | ДОСКИ ОБРЕЗНЫЕ ХВОЙНЫХ ПОРОД ДЛИНОЙ 4-6,5 М, ШИРИНОЙ 75-150 ММ, ТОЛЩИНОЙ 44 ММ И БОЛЕЕ, III СОРТА | М3 | 0.03108
428.12 | 51619 | ЩИТЫ ИЗ ДОСОК ТОЛЩИНОЙ 25 ММ | М2 | 2.6922
ИТОГО МАТЕРИАЛОВ:
429 | Е0602-011-03 ДОП. 9 | ИЗГОТОВЛЕНИЕ ПЛОСКИХ И ОБЪЕМНЫХ АРМАТУРНЫХ КАРКАСОВ МЕТОДОМ ВЯЗКИ НА СТРОЙПЛОЩАДКЕ (ЗАГОТОВИТЕЛЬНОМ УЧАСТКЕ)(СОГЛАСНО ПО ГОСТУ 10922-2012) | Т АРМАТУРНЫХ КАРКАСОВ | 0.086
429. 1 | 1 | ЗАТРАТЫ ТРУДА РАБОЧИХ-СТРОИТЕЛЕЙ(4:1) | ЧЕЛ.-Ч | 6.7837
ИТОГО ОПЛАТА ТРУДА:
429. 2 | 1523 | ПИЛЫ ДИСКОВЫЕ ЭЛЕКТРИЧЕСКИЕ | МАШ.-Ч | 0.01032
429. 3 | 2484 | СТАНОК ДЛЯ ГИБКИ АРМАТУРЫ | МАШ.-Ч | 0.1204
429. 4 | 2769 | СТАНОК ДЛЯ РУБКИ АРМАТУРЫ | МАШ.-Ч | 0.1806
ИТОГО ЭКСПЛУАТАЦИЯ МАШИН:
429. 5 | 43899 | ПРОВОЛОКА ВЯЗАЛЬНАЯ | КГ | 0.602
ИТОГО МАТЕРИАЛОВ:
430 | Е0601-097-01 | УСТАНОВКА АРМАТУРЫ(ИСКЛЮЧИТЬ ЗАТ/ТРУДА) | Т АРМАТУРЫ | 0.086
430. 1 | 1 | ЗАТРАТЫ ТРУДА РАБОЧИХ-СТРОИТЕЛЕЙ(3,1:1) | ЧЕЛ.-Ч | 2.5611
ИТОГО ОПЛАТА ТРУДА:
431 | ЦЕНА | АРМАТУРЫ КЛАССА АIII, ДИАМЕТРОМ 8 ММ | Т | 0.086
432 | Е0601-001-02 | УСТРОЙСТВО БЕТОННЫХ ФУНДАМЕНТОВ ОБЩЕГО НАЗНАЧЕНИЯ ПОД ОБОРУДОВАНИЯ ОБЪЕМОМ ДО 3 М3 /БМ200 С,С/ | 100 М3 БЕТОНА | 0.0346
432. 1 | 1 | ЗАТРАТЫ ТРУДА РАБОЧИХ-СТРОИТЕЛЕЙ(3:1) | ЧЕЛ.-Ч | 18.5283
432. 2 | 3 | ЗАТРАТЫ ТРУДА МАШИНИСТОВ | ЧЕЛ.-Ч | 0.97641
ИТОГО ОПЛАТА ТРУДА:
432. 3 | 403 | ВИБРАТОРЫ ГЛУБИННЫЕ | МАШ.-Ч | 0.90998
432. 4 | 698 | КРАНЫ БАШЕННЫЕ ПРИ РАБОТЕ НА ДРУГИХ ВИДАХ СТРОИТЕЛЬСТВА 8 Т | МАШ.-Ч | 0.96361
432. 5 | 762 | КРАНЫ НА АВТОМОБИЛЬНОМ ХОДУ ПРИ РАБОТЕ НА ДРУГИХ ВИДАХ СТРОИТЕЛЬСТВА 10 Т | МАШ.-Ч | 0.012802
432. 6 | 1571 | ПИЛА ЭЛЕКТРИЧЕСКАЯ ЦЕПНАЯ | МАШ.-Ч | 0.029064
ИТОГО ЭКСПЛУАТАЦИЯ МАШИН:
432. 7 | 6390 | БЕТОН ТЯЖЕЛЫЙ СУЛЬФАТОСТОЙКИЙ КЛАССА В15 /М-200/ ФРАКЦИИ 5-10 ММ | М3 | 3.5292
432. 8 | 9219 | ВОДА | М3 | 0.015259
432. 9 | 30407 | ГВОЗДИ СТРОИТЕЛЬНЫЕ | Т | 0.000823
432.10 | 32524 | КАТАНКА ГОРЯЧЕКАТАНАЯ В МОТКАХ ДИАМЕТРОМ 6,3-6,5 ММ | Т | 0.001298
432.11 | 36061 | ДОСКИ ОБРЕЗНЫЕ ХВОЙНЫХ ПОРОД ДЛИНОЙ 4-6,5 М, ШИРИНОЙ 75-150 ММ, ТОЛЩИНОЙ 44 ММ И БОЛЕЕ, III СОРТА | М3 | 0.023528
432.12 | 51619 | ЩИТЫ ИЗ ДОСОК ТОЛЩИНОЙ 25 ММ | М2 | 2.2179
ИТОГО МАТЕРИАЛОВ:
433 | Е1202-002-04 | УСТРОЙСТВО ГИДРОИЗОЛЯЦИЙ ВЕРТИКАЛЬНЫХ ПОВЕРХНОСТЕЙ. ОКЛЕЕЧНАЯ В ОДИН СЛОЯ ПО ВЫРОВНЕННОЙ ПОВЕРХНОСТИ КИРПИЧА И БЕТОНА | 100М2 | 0.24
433. 1 | 1 | ЗАТРАТЫ ТРУДА РАБОЧИХ-СТРОИТЕЛЕЙ(3:1) | ЧЕЛ.-Ч | 10.896
433. 2 | 3 | ЗАТРАТЫ ТРУДА МАШИНИСТОВ | ЧЕЛ.-Ч | 0.24
ИТОГО ОПЛАТА ТРУДА:
433. 3 | 913 | КОТЛЫ БИТУМНЫЕ ПЕРЕДВИЖНЫЕ 400 Л | МАШ.-Ч | 0.48
433. 4 | 2087 | КОМПРЕССОРЫ ПЕРЕДВИЖНЫЕ С ДВИГАТЕЛЕМ ВНУТРЕННЕГО СГОРАНИЯ ДАВЛЕНИЕМ ДО 686 КПА (7 АТМ.) 2,2 М3/МИН | МАШ.Ч | 0.24
ИТОГО ЭКСПЛУАТАЦИЯ МАШИН:
433. 5 | 31920 | ИЗОЛ ТОЛЩ 3ММ | М2 | 56.16
433. 6 | 32104 | МАСТИКА БИТУМНАЯ КРОВЕЛЬНАЯ ГОРЯЧАЯ | Т | 0.11712
ИТОГО МАТЕРИАЛОВ:
434 | Е1202-002-05 | ВЫЧИТАЕТСЯ ПОЗИЦИЯ: УСТРОЙСТВО ГИДРОИЗОЛЯЦИЙ ВЕРТИКАЛЬНЫХ ПОВЕРХНОСТЕЙ. НА КАЖДЫЙ СЛОЙ СВЕРХ ДВУХ ДОБАВЛЯТЬ | 100М2 | 0.24
434. 1 | 1 | ЗАТРАТЫ ТРУДА РАБОЧИХ-СТРОИТЕЛЕЙ(3:1) | ЧЕЛ.-Ч | 8.64
ИТОГО ОПЛАТА ТРУДА:
434. 2 | 913 | КОТЛЫ БИТУМНЫЕ ПЕРЕДВИЖНЫЕ 400 Л | МАШ.-Ч | 0.48
ИТОГО ЭКСПЛУАТАЦИЯ МАШИН:
434. 3 | 31920 | ИЗОЛ ТОЛЩ 3ММ | М2 | 28.08
434. 4 | 32104 | МАСТИКА БИТУМНАЯ КРОВЕЛЬНАЯ ГОРЯЧАЯ | Т | 0.05856
ИТОГО МАТЕРИАЛОВ:
РАЗДЕЛ 31. НАРУЖНИЕ ОТДЕЛКИ АЛИКАБОНД
435 | Е0901-002-01 ДОП. 6 | МОНТАЖ КАРКАСОВ ДЛЯ ОБЛИЦОВКИ ФАСАДОВ | 1 Т КОНСТРУКЦИЙ | 8.563
435. 1 | 1 | ЗАТРАТЫ ТРУДА РАБОЧИХ-СТРОИТЕЛЕЙ(3:1) | ЧЕЛ.-Ч | 669.455
435. 2 | 3 | ЗАТРАТЫ ТРУДА МАШИНИСТОВ | ЧЕЛ.-Ч | 6.1654
ИТОГО ОПЛАТА ТРУДА:
435. 3 | 762 | КРАНЫ НА АВТОМОБИЛЬНОМ ХОДУ ПРИ РАБОТЕ НА ДРУГИХ ВИДАХ СТРОИТЕЛЬСТВА 10 Т | МАШ.-Ч | 6.1654
435. 4 | 1147 | МАШИНЫ ШЛИФОВАЛЬНЫЕ ЭЛЕКТРИЧЕСКИЕ | МАШ.-Ч | 9.4193
435. 5 | 2016 | УСТАНОВКИ ДЛЯ СВАРКИ РУЧНОЙ ДУГОВОЙ (ПОСТОЯННОГО ТОКА) | МАШ.-Ч | 259.459
435. 6 | 2577 | АППАРАТЫ ДЛЯ ГАЗОВОЙ СВАРКИ И РЕЗКИ | МАШ.-Ч | 18.496
ИТОГО ЭКСПЛУАТАЦИЯ МАШИН:
435. 7 | 34241 | КИСЛОРОД ТЕХНИЧЕСКИЙ ГАЗООБРАЗНЫЙ | М3 | 30.399
435. 8 | 35310 | ЭЛЕКТРОДЫ ДИАМЕТРОМ 4 ММ Э42 | Т | 0.15413
435. 9 | 45077 | ПРОПАН-БУТАН, СМЕСЬ ТЕХНИЧЕСКАЯ | КГ | 6.7648
435.10 | 50781 | КОНСТРУКЦИИ СТАЛЬНЫЕ ПО ПРОЕКТУ | Т | 8.563
ИТОГО МАТЕРИАЛОВ:
436 | Е1501-091-01 ДОП. 9 | ОБЛИЦОВКА ФАСАДА ДЕКОРАТИВНЫМИ ПАНЕЛЯМИ ТИПА "АЛЮПАН" С УСТРОЙСТВОМ КАРКАСА | 100М2 РАЗВЕРНУТОЙ ПРОЕКЦИИ ПОВЕРХНОСТИ ОБЛИЦОВКИ | 7.1
436. 1 | 1 | ЗАТРАТЫ ТРУДА РАБОЧИХ-СТРОИТЕЛЕЙ(4:1) | ЧЕЛ.-Ч | 1449.11
ИТОГО ОПЛАТА ТРУДА:
436. 2 | 131 | АППАРАТЫ ДЛЯ СВАРКИ | МАШ.-Ч | 30.956
436. 3 | 521 | ДРЕЛИ ЭЛЕКТРИЧЕСКИЕ | МАШ.-Ч | 83.78
436. 4 | 1147 | МАШИНЫ ШЛИФОВАЛЬНЫЕ ЭЛЕКТРИЧЕСКИЕ | МАШ.-Ч | 1.136
436. 5 | 2209 | ШУРУПОВЕРТЫ СТРОИТЕЛЬНО-МОНТАЖНЫЕ | МАШ.-Ч | 153.36
436. 6 | 2577 | АППАРАТЫ ДЛЯ ГАЗОВОЙ СВАРКИ И РЕЗКИ | МАШ.-Ч | 2.201
436. 7 | 2875 | ПЕРФОРАТОРЫ ЭЛЕКТРИЧЕСКИЕ | МАШ.-Ч | 568
ИТОГО ЭКСПЛУАТАЦИЯ МАШИН:
436. 8 | 29160 | ВИНТЫ САМОНАРЕЗАЮЩИЕ | ШТ | 17040
436. 9 | 29161 | БОЛТЫ АНКЕРНЫЕ | ШТ | 1420
436.10 | 34241 | КИСЛОРОД ТЕХНИЧЕСКИЙ ГАЗООБРАЗНЫЙ | М3 | 3.6281
436.11 | 35346 | ЭЛЕКТРОДЫ УОНИ 13/45 | КГ | 8.875
436.12 | 45077 | ПРОПАН-БУТАН, СМЕСЬ ТЕХНИЧЕСКАЯ | КГ | 0.8094
ИТОГО МАТЕРИАЛОВ:
437 | Е1501-092-01 ДОП. 9 | РАСКРОЙ И ИЗГОТОВЛЕНИЕ ПАНЕЛЕЙ ИЗ ЛИСТОВ "АЛЮПАН" | 100М2 РАЗВЕРНУТОЙ ПРОЕКЦИИ ПОВЕРХНОСТИ ОБЛИЦОВКИ | 7.1
437. 1 | 1 | ЗАТРАТЫ ТРУДА РАБОЧИХ-СТРОИТЕЛЕЙ(4:1) | ЧЕЛ.-Ч | 1357.094
ИТОГО ОПЛАТА ТРУДА:
437. 2 | 521 | ДРЕЛИ ЭЛЕКТРИЧЕСКИЕ | МАШ.-Ч | 65.533
437. 3 | 1523 | ПИЛЫ ДИСКОВЫЕ ЭЛЕКТРИЧЕСКИЕ | МАШ.-Ч | 187.795
437. 4 | 2667 | СТАНКИ ФРЕЗЕРНЫЕ | МАШ.-Ч | 349.32
ИТОГО ЭКСПЛУАТАЦИЯ МАШИН:
438 | ЦЕНА | СТОИМОСТЬ КАМПАЗИТНАЯ АЛЮМИНЕВЫМ ПАНЕЛАМИ ТОЛЩИНОЙ 4ММ | М2 | 710
РАЗДЕЛ 32. КРЫЛЬЦО КР-2
439 | Е0801-002-02 МИНСТРОЙИЖКХ 14.02.23 Г. N 30 | УСТРОЙСТВО ОСНОВАНИЯ ПОД ФУНДАМЕНТЫ ЩЕБЕНОЧНОГО ТОЛШ-50 ММ | М3 ОСНОВАНИЯ | 4.88
439. 1 | 1 | ЗАТРАТЫ ТРУДА РАБОЧИХ-СТРОИТЕЛЕЙ(2,5:1) | ЧЕЛ.-Ч | 11.712
439. 2 | 3 | ЗАТРАТЫ ТРУДА МАШИНИСТОВ | ЧЕЛ.-Ч | 2.2448
ИТОГО ОПЛАТА ТРУДА:
439. 3 | 1866 | ТРАМБОВКИ ПНЕВМАТИЧЕСКИЕ | МАШ.-Ч | 4.4896
439. 4 | 2087 | КОМПРЕССОРЫ ПЕРЕДВИЖНЫЕ С ДВИГАТЕЛЕМ ВНУТРЕННЕГО СГОРАНИЯ ДАВЛЕНИЕМ ДО 686 КПА (7 АТМ.) 2,2 М3/МИН | МАШ.Ч | 2.2448
ИТОГО ЭКСПЛУАТАЦИЯ МАШИН:
439. 5 | 9219 | ВОДА | М3 | 0.732
439. 6 | 43113 | ЩЕБЕНЬ | М3 | 6.344
ИТОГО МАТЕРИАЛОВ:
440 | Е0601-019-06 ДОП. 1 | УСТРОЙСТВО МОНОЛИТНЫХ ЖЕЛЕЗОБЕТОННЫХ КРЫЛЕЦ | М3 | 30.4
440. 1 | 1 | ЗАТРАТЫ ТРУДА РАБОЧИХ-СТРОИТЕЛЕЙ(3,4:1) | ЧЕЛ.-Ч | 147.44
ИТОГО ОПЛАТА ТРУДА:
440. 2 | 403 | ВИБРАТОРЫ ГЛУБИННЫЕ | МАШ.-Ч | 699.2
440. 3 | 404 | ВИБРАТОРЫ ПОВЕРХНОСТНЫЕ | МАШ.-Ч | 3.04
ИТОГО ЭКСПЛУАТАЦИЯ МАШИН:
440. 4 | 9219 | ВОДА | М3 | 0.25536
440. 5 | 43899 | ПРОВОЛОКА ВЯЗАЛЬНАЯ | КГ | 9.12
440. 6 | 45021 | БЕТОН ТЯЖЕЛЫЙ, КЛАСС В 7,5 (М100) | М3 | 30.856
ИТОГО МАТЕРИАЛОВ:
441 | Е0602-011-03 ДОП. 9 | ИЗГОТОВЛЕНИЕ ПЛОСКИХ И ОБЪЕМНЫХ АРМАТУРНЫХ КАРКАСОВ МЕТОДОМ ВЯЗКИ НА СТРОЙПЛОЩАДКЕ (ЗАГОТОВИТЕЛЬНОМ УЧАСТКЕ)(СОГЛАСНО ПО ГОСТУ 10922-2012) | Т АРМАТУРНЫХ КАРКАСОВ | 0.2132
441. 1 | 1 | ЗАТРАТЫ ТРУДА РАБОЧИХ-СТРОИТЕЛЕЙ(4:1) | ЧЕЛ.-Ч | 16.817
ИТОГО ОПЛАТА ТРУДА:
441. 2 | 1523 | ПИЛЫ ДИСКОВЫЕ ЭЛЕКТРИЧЕСКИЕ | МАШ.-Ч | 0.025584
441. 3 | 2484 | СТАНОК ДЛЯ ГИБКИ АРМАТУРЫ | МАШ.-Ч | 0.29848
441. 4 | 2769 | СТАНОК ДЛЯ РУБКИ АРМАТУРЫ | МАШ.-Ч | 0.44772
ИТОГО ЭКСПЛУАТАЦИЯ МАШИН:
441. 5 | 43899 | ПРОВОЛОКА ВЯЗАЛЬНАЯ | КГ | 1.4924
ИТОГО МАТЕРИАЛОВ:
442 | Е0601-097-01 | УСТАНОВКА АРМАТУРЫ(ИСКЛЮЧИТЬ ЗАТ/ТРУДА) | Т АРМАТУРЫ | 0.2132
442. 1 | 1 | ЗАТРАТЫ ТРУДА РАБОЧИХ-СТРОИТЕЛЕЙ(3,1:1) | ЧЕЛ.-Ч | 6.3491
ИТОГО ОПЛАТА ТРУДА:
443 | ЦЕНА | АРМАТУРЫ КЛАССА АI, ДИАМЕТРОМ 6 ММ | Т | 0.2132
444 | Е1501-010-01 | ОБЛИЦОВКА СТУПЕНЕЙ И ПОДСТУПЕННИКОВ МРАМОРНЫМИ ПОЛИРОВАННЫМИ ПЛИТАМИ | 100М2 ПОВЕРХНОСТИ ОБЛИЦОВКИ | 0.36
444. 1 | 1 | ЗАТРАТЫ ТРУДА РАБОЧИХ-СТРОИТЕЛЕЙ(4,7:1) | ЧЕЛ.-Ч | 223.74
ИТОГО ОПЛАТА ТРУДА:
444. 2 | 3296 | МАШИНЫ ШЛИФОВАЛЬНЫЕ ЭЛЕКТРИЧЕСКИЕ (БЕЗ СТОИМОСТИ ЭЛЕКТРОЭНЕРГИИ) | МАШ.-Ч | 1.0188
ИТОГО ЭКСПЛУАТАЦИЯ МАШИН:
444. 3 | 12138 | РАСТВОР ЦЕМЕНТНО-ИЗВЕСТКОВЫЙ 1:1:6 | М3 | 0.72
444. 4 | 32540 | ПРОВОЛОКА СТАЛЬНАЯ НИЗКОУГЛЕРОДИСТАЯ РАЗНОГО НАЗНАЧЕНИЯ ОЦИНКОВАННАЯ ДИАМЕТРОМ 3,0 ММ | Т | 0.0072
ИТОГО МАТЕРИАЛОВ:
445 | ЦЕНА | ИТАЛОГРАНИТ ТОЛЩ-15ММ | М2 | 36
446 | Е1101-025-01 | УСТРОЙСТВО ПОКРЫТИЙ ИЗ БРУСЧАТКИ ПО ГОТОВОМУ ПОДСТИЛАЮЩЕМУ СЛОЮ С ЗАПОЛНЕНИЕМ ШВОВ ПЕСКОМ ТОЩ 15ММ | 100М2 | 0.624
446. 1 | 1 | ЗАТРАТЫ ТРУДА РАБОЧИХ-СТРОИТЕЛЕЙ(3,4:1) | ЧЕЛ.-Ч | 59.1552
ИТОГО ОПЛАТА ТРУДА:
446. 2 | 9203 | БРУСЧАТКА | М2 | 62.4
446. 3 | 9219 | ВОДА | М3 | 1.56
446. 4 | 11004 | ПЕСОК ДЛЯ СТРОИТЕЛЬНЫХ РАБОТ | М3 | 0.26832
ИТОГО МАТЕРИАЛОВ:
447 | Е1501-016-01 ДОП. 12 МИНСТРОЙ РУЗ N 519 ОТ 18.11.2019 Г. | НАРУЖНАЯ ОБЛИЦОВКА ПО БЕТОННОЙ ПОВЕРХНОСТИ КЕРАМИЧЕСКИМИ, БЕТОННЫМИ ИЛИ ЦЕМЕНТНЫМИ ОТДЕЛЬНЫМИ ПЛИТКАМИ НА ПОЛИМЕРЦЕМЕНТНОЙ МАСТИКЕ СТЕН И КОЛОНН | 100М2 ПОВЕРХНОСТИ ОБЛИЦОВКИ | 0.34
447. 1 | 1 | ЗАТРАТЫ ТРУДА РАБОЧИХ-СТРОИТЕЛЕЙ(4,1:1) | ЧЕЛ.-Ч | 39.9568
ИТОГО ОПЛАТА ТРУДА:
447. 2 | 12217 | РАСТВОР ГОТОВЫЙ ОТДЕЛОЧНЫЙ ТЯЖЕЛЫЙ, ЦЕМЕНТНЫЙ: 1:3 | М3 | 0.34
447. 3 | 60135 | ПЛИТКИ ФАСАДНЫЕ ПО ПРОЕКТУ | М2 | 34
ИТОГО МАТЕРИАЛОВ:
448 | Е0705-016-04 | УСТРОЙСТВО МЕТАЛЛИЧЕСКИХ ОГРАЖДЕНИЙ С АНОДИРОВАННЫХ ПЕРИЛА | 100М | 1.208
448. 1 | 1 | ЗАТРАТЫ ТРУДА РАБОЧИХ-СТРОИТЕЛЕЙ(3,8:1) | ЧЕЛ.-Ч | 50.132
ИТОГО ОПЛАТА ТРУДА:
448. 2 | 2016 | УСТАНОВКИ ДЛЯ СВАРКИ РУЧНОЙ ДУГОВОЙ (ПОСТОЯННОГО ТОКА) | МАШ.-Ч | 7.0064
ИТОГО ЭКСПЛУАТАЦИЯ МАШИН:
448. 3 | 35326 | ЭЛЕКТРОДЫ ДИАМЕТРОМ 6 ММ Э42 | Т | 0.02416
ИТОГО МАТЕРИАЛОВ:
449 | ЦЕНА | ПЕРИЛА ИЗ АНОДИРОВАННЫХ ТРУБ | М | 120.8
РАЗДЕЛ 33. КОЗЫРОК
450 | Е0903-012-01 | МОНТАЖ КОЗЫРОК | Т | 0.0716
450. 1 | 1 | ЗАТРАТЫ ТРУДА РАБОЧИХ-СТРОИТЕЛЕЙ(3,4:1) | ЧЕЛ.-Ч | 1.8279
450. 2 | 3 | ЗАТРАТЫ ТРУДА МАШИНИСТОВ | ЧЕЛ.-Ч | 0.033652
ИТОГО ОПЛАТА ТРУДА:
450. 3 | 762 | КРАНЫ НА АВТОМОБИЛЬНОМ ХОДУ ПРИ РАБОТЕ НА ДРУГИХ ВИДАХ СТРОИТЕЛЬСТВА 10 Т | МАШ.-Ч | 0.033652
450. 4 | 1147 | МАШИНЫ ШЛИФОВАЛЬНЫЕ ЭЛЕКТРИЧЕСКИЕ | МАШ.-Ч | 0.016468
450. 5 | 1513 | ПРЕОБРАЗОВАТЕЛИ СВАРОЧНЫЕ С НОМИНАЛЬНЫМ СВАРОЧНЫМ ТОКОМ 315-500 А | МАШ.-Ч | 0.04296
450. 6 | 2577 | АППАРАТЫ ДЛЯ ГАЗОВОЙ СВАРКИ И РЕЗКИ | МАШ.-Ч | 0.06444
ИТОГО ЭКСПЛУАТАЦИЯ МАШИН:
450. 7 | 30322 | БОЛТЫ СТРОИТЕЛЬНЫЕ С ГАЙКАМИ И ШАЙБАМИ | Т | 0.000136
450. 8 | 30407 | ГВОЗДИ СТРОИТЕЛЬНЫЕ | Т | 1e-06
450. 9 | 34241 | КИСЛОРОД ТЕХНИЧЕСКИЙ ГАЗООБРАЗНЫЙ | М3 | 0.051552
450.10 | 35310 | ЭЛЕКТРОДЫ ДИАМЕТРОМ 4 ММ Э42 | Т | 0.000193
450.11 | 36023 | ПИЛОМАТЕРИАЛЫ ХВОЙНЫХ ПОРОД ДРУСКИ ОБРЕЗНЫЕ ДЛИНОЙ 4-6,5 М, ШИРИНОЙ 75-150 ММ, ТОЛЩИНОЙ 40-75 ММ I СОРТА | М3 | 7.4e-05
450.12 | 45077 | ПРОПАН-БУТАН, СМЕСЬ ТЕХНИЧЕСКАЯ | КГ | 0.015752
450.13 | 50781 | КОНСТРУКЦИИ СТАЛЬНЫЕ ПО ПРОЕКТУ | Т | 0.0716
ИТОГО МАТЕРИАЛОВ:
451 | Е1303-002-04 | ОГРУНТОВКА МЕТАЛЛИЧЕСКИХ ПОВЕРХНОСТЕЙ ЗА ОДИН РАЗ ГРУНТОВКОЙ ГФ-021 | 100М2 | 0.0322
451. 1 | 1 | ЗАТРАТЫ ТРУДА РАБОЧИХ-СТРОИТЕЛЕЙ(4,7:1) | ЧЕЛ.-Ч | 0.17098
ИТОГО ОПЛАТА ТРУДА:
451. 2 | 975 | ЛЕБЕДКИ ЭЛЕКТРИЧЕСКИЕ, ТЯГОВЫМ УСИЛИЕМ ДО 5,79 (0,59) КН (Т) | МАШ.-Ч | 0.000322
451. 3 | 2515 | АГРЕГАТЫ ОКРАСОЧНЫЕ ВЫСОКОГО ДАВЛЕНИЯ ДЛЯ ОКРАСКИ ПОВЕРХНОСТЕЙ КОНСТРУКЦИЙ МОЩНОСТЬЮ 1 КВТ | МАШ.-Ч | 0.036064
ИТОГО ЭКСПЛУАТАЦИЯ МАШИН:
451. 4 | 31419 | ГРУНТОВКА ГФ-021 КРАСНО-КОРИЧНЕВАЯ | Т | 0.000386
451. 5 | 34288 | КСИЛОЛ НЕФТЯНОЙ МАРКИ А | Т | 6.4e-05
ИТОГО МАТЕРИАЛОВ:
452 | Е1303-004-26 | ОКРАСКА МЕТАЛЛИЧЕСКИХ ОГРУНТОВАННЫХ ПОВЕРХНОСТЕЙ ЭМАЛЬЮ ПФ-115 | 100М2 | 0.0322
452. 1 | 1 | ЗАТРАТЫ ТРУДА РАБОЧИХ-СТРОИТЕЛЕЙ(3,5:1) | ЧЕЛ.-Ч | 0.12333
ИТОГО ОПЛАТА ТРУДА:
452. 2 | 975 | ЛЕБЕДКИ ЭЛЕКТРИЧЕСКИЕ, ТЯГОВЫМ УСИЛИЕМ ДО 5,79 (0,59) КН (Т) | МАШ.-Ч | 0.000322
452. 3 | 2515 | АГРЕГАТЫ ОКРАСОЧНЫЕ ВЫСОКОГО ДАВЛЕНИЯ ДЛЯ ОКРАСКИ ПОВЕРХНОСТЕЙ КОНСТРУКЦИЙ МОЩНОСТЬЮ 1 КВТ | МАШ.-Ч | 0.02093
ИТОГО ЭКСПЛУАТАЦИЯ МАШИН:
452. 4 | 31795 | ЭМАЛЬ ПФ-115 СЕРАЯ | Т | 0.000612
452. 5 | 34035 | УАЙТ-СПИРИТ | Т | 4.5e-05
ИТОГО МАТЕРИАЛОВ:
453 | Е1001-010-01 | УСТАНОВКА ЭЛЕМЕНТОВ КАРКАСА ИЗ БРУСЬЕВ | М3 ДРЕВЕСИНЫ В КОНСТРУКЦИИ | 0.052
453. 1 | 1 | ЗАТРАТЫ ТРУДА РАБОЧИХ-СТРОИТЕЛЕЙ(2,8:1) | ЧЕЛ.-Ч | 1.17
ИТОГО ОПЛАТА ТРУДА:
453. 2 | 521 | ДРЕЛИ ЭЛЕКТРИЧЕСКИЕ | МАШ.-Ч | 0.01196
453. 3 | 1556 | БЕНЗОПИЛЫ | МАШ.-Ч | 0.01716
ИТОГО ЭКСПЛУАТАЦИЯ МАШИН:
453. 4 | 30133 | СМОЛА КАМЕННОУГОЛЬНАЯ ДЛЯ ДОРОЖНОГО СТРОИТЕЛЬСТВА | Т | 0.000134
453. 5 | 30322 | БОЛТЫ СТРОИТЕЛЬНЫЕ С ГАЙКАМИ И ШАЙБАМИ | Т | 0.00039
453. 6 | 30407 | ГВОЗДИ СТРОИТЕЛЬНЫЕ | Т | 0.000156
453. 7 | 31929 | ТОЛЬ С КРУПНОЗЕРНИСТОЙ ПОСЫПКОЙ ГИДРОИЗОЛЯЦИОННЫЙ МАРКИ ТГ-350 | М2 | 0.0754
453. 8 | 32502 | ПОКОВКИ ИЗ КВАДРАТНЫХ ЗАГОТОВОК МАССОЙ 2,825 КГ | Т | 0.000161
453. 9 | 36028 | БРУСКИ ОБРЕЗНЫЕ ХВОЙНЫХ ПОРОД ДЛИНОЙ 4-6,5 М, ШИРИНОЙ 75-150 ММ, ТОЛЩИНОЙ 100, 125 ММ, II СОРТА | М3 | 0.04836
453.10 | 36060 | ДОСКИ ОБРЕЗНЫЕ ХВОЙНЫХ ПОРОД ДЛИНОЙ 4-6,5 М, ШИРИНОЙ 75-150 ММ, ТОЛЩИНОЙ 44 ММ И БОЛЕЕ, II СОРТА | М3 | 0.00624
453.11 | 36077 | ДОСКИ НЕОБРЕЗНЫЕ ДЛИНОЙ 4-6,5 М, ВСЕ ШИРИНЫ, ТОЛЩИНОЙ 32-40 ММ III СОРТА | М3 | 0.00052
453.12 | 45089 | ПАСТА АНТИСЕПТИЧЕСКАЯ | Т | 0.000157
ИТОГО МАТЕРИАЛОВ:
454 | Е1001-088-01 | ОГНЕЗАЩИТА ОБРЕШЕТОК ПОД КРОВЛЮ, ПОКРЫТИЯ И НАСТИЛЫ ПО ФЕРМАМ | 1000М2 ОБРАБОТАННОЙ ПОВЕРХНОСТИ | 0.0096
454. 1 | 1 | ЗАТРАТЫ ТРУДА РАБОЧИХ-СТРОИТЕЛЕЙ(3,2:1) | ЧЕЛ.-Ч | 0.30346
454. 2 | 3 | ЗАТРАТЫ ТРУДА МАШИНИСТОВ | ЧЕЛ.-Ч | 0.002208
ИТОГО ОПЛАТА ТРУДА:
454. 3 | 83 | АГРЕГАТЫ ДЛЯ ПРИГОТОВЛЕНИЯ РАБОЧИХ ЖИДКОСТЕЙ-ЯДОХИМИКАТОВ (БЕЗ ТРАКТОРА) | МАШ.-Ч | 0.010944
454. 4 | 762 | КРАНЫ НА АВТОМОБИЛЬНОМ ХОДУ ПРИ РАБОТЕ НА ДРУГИХ ВИДАХ СТРОИТЕЛЬСТВА 10 Т | МАШ.-Ч | 0.002208
ИТОГО ЭКСПЛУАТАЦИЯ МАШИН:
454. 5 | 9219 | ВОДА | М3 | 0.007584
454. 6 | 31065 | КРАСКИ СУХИЕ ДЛЯ ВНУТРЕННИХ РАБОТ | Т | 4e-06
454. 7 | 34206 | АММОНИЙ ФОСФОРНОКИСЛЫЙ ДВУЗАМЕЩЕННЫЙ (ДИАМОНИЙ ФОСФАТ) МАРКА Б | Т | 0.002208
454. 8 | 34244 | КОНТАКТ КЕРОСИНОВЫЙ | Т | 0.000384
454. 9 | 40713 | СУЛЬФАТ АММОНИЯ НАСЫПЬЮ, СОРТ ВЫСШИЙ | Т | 0.000576
ИТОГО МАТЕРИАЛОВ:
455 | Е0904-002-01 | МОНТАЖ КРОВЕЛЬНОГО ПОКРЫТИЯ ИЗ ПРОФИЛИРОВАННОГО ЛИСТА ПРИ ВЫСОТЕ ЗДАНИЯ ДО 25 М | 100М2 | 0.096
455. 1 | 1 | ЗАТРАТЫ ТРУДА РАБОЧИХ-СТРОИТЕЛЕЙ(3,2:1) | ЧЕЛ.-Ч | 3.408
ИТОГО ОПЛАТА ТРУДА:
455. 2 | 521 | ДРЕЛИ ЭЛЕКТРИЧЕСКИЕ | МАШ.-Ч | 0.23136
455. 3 | 762 | КРАНЫ НА АВТОМОБИЛЬНОМ ХОДУ ПРИ РАБОТЕ НА ДРУГИХ ВИДАХ СТРОИТЕЛЬСТВА 10 Т | МАШ.-Ч | 0.02016
455. 4 | 1513 | ПРЕОБРАЗОВАТЕЛИ СВАРОЧНЫЕ С НОМИНАЛЬНЫМ СВАРОЧНЫМ ТОКОМ 315-500 А | МАШ.-Ч | 0.01728
455. 5 | 2346 | ПЕЧИ ЭЛЕКТРИЧЕСКИЕ ДЛЯ СУШКИ СВАРОЧНЫХ МАТЕРИАЛОВ С РЕГУЛИРОВАНИЕМ ТЕМПЕРАТУРЫ В ПРЕДЕЛАХ 80-500 ГР. С | МАШ.-Ч | 0.00192
455. 6 | 2577 | АППАРАТЫ ДЛЯ ГАЗОВОЙ СВАРКИ И РЕЗКИ | МАШ.-Ч | 0.16128
ИТОГО ЭКСПЛУАТАЦИЯ МАШИН:
455. 7 | 30322 | БОЛТЫ СТРОИТЕЛЬНЫЕ С ГАЙКАМИ И ШАЙБАМИ | Т | 0.000211
455. 8 | 34241 | КИСЛОРОД ТЕХНИЧЕСКИЙ ГАЗООБРАЗНЫЙ | М3 | 0.1344
455. 9 | 35310 | ЭЛЕКТРОДЫ ДИАМЕТРОМ 4 ММ Э42 | Т | 5.9e-05
455.10 | 36023 | ПИЛОМАТЕРИАЛЫ ХВОЙНЫХ ПОРОД ДРУСКИ ОБРЕЗНЫЕ ДЛИНОЙ 4-6,5 М, ШИРИНОЙ 75-150 ММ, ТОЛЩИНОЙ 40-75 ММ I СОРТА | М3 | 0.000125
455.11 | 45077 | ПРОПАН-БУТАН, СМЕСЬ ТЕХНИЧЕСКАЯ | КГ | 0.04032
455.12 | 50756 | ОТДЕЛЬНЫЕ КОНСТРУКТИВНЫЕ ЭЛЕМЕНТЫ ЗДАНИЙ И СООРУЖЕНИЙ С ПРЕОБЛАДАНИЕМ ГОРЯЧЕКАТАНЫХ ПРОФИЛЕЙ, СРЕДНЯЯ МАССА СБОРОЧНОЙ ЕДИНИЦЫ СВЫШЕ 0.1 ДО 0.5 Т | Т | 0.001056
ИТОГО МАТЕРИАЛОВ:
456 | ЦЕНА | ПРОФНАСТИЛА ТОЛЩ 0,5 ММ Н57-750-0,5 | М2 | 9.6
457 | Е1201-010-01 | УСТРОЙСТВО МЕЛКИХ ПОКРЫТИЙ [БРАНДМАУЭРЫ, ПАРАПЕТЫ, СВЕСЫ И Т.П.] ИЗ ЛИСТОВОЙ ОЦИНКОВАННОЙ СТАЛИ/ФАРТУК/ | 100М2 | 0.03
457. 1 | 1 | ЗАТРАТЫ ТРУДА РАБОЧИХ-СТРОИТЕЛЕЙ(3:1) | ЧЕЛ.-Ч | 3.3825
457. 2 | 3 | ЗАТРАТЫ ТРУДА МАШИНИСТОВ | ЧЕЛ.-Ч | 0.006
ИТОГО ОПЛАТА ТРУДА:
457. 3 | 698 | КРАНЫ БАШЕННЫЕ ПРИ РАБОТЕ НА ДРУГИХ ВИДАХ СТРОИТЕЛЬСТВА 8 Т | МАШ.-Ч | 0.006
ИТОГО ЭКСПЛУАТАЦИЯ МАШИН:
457. 4 | 30405 | ГВОЗДИ ТОЛЕВЫЕ КРУГЛЫЕ 3,0Х40 ММ | Т | 0.00012
457. 5 | 32522 | ПРОВОЛОКА КАНАТНАЯ ОЦИНКОВАННАЯ ДИАМЕТРОМ 3 ММ | Т | 0.00036
457. 6 | 33732 | СТАЛЬ ЛИСТОВАЯ ОЦИНКОВАННАЯ ТОЛЩИНОЙ ЛИСТА 0,7 ММ | Т | 0.0171
ИТОГО МАТЕРИАЛОВ:
458 | Е1201-009-02 | УСТРОЙСТВО ЖЕЛОБОВ ПОДВЕСНЫХ | 100М | 0.12
458. 1 | 1 | ЗАТРАТЫ ТРУДА РАБОЧИХ-СТРОИТЕЛЕЙ(3:1) | ЧЕЛ.-Ч | 3.7692
458. 2 | 3 | ЗАТРАТЫ ТРУДА МАШИНИСТОВ | ЧЕЛ.-Ч | 0.0132
ИТОГО ОПЛАТА ТРУДА:
458. 3 | 698 | КРАНЫ БАШЕННЫЕ ПРИ РАБОТЕ НА ДРУГИХ ВИДАХ СТРОИТЕЛЬСТВА 8 Т | МАШ.-Ч | 0.0132
ИТОГО ЭКСПЛУАТАЦИЯ МАШИН:
458. 4 | 30383 | ГВОЗДИ ПРОВОЛОЧНЫЕ ОЦИНКОВАННЫЕ ДЛЯ АСБЕСТОЦЕМЕНТНОЙ КРОВЛИ 4,5Х120 ММ | Т | 0.000456
458. 5 | 32507 | ПОКОВКИ ОЦИНКОВАННЫЕ МАССОЙ 2,825 КГ | Т | 0.02028
458. 6 | 33732 | СТАЛЬ ЛИСТОВАЯ ОЦИНКОВАННАЯ ТОЛЩИНОЙ ЛИСТА 0,7 ММ | Т | 0.0396
ИТОГО МАТЕРИАЛОВ:
459 | Е0903-048-01 | МОНТАЖ ПОТОЛКОВ ПОДВЕСНЫХ КОМБИНИРОВАННЫХ СТАЛЬНЫХ С ОБЛИЦОВКОЙ АЛЮМИНИЕВЫМИ ЛИСТАМИ | 100М2 | 0.12
459. 1 | 1 | ЗАТРАТЫ ТРУДА РАБОЧИХ-СТРОИТЕЛЕЙ(3,5:1) | ЧЕЛ.-Ч | 32.7
459. 2 | 3 | ЗАТРАТЫ ТРУДА МАШИНИСТОВ | ЧЕЛ.-Ч | 1.5564
ИТОГО ОПЛАТА ТРУДА:
459. 3 | 521 | ДРЕЛИ ЭЛЕКТРИЧЕСКИЕ | МАШ.-Ч | 1.704
459. 4 | 762 | КРАНЫ НА АВТОМОБИЛЬНОМ ХОДУ ПРИ РАБОТЕ НА ДРУГИХ ВИДАХ СТРОИТЕЛЬСТВА 10 Т | МАШ.-Ч | 1.5564
459. 5 | 978 | ЛЕБЕДКИ ЭЛЕКТРИЧЕСКИЕ, ТЯГОВЫМ УСИЛИЕМ ДО 31,39 (3,2) КН (Т) | МАШ.-Ч | 0.8112
459. 6 | 2577 | АППАРАТЫ ДЛЯ ГАЗОВОЙ СВАРКИ И РЕЗКИ | МАШ.-Ч | 0.1176
ИТОГО ЭКСПЛУАТАЦИЯ МАШИН:
459. 7 | 30322 | БОЛТЫ СТРОИТЕЛЬНЫЕ С ГАЙКАМИ И ШАЙБАМИ | Т | 0.00024
459. 8 | 30323 | ВИНТЫ САМОНАРЕЗАЮЩИЕ ДЛЯ КРЕПЛЕНИЯ ПРОФИЛИРОВАННОГО НАСТИЛА И ПАНЕЛЕЙ К НЕСУЩИМ КОНСТРУКЦИЯМ | Т | 0.00096
459. 9 | 30407 | ГВОЗДИ СТРОИТЕЛЬНЫЕ | Т | 0.000198
459.10 | 34241 | КИСЛОРОД ТЕХНИЧЕСКИЙ ГАЗООБРАЗНЫЙ | М3 | 0.1056
459.11 | 35312 | ЭЛЕКТРОДЫ ДИАМЕТРОМ 4 ММ Э46 | Т | 0.00018
459.12 | 36023 | ПИЛОМАТЕРИАЛЫ ХВОЙНЫХ ПОРОД ДРУСКИ ОБРЕЗНЫЕ ДЛИНОЙ 4-6,5 М, ШИРИНОЙ 75-150 ММ, ТОЛЩИНОЙ 40-75 ММ I СОРТА | М3 | 0.0204
459.13 | 45077 | ПРОПАН-БУТАН, СМЕСЬ ТЕХНИЧЕСКАЯ | КГ | 0.0312
459.14 | 50756 | ОТДЕЛЬНЫЕ КОНСТРУКТИВНЫЕ ЭЛЕМЕНТЫ ЗДАНИЙ И СООРУЖЕНИЙ С ПРЕОБЛАДАНИЕМ ГОРЯЧЕКАТАНЫХ ПРОФИЛЕЙ, СРЕДНЯЯ МАССА СБОРОЧНОЙ ЕДИНИЦЫ СВЫШЕ 0.1 ДО 0.5 Т | Т | 0.0036
459.15 | 96384 | КАНАТ ДВОЙНОЙ СВИВКИ, ТИПА ТК, КОНСТРУКЦИИ 6Х19(1+6+12)+1 О.С. ОЦИНКОВАННЫЙ, ИЗ ПРОВОЛОК МАРКИ В, МАРКИРОВОЧНАЯ ГРУППА 1770 Н/ММ2, ДИАМЕТРОМ, ММ: 5,5 | 10М | 0.0396
ИТОГО МАТЕРИАЛОВ:
460 | ЦЕНА | ТУНУКАБОНД | М2 | 12
461 | Е1501-091-01 ДОП. 9 | ОБЛИЦОВКА ФАСАДА ДЕКОРАТИВНЫМИ ПАНЕЛЯМИ ТИПА "АЛЮПАН" С УСТРОЙСТВОМ КАРКАСА | 100М2 РАЗВЕРНУТОЙ ПРОЕКЦИИ ПОВЕРХНОСТИ ОБЛИЦОВКИ | 0.18
461. 1 | 1 | ЗАТРАТЫ ТРУДА РАБОЧИХ-СТРОИТЕЛЕЙ(4:1) | ЧЕЛ.-Ч | 36.738
ИТОГО ОПЛАТА ТРУДА:
461. 2 | 131 | АППАРАТЫ ДЛЯ СВАРКИ | МАШ.-Ч | 0.7848
461. 3 | 521 | ДРЕЛИ ЭЛЕКТРИЧЕСКИЕ | МАШ.-Ч | 2.124
461. 4 | 1147 | МАШИНЫ ШЛИФОВАЛЬНЫЕ ЭЛЕКТРИЧЕСКИЕ | МАШ.-Ч | 0.0288
461. 5 | 2209 | ШУРУПОВЕРТЫ СТРОИТЕЛЬНО-МОНТАЖНЫЕ | МАШ.-Ч | 3.888
461. 6 | 2577 | АППАРАТЫ ДЛЯ ГАЗОВОЙ СВАРКИ И РЕЗКИ | МАШ.-Ч | 0.0558
461. 7 | 2875 | ПЕРФОРАТОРЫ ЭЛЕКТРИЧЕСКИЕ | МАШ.-Ч | 14.4
ИТОГО ЭКСПЛУАТАЦИЯ МАШИН:
461. 8 | 29160 | ВИНТЫ САМОНАРЕЗАЮЩИЕ | ШТ | 432
461. 9 | 29161 | БОЛТЫ АНКЕРНЫЕ | ШТ | 36
461.10 | 34241 | КИСЛОРОД ТЕХНИЧЕСКИЙ ГАЗООБРАЗНЫЙ | М3 | 0.09198
461.11 | 35346 | ЭЛЕКТРОДЫ УОНИ 13/45 | КГ | 0.225
461.12 | 45077 | ПРОПАН-БУТАН, СМЕСЬ ТЕХНИЧЕСКАЯ | КГ | 0.02052
ИТОГО МАТЕРИАЛОВ:
462 | Е1501-092-01 ДОП. 9 | РАСКРОЙ И ИЗГОТОВЛЕНИЕ ПАНЕЛЕЙ ИЗ ЛИСТОВ "АЛЮПАН" | 100М2 РАЗВЕРНУТОЙ ПРОЕКЦИИ ПОВЕРХНОСТИ ОБЛИЦОВКИ | 0.18
462. 1 | 1 | ЗАТРАТЫ ТРУДА РАБОЧИХ-СТРОИТЕЛЕЙ(4:1) | ЧЕЛ.-Ч | 34.4052
ИТОГО ОПЛАТА ТРУДА:
462. 2 | 521 | ДРЕЛИ ЭЛЕКТРИЧЕСКИЕ | МАШ.-Ч | 1.6614
462. 3 | 1523 | ПИЛЫ ДИСКОВЫЕ ЭЛЕКТРИЧЕСКИЕ | МАШ.-Ч | 4.761
462. 4 | 2667 | СТАНКИ ФРЕЗЕРНЫЕ | МАШ.-Ч | 8.856
ИТОГО ЭКСПЛУАТАЦИЯ МАШИН:
463 | ЦЕНА | СТОИМОСТЬ КАМПАЗИТНАЯ АЛЮМИНЕВЫМ ПАНЕЛАМИ ТОЛЩИНОЙ 4ММ | М2 | 18
РАЗДЕЛ 34. ОТМОСТКА
464 | Е1101-002-04 | УСТРОЙСТВО ПОДСТИЛАЮЩИХ СЛОЕВ ЩЕБЕНОЧНЫХ ТОЛЩ 100ММ | М3 | 23.1
464. 1 | 1 | ЗАТРАТЫ ТРУДА РАБОЧИХ-СТРОИТЕЛЕЙ(2,5:1) | ЧЕЛ.-Ч | 57.75
464. 2 | 3 | ЗАТРАТЫ ТРУДА МАШИНИСТОВ | ЧЕЛ.-Ч | 10.626
ИТОГО ОПЛАТА ТРУДА:
464. 3 | 660 | КОМПРЕССОРЫ ПЕРЕДВИЖНЫЕ С ДВИГАТЕЛЕМ ВНУТРЕННЕГО СГОРАНИЯ ДАВЛЕНИЕМ ДО 686 КПА (7 АТМ.) 5 М3/МИН | МАШ.-Ч | 10.626
464. 4 | 1866 | ТРАМБОВКИ ПНЕВМАТИЧЕСКИЕ | МАШ.-Ч | 21.483
ИТОГО ЭКСПЛУАТАЦИЯ МАШИН:
464. 5 | 45050 | ЩЕБЕНЬ ИЗ ПРИРОДНОГО КАМНЯ ДЛЯ СТРОИТЕЛЬНЫХ РАБОТ ФРАКЦИИ 5-10 ММ | М3 | 2.31
464. 6 | 45051 | ЩЕБЕНЬ ИЗ ПРИРОДНОГО КАМНЯ ДЛЯ СТРОИТЕЛЬНЫХ РАБОТ ФРАКЦИИ 10-20 ММ | М3 | 2.079
464. 7 | 45053 | ЩЕБЕНЬ ИЗ ПРИРОДНОГО КАМНЯ ДЛЯ СТРОИТЕЛЬНЫХ РАБОТ ФРАКЦИИ 40-70 ММ | М3 | 23.1
ИТОГО МАТЕРИАЛОВ:
465 | Е1101-002-09 | УСТРОЙСТВО ПОДСТИЛАЮЩИХ СЛОЕВ БЕТОННЫХ | М3 | 23.1
465. 1 | 1 | ЗАТРАТЫ ТРУДА РАБОЧИХ-СТРОИТЕЛЕЙ(2,5:1) | ЧЕЛ.-Ч | 41.58
ИТОГО ОПЛАТА ТРУДА:
465. 2 | 404 | ВИБРАТОРЫ ПОВЕРХНОСТНЫЕ | МАШ.-Ч | 11.088
ИТОГО ЭКСПЛУАТАЦИЯ МАШИН:
465. 3 | 9219 | ВОДА | М3 | 8.085
465. 4 | 45021 | БЕТОН ТЯЖЕЛЫЙ, КЛАСС В 7,5 (М100) | М3 | 23.562
ИТОГО МАТЕРИАЛОВ:
466 | Е1501-016-01 ДОП. 12 МИНСТРОЙ РУЗ N 519 ОТ 18.11.2019 Г. | НАРУЖНАЯ ОБЛИЦОВКА ПО БЕТОННОЙ ПОВЕРХНОСТИ КЕРАМИЧЕСКИМИ, БЕТОННЫМИ ИЛИ ЦЕМЕНТНЫМИ ОТДЕЛЬНЫМИ ПЛИТКАМИ НА ПОЛИМЕРЦЕМЕНТНОЙ МАСТИКЕ СТЕН И КОЛОНН | 100М2 ПОВЕРХНОСТИ ОБЛИЦОВКИ | 1.304
466. 1 | 1 | ЗАТРАТЫ ТРУДА РАБОЧИХ-СТРОИТЕЛЕЙ(4,1:1) | ЧЕЛ.-Ч | 153.246
ИТОГО ОПЛАТА ТРУДА:
466. 2 | 12217 | РАСТВОР ГОТОВЫЙ ОТДЕЛОЧНЫЙ ТЯЖЕЛЫЙ, ЦЕМЕНТНЫЙ: 1:3 | М3 | 1.304
466. 3 | 60135 | ПЛИТКИ ФАСАДНЫЕ ПО ПРОЕКТУ | М2 | 130.4
ИТОГО МАТЕРИАЛОВ:
РАЗДЕЛ 35. ВЫХОД В ПОДВАЛ
467 | Е0102-057-02 | РАЗРАБОТКА ГРУНТА ВРУЧНУЮ В ТРАНШЕЯХ ГЛУБИНОЙ ДО 2 М БЕЗ КРЕПЛЕНИЙ С ОТКОСАМИ, ГРУППА ГРУНТОВ 2 | 100М3 | 0.38
467. 1 | 1 | ЗАТРАТЫ ТРУДА РАБОЧИХ-СТРОИТЕЛЕЙ(2:1) | ЧЕЛ.-Ч | 58.52
ИТОГО ОПЛАТА ТРУДА:
468 | Е0102-061-02 | ЗАСЫПКА ВРУЧНУЮ ТРАНШЕЙ, ПАЗУХ КОТЛОВАНОВ И ЯМ, ГРУППА ГРУНТОВ 2 | 100М3 | 0.14
468. 1 | 1 | ЗАТРАТЫ ТРУДА РАБОЧИХ-СТРОИТЕЛЕЙ(1,5:1) | ЧЕЛ.-Ч | 13.608
ИТОГО ОПЛАТА ТРУДА:
469 | Е0102-005-01 | УПЛОТНЕНИЕ ГРУНТА ПНЕВМАТИЧЕСКИМИ ТРАМБОВКАМИ, ГРУППА ГРУНТОВ 1, 2 | 100М3 | 0.14
469. 1 | 1 | ЗАТРАТЫ ТРУДА РАБОЧИХ-СТРОИТЕЛЕЙ(3:1) | ЧЕЛ.-Ч | 1.7542
469. 2 | 3 | ЗАТРАТЫ ТРУДА МАШИНИСТОВ | ЧЕЛ.-Ч | 0.4256
ИТОГО ОПЛАТА ТРУДА:
469. 3 | 660 | КОМПРЕССОРЫ ПЕРЕДВИЖНЫЕ С ДВИГАТЕЛЕМ ВНУТРЕННЕГО СГОРАНИЯ ДАВЛЕНИЕМ ДО 686 КПА (7 АТМ.) 5 М3/МИН | МАШ.-Ч | 0.4256
469. 4 | 1866 | ТРАМБОВКИ ПНЕВМАТИЧЕСКИЕ | МАШ.-Ч | 1.7052
ИТОГО ЭКСПЛУАТАЦИЯ МАШИН:
470 | Е311-048-01 | ПОГРУЗОЧНО-РАЗГРУЗОЧНЫЕ РАБОТЫ ПРИ АВТОМОБИЛЬНЫХ ПЕРЕВОЗКАХ. ГРУНТ РАСТИТЕЛЬНОГО СЛОЯ (ЗЕМЛЯ, ПЕРЕГНОЙ): ПОГРУЗКА | Т | 38.4
470. 1 | 3 | ЗАТРАТЫ ТРУДА МАШИНИСТОВ | ЧЕЛ.-Ч | 1.1136
ИТОГО ОПЛАТА ТРУДА:
470. 2 | 2264 | ЭКСКАВАТОРЫ ОДНОКОВШОВЫЕ ДИЗЕЛЬНЫЕ НА ГУСЕНИЧНОМ ХОДУ ПРИ РАБОТЕ НА ДРУГИХ ВИДАХ СТРОИТЕЛЬСТВА (КРОМЕ ВОДОХОЗЯЙСТВЕННОГО) 0,65 М3 | МАШ.-Ч | 1.1136
ИТОГО ЭКСПЛУАТАЦИЯ МАШИН:
471 | Е310-1001 . ШНК4.04.06-14 Р.3.Т.7 К=0,49 | ПЕРЕВОЗКА ГРУЗОВ АВТОМОБИЛЕМ, РАССТОЯНИЕ ПЕРЕВОЗКИ 1 КМ, КЛАСС ГРУЗА 1.(ЛИШНЕГО ГРУНТА) ПРИ ПЕРЕВОЗКЕ АВТОСАМОСВАЛАМИ ГРУЗОПОДЪЕМНОСТЬЮ 20, ПРИМЕНЕН КОЭФФИЦИЕНТ К НОРМАМ ЗАТРАТ ТРУДА МАШИНИСТОВ И ЭКСПЛУАТАЦИИ МАШИН - 0,49 | Т | 38.4
471. 1 | 3 | ЗАТРАТЫ ТРУДА МАШИНИСТОВ | ЧЕЛ.-Ч | 0.49486
ИТОГО ОПЛАТА ТРУДА:
471. 2 | 3456 | АВТОМОБИЛИ-САМОСВАЛЫ ГРУЗОПОДЪЕМНОСТЬЮ ДО 20 Т | МАШ.-Ч | 0.49486
ИТОГО ЭКСПЛУАТАЦИЯ МАШИН:
472 | Е0801-002-02 МИНСТРОЙИЖКХ 14.02.23 Г. N 30 | УСТРОЙСТВО ОСНОВАНИЯ ПОД ФУНДАМЕНТЫ ЩЕБЕНОЧНОГО ТОЛЩ 100ММ | М3 ОСНОВАНИЯ | 1.28
472. 1 | 1 | ЗАТРАТЫ ТРУДА РАБОЧИХ-СТРОИТЕЛЕЙ(2,5:1) | ЧЕЛ.-Ч | 3.072
472. 2 | 3 | ЗАТРАТЫ ТРУДА МАШИНИСТОВ | ЧЕЛ.-Ч | 0.6912
ИТОГО ОПЛАТА ТРУДА:
472. 3 | 185 | АВТОПОГРУЗЧИКИ ПРИ РАБОТЕ НА ДРУГИХ ВИДАХ СТРОИТЕЛЬСТВА 3 Т | МАШ.-Ч | 0.1024
472. 4 | 1866 | ТРАМБОВКИ ПНЕВМАТИЧЕСКИЕ | МАШ.-Ч | 1.1776
472. 5 | 2087 | КОМПРЕССОРЫ ПЕРЕДВИЖНЫЕ С ДВИГАТЕЛЕМ ВНУТРЕННЕГО СГОРАНИЯ ДАВЛЕНИЕМ ДО 686 КПА (7 АТМ.) 2,2 М3/МИН | МАШ.Ч | 0.5888
ИТОГО ЭКСПЛУАТАЦИЯ МАШИН:
472. 6 | 9219 | ВОДА | М3 | 0.192
472. 7 | 43113 | ЩЕБЕНЬ | М3 | 1.664
ИТОГО МАТЕРИАЛОВ:
473 | Е0601-001-05 | УСТРОЙСТВО ЖЕЛЕЗОБЕТОННЫХ ФУНДАМЕНТОВ ОБЩЕГО НАЗНАЧЕНИЯ ОБЪЕМОМ ДО 3 М3 /БМ150 С,С/ | 100 М3 ЖЕЛЕЗОБЕТОНА В ДЕЛЕ | 0.075
473. 1 | 1 | ЗАТРАТЫ ТРУДА РАБОЧИХ-СТРОИТЕЛЕЙ(3:1) | ЧЕЛ.-Ч | 58.941
473. 2 | 3 | ЗАТРАТЫ ТРУДА МАШИНИСТОВ | ЧЕЛ.-Ч | 2.3272
ИТОГО ОПЛАТА ТРУДА:
473. 3 | 403 | ВИБРАТОРЫ ГЛУБИННЫЕ | МАШ.-Ч | 2.829
473. 4 | 698 | КРАНЫ БАШЕННЫЕ ПРИ РАБОТЕ НА ДРУГИХ ВИДАХ СТРОИТЕЛЬСТВА 8 Т | МАШ.-Ч | 2.2763
473. 5 | 762 | КРАНЫ НА АВТОМОБИЛЬНОМ ХОДУ ПРИ РАБОТЕ НА ДРУГИХ ВИДАХ СТРОИТЕЛЬСТВА 10 Т | МАШ.-Ч | 0.051
473. 6 | 1571 | ПИЛА ЭЛЕКТРИЧЕСКАЯ ЦЕПНАЯ | МАШ.-Ч | 0.06525
ИТОГО ЭКСПЛУАТАЦИЯ МАШИН:
473. 7 | 6385 | БЕТОН ТЯЖЕЛЫЙ СУЛЬФАТОСТОЙКИЙ КЛАССА В12,5 /М-150/ ФРАКЦИИ 5-10 ММ | М3 | 7.6125
473. 8 | 9219 | ВОДА | М3 | 0.033075
473. 9 | 30407 | ГВОЗДИ СТРОИТЕЛЬНЫЕ | Т | 0.001785
473.10 | 32524 | КАТАНКА ГОРЯЧЕКАТАНАЯ В МОТКАХ ДИАМЕТРОМ 6,3-6,5 ММ | Т | 0.002812
473.11 | 32543 | ПРОВОЛОКА СВЕТЛАЯ ДИАМЕТРОМ 1,1 ММ | Т | 0.000458
473.12 | 36061 | ДОСКИ ОБРЕЗНЫЕ ХВОЙНЫХ ПОРОД ДЛИНОЙ 4-6,5 М, ШИРИНОЙ 75-150 ММ, ТОЛЩИНОЙ 44 ММ И БОЛЕЕ, III СОРТА | М3 | 0.0555
473.13 | 51619 | ЩИТЫ ИЗ ДОСОК ТОЛЩИНОЙ 25 ММ | М2 | 4.8075
ИТОГО МАТЕРИАЛОВ:
474 | Е1202-002-04 | УСТРОЙСТВО ГИДРОИЗОЛЯЦИЙ ВЕРТИКАЛЬНЫХ ПОВЕРХНОСТЕЙ. ОКЛЕЕЧНАЯ В ОДИН СЛОЯ ПО ВЫРОВНЕННОЙ ПОВЕРХНОСТИ КИРПИЧА И БЕТОНА | 100М2 | 0.35
474. 1 | 1 | ЗАТРАТЫ ТРУДА РАБОЧИХ-СТРОИТЕЛЕЙ(3:1) | ЧЕЛ.-Ч | 15.89
474. 2 | 3 | ЗАТРАТЫ ТРУДА МАШИНИСТОВ | ЧЕЛ.-Ч | 0.35
ИТОГО ОПЛАТА ТРУДА:
474. 3 | 913 | КОТЛЫ БИТУМНЫЕ ПЕРЕДВИЖНЫЕ 400 Л | МАШ.-Ч | 0.7
474. 4 | 2087 | КОМПРЕССОРЫ ПЕРЕДВИЖНЫЕ С ДВИГАТЕЛЕМ ВНУТРЕННЕГО СГОРАНИЯ ДАВЛЕНИЕМ ДО 686 КПА (7 АТМ.) 2,2 М3/МИН | МАШ.Ч | 0.35
ИТОГО ЭКСПЛУАТАЦИЯ МАШИН:
474. 5 | 31920 | ИЗОЛ ТОЛЩ 3ММ | М2 | 81.9
474. 6 | 32104 | МАСТИКА БИТУМНАЯ КРОВЕЛЬНАЯ ГОРЯЧАЯ | Т | 0.1708
ИТОГО МАТЕРИАЛОВ:
475 | Е1202-002-05 | ВЫЧИТАЕТСЯ ПОЗИЦИЯ: УСТРОЙСТВО ГИДРОИЗОЛЯЦИЙ ВЕРТИКАЛЬНЫХ ПОВЕРХНОСТЕЙ. НА КАЖДЫЙ СЛОЙ СВЕРХ ДВУХ ДОБАВЛЯТЬ | 100М2 | 0.35
475. 1 | 1 | ЗАТРАТЫ ТРУДА РАБОЧИХ-СТРОИТЕЛЕЙ(3:1) | ЧЕЛ.-Ч | 12.6
ИТОГО ОПЛАТА ТРУДА:
475. 2 | 913 | КОТЛЫ БИТУМНЫЕ ПЕРЕДВИЖНЫЕ 400 Л | МАШ.-Ч | 0.7
ИТОГО ЭКСПЛУАТАЦИЯ МАШИН:
475. 3 | 31920 | ИЗОЛ ТОЛЩ 3ММ | М2 | 40.95
475. 4 | 32104 | МАСТИКА БИТУМНАЯ КРОВЕЛЬНАЯ ГОРЯЧАЯ | Т | 0.0854
ИТОГО МАТЕРИАЛОВ:
476 | Е0601-019-04 ДОП. 1 | УСТРОЙСТВО МОНОЛИТНЫХ ЖЕЛЕЗОБЕТОННЫХ СТУПЕНЕЙ | М3 | 1
476. 1 | 1 | ЗАТРАТЫ ТРУДА РАБОЧИХ-СТРОИТЕЛЕЙ(3,4:1) | ЧЕЛ.-Ч | 12.4
476. 2 | 3 | ЗАТРАТЫ ТРУДА МАШИНИСТОВ | ЧЕЛ.-Ч | 0.01
ИТОГО ОПЛАТА ТРУДА:
476. 3 | 403 | ВИБРАТОРЫ ГЛУБИННЫЕ | МАШ.-Ч | 27
476. 4 | 404 | ВИБРАТОРЫ ПОВЕРХНОСТНЫЕ | МАШ.-Ч | 2.3
476. 5 | 776 | КРАНЫ НА АВТОМОБИЛЬНОМ ХОДУ 16 Т | МАШ.-Ч | 0.01
476. 6 | 2016 | УСТАНОВКИ ДЛЯ СВАРКИ РУЧНОЙ ДУГОВОЙ (ПОСТОЯННОГО ТОКА) | МАШ.-Ч | 0.18
ИТОГО ЭКСПЛУАТАЦИЯ МАШИН:
476. 7 | 6390 | БЕТОН ТЯЖЕЛЫЙ СУЛЬФАТОСТОЙКИЙ КЛАССА В15 /М-200/ ФРАКЦИИ 5-10 ММ | М3 | 1.015
476. 8 | 43899 | ПРОВОЛОКА ВЯЗАЛЬНАЯ | КГ | 0.3
ИТОГО МАТЕРИАЛОВ:
477 | Е0602-011-03 ДОП. 9 | ИЗГОТОВЛЕНИЕ ПЛОСКИХ И ОБЪЕМНЫХ АРМАТУРНЫХ КАРКАСОВ МЕТОДОМ ВЯЗКИ НА СТРОЙПЛОЩАДКЕ (ЗАГОТОВИТЕЛЬНОМ УЧАСТКЕ)(СОГЛАСНО ПО ГОСТУ 10922-2012) | Т АРМАТУРНЫХ КАРКАСОВ | 0.14
477. 1 | 1 | ЗАТРАТЫ ТРУДА РАБОЧИХ-СТРОИТЕЛЕЙ(4:1) | ЧЕЛ.-Ч | 11.0432
ИТОГО ОПЛАТА ТРУДА:
477. 2 | 1523 | ПИЛЫ ДИСКОВЫЕ ЭЛЕКТРИЧЕСКИЕ | МАШ.-Ч | 0.0168
477. 3 | 2484 | СТАНОК ДЛЯ ГИБКИ АРМАТУРЫ | МАШ.-Ч | 0.196
477. 4 | 2769 | СТАНОК ДЛЯ РУБКИ АРМАТУРЫ | МАШ.-Ч | 0.294
ИТОГО ЭКСПЛУАТАЦИЯ МАШИН:
477. 5 | 43899 | ПРОВОЛОКА ВЯЗАЛЬНАЯ | КГ | 0.98
ИТОГО МАТЕРИАЛОВ:
478 | Е0601-097-01 | УСТАНОВКА АРМАТУРЫ(ИСКЛЮЧИТЬ ЗАТ/ТРУДА) | Т АРМАТУРЫ | 0.14
478. 1 | 1 | ЗАТРАТЫ ТРУДА РАБОЧИХ-СТРОИТЕЛЕЙ(3,1:1) | ЧЕЛ.-Ч | 4.1692
ИТОГО ОПЛАТА ТРУДА:
479 | ЦЕНА | АРМАТУРЫ КЛАССА АIII, ДИАМЕТРОМ 8 ММ | Т | 0.07
480 | ЦЕНА | АРМАТУРЫ КЛАССА АIII, ДИАМЕТРОМ 12 ММ | Т | 0.07
481 | Е0601-015-08 | УСТАНОВКА ЗАКЛАДНЫХ ДЕТАЛЕЙ ВЕСОМ ДО 20 КГ | Т | 0.052
481. 1 | 1 | ЗАТРАТЫ ТРУДА РАБОЧИХ-СТРОИТЕЛЕЙ(3,5:1) | ЧЕЛ.-Ч | 3.2874
481. 2 | 3 | ЗАТРАТЫ ТРУДА МАШИНИСТОВ | ЧЕЛ.-Ч | 0.0078
ИТОГО ОПЛАТА ТРУДА:
481. 3 | 762 | КРАНЫ НА АВТОМОБИЛЬНОМ ХОДУ ПРИ РАБОТЕ НА ДРУГИХ ВИДАХ СТРОИТЕЛЬСТВА 10 Т | МАШ.-Ч | 0.0078
ИТОГО ЭКСПЛУАТАЦИЯ МАШИН:
481. 4 | 44109 | ДЕТАЛИ ЗАКЛАДНЫЕ И НАКЛАДНЫЕ | Т | 0.052
ИТОГО МАТЕРИАЛОВ:
482 | Е0903-012-01 | МОНТАЖ ПРОФИЛ | Т | 0.2218
482. 1 | 1 | ЗАТРАТЫ ТРУДА РАБОЧИХ-СТРОИТЕЛЕЙ(3,4:1) | ЧЕЛ.-Ч | 5.6626
482. 2 | 3 | ЗАТРАТЫ ТРУДА МАШИНИСТОВ | ЧЕЛ.-Ч | 0.10425
ИТОГО ОПЛАТА ТРУДА:
482. 3 | 762 | КРАНЫ НА АВТОМОБИЛЬНОМ ХОДУ ПРИ РАБОТЕ НА ДРУГИХ ВИДАХ СТРОИТЕЛЬСТВА 10 Т | МАШ.-Ч | 0.10425
482. 4 | 1147 | МАШИНЫ ШЛИФОВАЛЬНЫЕ ЭЛЕКТРИЧЕСКИЕ | МАШ.-Ч | 0.051014
482. 5 | 1513 | ПРЕОБРАЗОВАТЕЛИ СВАРОЧНЫЕ С НОМИНАЛЬНЫМ СВАРОЧНЫМ ТОКОМ 315-500 А | МАШ.-Ч | 0.13308
482. 6 | 2577 | АППАРАТЫ ДЛЯ ГАЗОВОЙ СВАРКИ И РЕЗКИ | МАШ.-Ч | 0.19962
ИТОГО ЭКСПЛУАТАЦИЯ МАШИН:
482. 7 | 30322 | БОЛТЫ СТРОИТЕЛЬНЫЕ С ГАЙКАМИ И ШАЙБАМИ | Т | 0.000421
482. 8 | 30407 | ГВОЗДИ СТРОИТЕЛЬНЫЕ | Т | 2e-06
482. 9 | 34241 | КИСЛОРОД ТЕХНИЧЕСКИЙ ГАЗООБРАЗНЫЙ | М3 | 0.1597
482.10 | 35310 | ЭЛЕКТРОДЫ ДИАМЕТРОМ 4 ММ Э42 | Т | 0.000599
482.11 | 36023 | ПИЛОМАТЕРИАЛЫ ХВОЙНЫХ ПОРОД ДРУСКИ ОБРЕЗНЫЕ ДЛИНОЙ 4-6,5 М, ШИРИНОЙ 75-150 ММ, ТОЛЩИНОЙ 40-75 ММ I СОРТА | М3 | 0.000228
482.12 | 45077 | ПРОПАН-БУТАН, СМЕСЬ ТЕХНИЧЕСКАЯ | КГ | 0.048796
482.13 | 50781 | КОНСТРУКЦИИ СТАЛЬНЫЕ ПО ПРОЕКТУ | Т | 0.2218
ИТОГО МАТЕРИАЛОВ:
483 | Е1303-002-04 | ОГРУНТОВКА МЕТАЛЛИЧЕСКИХ ПОВЕРХНОСТЕЙ ЗА ОДИН РАЗ ГРУНТОВКОЙ ГФ-021 | 100М2 | 0.09
483. 1 | 1 | ЗАТРАТЫ ТРУДА РАБОЧИХ-СТРОИТЕЛЕЙ(4,7:1) | ЧЕЛ.-Ч | 0.4779
ИТОГО ОПЛАТА ТРУДА:
483. 2 | 975 | ЛЕБЕДКИ ЭЛЕКТРИЧЕСКИЕ, ТЯГОВЫМ УСИЛИЕМ ДО 5,79 (0,59) КН (Т) | МАШ.-Ч | 0.0009
483. 3 | 2515 | АГРЕГАТЫ ОКРАСОЧНЫЕ ВЫСОКОГО ДАВЛЕНИЯ ДЛЯ ОКРАСКИ ПОВЕРХНОСТЕЙ КОНСТРУКЦИЙ МОЩНОСТЬЮ 1 КВТ | МАШ.-Ч | 0.1008
ИТОГО ЭКСПЛУАТАЦИЯ МАШИН:
483. 4 | 31419 | ГРУНТОВКА ГФ-021 КРАСНО-КОРИЧНЕВАЯ | Т | 0.00108
483. 5 | 34288 | КСИЛОЛ НЕФТЯНОЙ МАРКИ А | Т | 0.00018
ИТОГО МАТЕРИАЛОВ:
484 | Е1303-004-26 | ОКРАСКА МЕТАЛЛИЧЕСКИХ ОГРУНТОВАННЫХ ПОВЕРХНОСТЕЙ ЭМАЛЬЮ ПФ-115 | 100М2 | 0.09
484. 1 | 1 | ЗАТРАТЫ ТРУДА РАБОЧИХ-СТРОИТЕЛЕЙ(3,5:1) | ЧЕЛ.-Ч | 0.3447
ИТОГО ОПЛАТА ТРУДА:
484. 2 | 975 | ЛЕБЕДКИ ЭЛЕКТРИЧЕСКИЕ, ТЯГОВЫМ УСИЛИЕМ ДО 5,79 (0,59) КН (Т) | МАШ.-Ч | 0.0009
484. 3 | 2515 | АГРЕГАТЫ ОКРАСОЧНЫЕ ВЫСОКОГО ДАВЛЕНИЯ ДЛЯ ОКРАСКИ ПОВЕРХНОСТЕЙ КОНСТРУКЦИЙ МОЩНОСТЬЮ 1 КВТ | МАШ.-Ч | 0.0585
ИТОГО ЭКСПЛУАТАЦИЯ МАШИН:
484. 4 | 31795 | ЭМАЛЬ ПФ-115 СЕРАЯ | Т | 0.00171
484. 5 | 34035 | УАЙТ-СПИРИТ | Т | 0.000126
ИТОГО МАТЕРИАЛОВ:
485 | Е0904-002-01 | МОНТАЖ КРОВЕЛЬНОГО ПОКРЫТИЯ ИЗ ПРОФИЛИРОВАННОГО ЛИСТА ПРИ ВЫСОТЕ ЗДАНИЯ ДО 25 М | 100М2 | 0.15
485. 1 | 1 | ЗАТРАТЫ ТРУДА РАБОЧИХ-СТРОИТЕЛЕЙ(3,2:1) | ЧЕЛ.-Ч | 5.325
ИТОГО ОПЛАТА ТРУДА:
485. 2 | 521 | ДРЕЛИ ЭЛЕКТРИЧЕСКИЕ | МАШ.-Ч | 0.3615
485. 3 | 762 | КРАНЫ НА АВТОМОБИЛЬНОМ ХОДУ ПРИ РАБОТЕ НА ДРУГИХ ВИДАХ СТРОИТЕЛЬСТВА 10 Т | МАШ.-Ч | 0.0315
485. 4 | 1513 | ПРЕОБРАЗОВАТЕЛИ СВАРОЧНЫЕ С НОМИНАЛЬНЫМ СВАРОЧНЫМ ТОКОМ 315-500 А | МАШ.-Ч | 0.027
485. 5 | 2346 | ПЕЧИ ЭЛЕКТРИЧЕСКИЕ ДЛЯ СУШКИ СВАРОЧНЫХ МАТЕРИАЛОВ С РЕГУЛИРОВАНИЕМ ТЕМПЕРАТУРЫ В ПРЕДЕЛАХ 80-500 ГР. С | МАШ.-Ч | 0.003
485. 6 | 2577 | АППАРАТЫ ДЛЯ ГАЗОВОЙ СВАРКИ И РЕЗКИ | МАШ.-Ч | 0.252
ИТОГО ЭКСПЛУАТАЦИЯ МАШИН:
485. 7 | 30322 | БОЛТЫ СТРОИТЕЛЬНЫЕ С ГАЙКАМИ И ШАЙБАМИ | Т | 0.00033
485. 8 | 34241 | КИСЛОРОД ТЕХНИЧЕСКИЙ ГАЗООБРАЗНЫЙ | М3 | 0.21
485. 9 | 35310 | ЭЛЕКТРОДЫ ДИАМЕТРОМ 4 ММ Э42 | Т | 9.2e-05
485.10 | 36023 | ПИЛОМАТЕРИАЛЫ ХВОЙНЫХ ПОРОД ДРУСКИ ОБРЕЗНЫЕ ДЛИНОЙ 4-6,5 М, ШИРИНОЙ 75-150 ММ, ТОЛЩИНОЙ 40-75 ММ I СОРТА | М3 | 0.000195
485.11 | 45077 | ПРОПАН-БУТАН, СМЕСЬ ТЕХНИЧЕСКАЯ | КГ | 0.063
485.12 | 50756 | ОТДЕЛЬНЫЕ КОНСТРУКТИВНЫЕ ЭЛЕМЕНТЫ ЗДАНИЙ И СООРУЖЕНИЙ С ПРЕОБЛАДАНИЕМ ГОРЯЧЕКАТАНЫХ ПРОФИЛЕЙ, СРЕДНЯЯ МАССА СБОРОЧНОЙ ЕДИНИЦЫ СВЫШЕ 0.1 ДО 0.5 Т | Т | 0.00165
ИТОГО МАТЕРИАЛОВ:
486 | ЦЕНА | ПРОФНАСТИЛА ТОЛЩ 0,5 ММ Н57-750-0,5 | М2 | 15
РАЗДЕЛ 36. БАССЕЙН УСИЛЕНИЯ
487 | Е57-002-03 | РАЗБОРКА ПОКРЫТИЙ ПОЛОВ: ИЗ КЕРАМИЧЕСКИХ ПЛИТОК | 100М2 | 15.65
487. 1 | 1 | ЗАТРАТЫ ТРУДА РАБОЧИХ-СТРОИТЕЛЕЙ(3:1) | ЧЕЛ.-Ч | 1093.466
ИТОГО ОПЛАТА ТРУДА:
488 | Е4604-003-01 ДОП. 9 | РАЗБОРКА ЖЕЛЕЗОБЕТОННЫХ КОНСТРУКЦИЙ ОБЪЕМОМ БОЛЕЕ 1 М3 ПРИ ПОМОЩИ ОТБОЙНЫХ МОЛОТКОВ ИЗ БЕТОНА МАРКИ 100 | М3 | 37.52
488. 1 | 1 | ЗАТРАТЫ ТРУДА РАБОЧИХ-СТРОИТЕЛЕЙ(3:1) | ЧЕЛ.-Ч | 454.367
488. 2 | 3 | ЗАТРАТЫ ТРУДА МАШИНИСТОВ | ЧЕЛ.-Ч | 169.215
ИТОГО ОПЛАТА ТРУДА:
488. 3 | 660 | КОМПРЕССОРЫ ПЕРЕДВИЖНЫЕ С ДВИГАТЕЛЕМ ВНУТРЕННЕГО СГОРАНИЯ ДАВЛЕНИЕМ ДО 686 КПА (7 АТМ.) 5 М3/МИН | МАШ.-Ч | 169.215
488. 4 | 1199 | МОЛОТКИ ПРИ РАБОТЕ ОТ ПЕРЕДВИЖНЫХ КОМПРЕССОРНЫХ СТАНЦИЙ ОТБОЙНЫЕ ПНЕВМАТИЧЕСКИЕ | МАШ.-Ч | 338.43
488. 5 | 2577 | АППАРАТЫ ДЛЯ ГАЗОВОЙ СВАРКИ И РЕЗКИ | МАШ.-Ч | 91.5488
ИТОГО ЭКСПЛУАТАЦИЯ МАШИН:
488. 6 | 34241 | КИСЛОРОД ТЕХНИЧЕСКИЙ ГАЗООБРАЗНЫЙ | М3 | 75.04
488. 7 | 34350 | АЦЕТИЛЕН ГАЗООБРАЗНЫЙ ТЕХНИЧЕСКИЙ | М3 | 9.7552
ИТОГО МАТЕРИАЛОВ:
489 | Е0601-062-04 | УСТРОЙСТВО СТЕН И ПЛОСКИХ ДНИЩ ПРИ ТОЛЩИНЕ БОЛЕЕ 150 ММ ПРЯМОУГОЛЬНЫХ СООРУЖЕНИЙ/В15/ | 100 М3 ЖЕЛЕЗОБЕТОНА В ДЕЛЕ | 0.2973
489. 1 | 1 | ЗАТРАТЫ ТРУДА РАБОЧИХ-СТРОИТЕЛЕЙ(3,8:1) | ЧЕЛ.-Ч | 216.767
489. 2 | 3 | ЗАТРАТЫ ТРУДА МАШИНИСТОВ | ЧЕЛ.-Ч | 22.274
ИТОГО ОПЛАТА ТРУДА:
489. 3 | 403 | ВИБРАТОРЫ ГЛУБИННЫЕ | МАШ.-Ч | 10.854
489. 4 | 762 | КРАНЫ НА АВТОМОБИЛЬНОМ ХОДУ ПРИ РАБОТЕ НА ДРУГИХ ВИДАХ СТРОИТЕЛЬСТВА 10 Т | МАШ.-Ч | 0.36271
489. 5 | 783 | КРАНЫ НА ГУСЕНИЧНОМ ХОДУ ПРИ РАБОТЕ НА ДРУГИХ ВИДАХ СТРОИТЕЛЬСТВА ДО 16 Т | МАШ.-Ч | 21.911
489. 6 | 1571 | ПИЛА ЭЛЕКТРИЧЕСКАЯ ЦЕПНАЯ | МАШ.-Ч | 0.10405
489. 7 | 2016 | УСТАНОВКИ ДЛЯ СВАРКИ РУЧНОЙ ДУГОВОЙ (ПОСТОЯННОГО ТОКА) | МАШ.-Ч | 15.617
ИТОГО ЭКСПЛУАТАЦИЯ МАШИН:
489. 8 | 9219 | ВОДА | М3 | 0.091866
489. 9 | 30407 | ГВОЗДИ СТРОИТЕЛЬНЫЕ | Т | 0.01427
489.10 | 32524 | КАТАНКА ГОРЯЧЕКАТАНАЯ В МОТКАХ ДИАМЕТРОМ 6,3-6,5 ММ | Т | 0.02973
489.11 | 35326 | ЭЛЕКТРОДЫ ДИАМЕТРОМ 6 ММ Э42 | Т | 0.013973
489.12 | 35328 | ЭЛЕКТРОДЫ ДИАМЕТРОМ 6 ММ Э46 | Т | 0.006243
489.13 | 36008 | ЛЕСОМАТЕРИАЛЫ КРУГЛЫЕ ХВОЙНЫХ ПОРОД ДЛЯ СТРОИТЕЛЬСТВА ДИАМЕТРОМ 14-24 СМ, ДЛИНОЙ 3-6,5 М | М3 | 0.08919
489.14 | 36061 | ДОСКИ ОБРЕЗНЫЕ ХВОЙНЫХ ПОРОД ДЛИНОЙ 4-6,5 М, ШИРИНОЙ 75-150 ММ, ТОЛЩИНОЙ 44 ММ И БОЛЕЕ, III СОРТА | М3 | 0.27352
489.15 | 45022 | БЕТОН ТЯЖЕЛЫЙ, КЛАСС В 15 (М200) МРЗ 100 | М3 | 30.176
489.16 | 51619 | ЩИТЫ ИЗ ДОСОК ТОЛЩИНОЙ 25 ММ | М2 | 9.3352
ИТОГО МАТЕРИАЛОВ:
490 | Е69-002-01 | СВЕРЛЕНИЕ ОТВЕРСТИЙ В СТЕНАХ ЭЛЕКТРОПЕРФОРАТОРОМ | 100ШТ | 5.04
490. 1 | 1 | ЗАТРАТЫ ТРУДА РАБОЧИХ-СТРОИТЕЛЕЙ(3:1) | ЧЕЛ.-Ч | 27.6696
ИТОГО ОПЛАТА ТРУДА:
490. 2 | 2875 | ПЕРФОРАТОРЫ ЭЛЕКТРИЧЕСКИЕ | МАШ.-Ч | 24.8976
ИТОГО ЭКСПЛУАТАЦИЯ МАШИН:
491 | Е0602-011-03 ДОП. 9 | ИЗГОТОВЛЕНИЕ ПЛОСКИХ И ОБЪЕМНЫХ АРМАТУРНЫХ КАРКАСОВ МЕТОДОМ ВЯЗКИ НА СТРОЙПЛОЩАДКЕ (ЗАГОТОВИТЕЛЬНОМ УЧАСТКЕ)(СОГЛАСНО ПО ГОСТУ 10922-2012) | Т АРМАТУРНЫХ КАРКАСОВ | 1.1905
491. 1 | 1 | ЗАТРАТЫ ТРУДА РАБОЧИХ-СТРОИТЕЛЕЙ(4:1) | ЧЕЛ.-Ч | 93.907
ИТОГО ОПЛАТА ТРУДА:
491. 2 | 1523 | ПИЛЫ ДИСКОВЫЕ ЭЛЕКТРИЧЕСКИЕ | МАШ.-Ч | 0.14286
491. 3 | 2484 | СТАНОК ДЛЯ ГИБКИ АРМАТУРЫ | МАШ.-Ч | 1.6667
491. 4 | 2769 | СТАНОК ДЛЯ РУБКИ АРМАТУРЫ | МАШ.-Ч | 2.5
ИТОГО ЭКСПЛУАТАЦИЯ МАШИН:
491. 5 | 43899 | ПРОВОЛОКА ВЯЗАЛЬНАЯ | КГ | 8.3335
ИТОГО МАТЕРИАЛОВ:
492 | Е0601-097-01 | УСТАНОВКА АРМАТУРЫ(ИСКЛЮЧИТЬ ЗАТ/ТРУДА) | Т АРМАТУРЫ | 1.1905
492. 1 | 1 | ЗАТРАТЫ ТРУДА РАБОЧИХ-СТРОИТЕЛЕЙ(3,1:1) | ЧЕЛ.-Ч | 35.453
ИТОГО ОПЛАТА ТРУДА:
493 | ЦЕНА | АРМАТУРЫ КЛАССА АI, ДИАМЕТРОМ 6 ММ | Т | 0.3243
494 | ЦЕНА | АРМАТУРЫ КЛАССА АIII, ДИАМЕТРОМ 8 ММ | Т | 0.125
495 | ЦЕНА | АРМАТУРЫ КЛАССА АIII, ДИАМЕТРОМ 12 ММ | Т | 0.7412
496 | Е0601-001-02 | УСТРОЙСТВО БЕТОННЫХ ТУМБА В12,5 | 100 М3 БЕТОНА | 0.142
496. 1 | 1 | ЗАТРАТЫ ТРУДА РАБОЧИХ-СТРОИТЕЛЕЙ(3:1) | ЧЕЛ.-Ч | 76.041
496. 2 | 3 | ЗАТРАТЫ ТРУДА МАШИНИСТОВ | ЧЕЛ.-Ч | 4.0072
ИТОГО ОПЛАТА ТРУДА:
496. 3 | 403 | ВИБРАТОРЫ ГЛУБИННЫЕ | МАШ.-Ч | 3.7346
496. 4 | 698 | КРАНЫ БАШЕННЫЕ ПРИ РАБОТЕ НА ДРУГИХ ВИДАХ СТРОИТЕЛЬСТВА 8 Т | МАШ.-Ч | 3.9547
496. 5 | 762 | КРАНЫ НА АВТОМОБИЛЬНОМ ХОДУ ПРИ РАБОТЕ НА ДРУГИХ ВИДАХ СТРОИТЕЛЬСТВА 10 Т | МАШ.-Ч | 0.05254
496. 6 | 1571 | ПИЛА ЭЛЕКТРИЧЕСКАЯ ЦЕПНАЯ | МАШ.-Ч | 0.11928
ИТОГО ЭКСПЛУАТАЦИЯ МАШИН:
496. 7 | 9219 | ВОДА | М3 | 0.062622
496. 8 | 30407 | ГВОЗДИ СТРОИТЕЛЬНЫЕ | Т | 0.00338
496. 9 | 32524 | КАТАНКА ГОРЯЧЕКАТАНАЯ В МОТКАХ ДИАМЕТРОМ 6,3-6,5 ММ | Т | 0.005325
496.10 | 36061 | ДОСКИ ОБРЕЗНЫЕ ХВОЙНЫХ ПОРОД ДЛИНОЙ 4-6,5 М, ШИРИНОЙ 75-150 ММ, ТОЛЩИНОЙ 44 ММ И БОЛЕЕ, III СОРТА | М3 | 0.09656
496.11 | 45013 | БЕТОН ТЯЖЕЛЫЙ, КЛАСС В 12,5 (М150) | М3 | 14.484
496.12 | 51619 | ЩИТЫ ИЗ ДОСОК ТОЛЩИНОЙ 25 ММ | М2 | 9.1022
ИТОГО МАТЕРИАЛОВ:
497 | Е1502-016-09 ДОП. 12 МИНСТРОЙ РУЗ N 519 ОТ 18.11.2019 Г. | ОШТУКАТУРИВАНИЕ ПОВЕРХНОСТЕЙ ЦЕМЕНТНЫМ РАСТВОРОМ ПО КАМНЮ И БЕТОНУ УЛУЧШЕННОЕ СТЕН | 100М2 | 6.402
497. 1 | 1 | ЗАТРАТЫ ТРУДА РАБОЧИХ-СТРОИТЕЛЕЙ(3,8:1) | ЧЕЛ.-Ч | 549.548
497. 2 | 3 | ЗАТРАТЫ ТРУДА МАШИНИСТОВ | ЧЕЛ.-Ч | 34.8909
ИТОГО ОПЛАТА ТРУДА:
497. 3 | 1609 | РАСТВОРОНАСОСЫ 1 М3/Ч | МАШ.-Ч | 34.8909
ИТОГО ЭКСПЛУАТАЦИЯ МАШИН:
497. 4 | 12135 | РАСТВОР ЦЕМЕНТНЫЙ 1:3 | М3 | 11.972
497. 5 | 30389 | ГВОЗДИ СТРОИТЕЛЬНЫЕ С ПЛОСКОЙ ГОЛОВКОЙ 1,6Х50 ММ | Т | 0.000768
497. 6 | 30654 | ГИПСОВЫЕ ВЯЖУЩИЕ Г-3 | Т | 0.038412
ИТОГО МАТЕРИАЛОВ:
498 | Е1311-001-02 ДОП. 1 | ГИДРОИЗОЛЯЦИЯ БЕТОННЫХ ПОВЕРХНОСТЕЙ НА В ВРУЧНУЮ В ДВА СЛОЯ | М2 | 640.2
498. 1 | 1 | ЗАТРАТЫ ТРУДА РАБОЧИХ-СТРОИТЕЛЕЙ(4:1) | ЧЕЛ.-Ч | 1158.762
498. 2 | 3 | ЗАТРАТЫ ТРУДА МАШИНИСТОВ | ЧЕЛ.-Ч | 19.206
ИТОГО ОПЛАТА ТРУДА:
498. 3 | 660 | КОМПРЕССОРЫ ПЕРЕДВИЖНЫЕ С ДВИГАТЕЛЕМ ВНУТРЕННЕГО СГОРАНИЯ ДАВЛЕНИЕМ ДО 686 КПА (7 АТМ.) 5 М3/МИН | МАШ.-Ч | 19.206
ИТОГО ЭКСПЛУАТАЦИЯ МАШИН:
498. 4 | 9219 | ВОДА | М3 | 32.01
498. 5 | 12106 | РАСТВОРЫ ГОТОВЫЕ КЛАДОЧНЫЕ ТЯЖЕЛЫЕ ЦЕМЕНТНЫЕ М-200 | М3 | 0.6402
498. 6 | 44681 | FOSROC NITOCOTE CM210 | КГ | 2304.72
ИТОГО МАТЕРИАЛОВ:
499 | Е0602-011-03 ДОП. 9 | ИЗГОТОВЛЕНИЕ ПЛОСКИХ И ОБЪЕМНЫХ АРМАТУРНЫХ КАРКАСОВ МЕТОДОМ ВЯЗКИ НА СТРОЙПЛОЩАДКЕ (ЗАГОТОВИТЕЛЬНОМ УЧАСТКЕ)(СОГЛАСНО ПО ГОСТУ 10922-2012) | Т АРМАТУРНЫХ КАРКАСОВ | 1.9718
499. 1 | 1 | ЗАТРАТЫ ТРУДА РАБОЧИХ-СТРОИТЕЛЕЙ(4:1) | ЧЕЛ.-Ч | 155.537
ИТОГО ОПЛАТА ТРУДА:
499. 2 | 1523 | ПИЛЫ ДИСКОВЫЕ ЭЛЕКТРИЧЕСКИЕ | МАШ.-Ч | 0.23662
499. 3 | 2484 | СТАНОК ДЛЯ ГИБКИ АРМАТУРЫ | МАШ.-Ч | 2.7605
499. 4 | 2769 | СТАНОК ДЛЯ РУБКИ АРМАТУРЫ | МАШ.-Ч | 4.1408
ИТОГО ЭКСПЛУАТАЦИЯ МАШИН:
499. 5 | 43899 | ПРОВОЛОКА ВЯЗАЛЬНАЯ | КГ | 13.803
ИТОГО МАТЕРИАЛОВ:
500 | Е0601-097-01 | УСТАНОВКА АРМАТУРЫ(ИСКЛЮЧИТЬ ЗАТ/ТРУДА) | Т АРМАТУРЫ | 1.9718
500. 1 | 1 | ЗАТРАТЫ ТРУДА РАБОЧИХ-СТРОИТЕЛЕЙ(3,1:1) | ЧЕЛ.-Ч | 58.7208
ИТОГО ОПЛАТА ТРУДА:
501 | ЦЕНА | АРМАТУРЫ КЛАССА АI, ДИАМЕТРОМ 5 ММ | Т | 1.9718
502 | ЦЕНА | ЛИСТ СТАЛИ ТОЛЩ-3ММ | Т | 0.22092
503 | ЦЕНА | ДЮБЕЛЬ | ШТ | 1921
504 | Е52-003-01 | УСИЛЕНИЕ СТЕН ТОРКРЕТИРОВАНИЕМ ТОЛЩИНОЙ 10 ММ /40 ММ/ | 100М2 | 6.402
504. 1 | 1 | ЗАТРАТЫ ТРУДА РАБОЧИХ-СТРОИТЕЛЕЙ(4,1:1) | ЧЕЛ.-Ч | 628.74
504. 2 | 3 | ЗАТРАТЫ ТРУДА МАШИНИСТОВ | ЧЕЛ.-Ч | 43.021
ИТОГО ОПЛАТА ТРУДА:
504. 3 | 659 | КОМПРЕССОРЫ ПЕРЕДВИЖНЫЕ С ДВИГАТЕЛЕМ ВНУТРЕННЕГО СГОРАНИЯ ДАВЛЕНИЕМ ДО 686 КПА (7 АТМ.) 5 М3/МИН | МАШ.-Ч | 21.511
504. 4 | 2136 | ЦЕМЕНТ-ПУШКИ | МАШ.-Ч | 21.511
ИТОГО ЭКСПЛУАТАЦИЯ МАШИН:
504. 5 | 9219 | ВОДА | М3 | 4.0973
504. 6 | 30486 | ПОРТЛАНДЦЕМЕНТ МАРКИ 400 | Т | 5.6978
504. 7 | 43111 | ПЕСОК | М3 | 11.652
ИТОГО МАТЕРИАЛОВ:
505 | Е52-003-02 К=3 | ДОБАВЛЯТЬ НА КАЖДЫЕ 10 ММ УВЕЛИЧЕНИЯ СЛОЯ | 100М2 | 6.402
505. 1 | 1 | ЗАТРАТЫ ТРУДА РАБОЧИХ-СТРОИТЕЛЕЙ(4,1:1) | ЧЕЛ.-Ч | 465.938
505. 2 | 3 | ЗАТРАТЫ ТРУДА МАШИНИСТОВ | ЧЕЛ.-Ч | 58.77
ИТОГО ОПЛАТА ТРУДА:
505. 3 | 659 | КОМПРЕССОРЫ ПЕРЕДВИЖНЫЕ С ДВИГАТЕЛЕМ ВНУТРЕННЕГО СГОРАНИЯ ДАВЛЕНИЕМ ДО 686 КПА (7 АТМ.) 5 М3/МИН | МАШ.-Ч | 29.385
505. 4 | 2136 | ЦЕМЕНТ-ПУШКИ | МАШ.-Ч | 29.385
ИТОГО ЭКСПЛУАТАЦИЯ МАШИН:
505. 5 | 9219 | ВОДА | М3 | 10.179
505. 6 | 30486 | ПОРТЛАНДЦЕМЕНТ МАРКИ 400 | Т | 14.212
505. 7 | 43111 | ПЕСОК | М3 | 29.001
ИТОГО МАТЕРИАЛОВ:
506 | Е1502-016-09 ДОП. 12 МИНСТРОЙ РУЗ N 519 ОТ 18.11.2019 Г. | ОШТУКАТУРИВАНИЕ ПОВЕРХНОСТЕЙ ЦЕМЕНТНЫМ РАСТВОРОМ ПО КАМНЮ И БЕТОНУ УЛУЧШЕННОЕ СТЕН | 100М2 | 6.402
506. 1 | 1 | ЗАТРАТЫ ТРУДА РАБОЧИХ-СТРОИТЕЛЕЙ(3,8:1) | ЧЕЛ.-Ч | 549.548
506. 2 | 3 | ЗАТРАТЫ ТРУДА МАШИНИСТОВ | ЧЕЛ.-Ч | 34.8909
ИТОГО ОПЛАТА ТРУДА:
506. 3 | 1609 | РАСТВОРОНАСОСЫ 1 М3/Ч | МАШ.-Ч | 34.8909
ИТОГО ЭКСПЛУАТАЦИЯ МАШИН:
506. 4 | 12135 | РАСТВОР ЦЕМЕНТНЫЙ 1:3 | М3 | 11.972
506. 5 | 30389 | ГВОЗДИ СТРОИТЕЛЬНЫЕ С ПЛОСКОЙ ГОЛОВКОЙ 1,6Х50 ММ | Т | 0.000768
506. 6 | 30654 | ГИПСОВЫЕ ВЯЖУЩИЕ Г-3 | Т | 0.038412
ИТОГО МАТЕРИАЛОВ:
РАЗДЕЛ 37. ДНИЩА
507 | Е0601-062-04 | УСТРОЙСТВО СТЕН И ПЛОСКИХ ДНИЩ ПРИ ТОЛЩИНЕ БОЛЕЕ 150 ММ ПРЯМОУГОЛЬНЫХ СООРУЖЕНИЙ/В15/ | 100 М3 ЖЕЛЕЗОБЕТОНА В ДЕЛЕ | 0.2973
507. 1 | 1 | ЗАТРАТЫ ТРУДА РАБОЧИХ-СТРОИТЕЛЕЙ(3,8:1) | ЧЕЛ.-Ч | 216.767
507. 2 | 3 | ЗАТРАТЫ ТРУДА МАШИНИСТОВ | ЧЕЛ.-Ч | 22.274
ИТОГО ОПЛАТА ТРУДА:
507. 3 | 403 | ВИБРАТОРЫ ГЛУБИННЫЕ | МАШ.-Ч | 10.854
507. 4 | 762 | КРАНЫ НА АВТОМОБИЛЬНОМ ХОДУ ПРИ РАБОТЕ НА ДРУГИХ ВИДАХ СТРОИТЕЛЬСТВА 10 Т | МАШ.-Ч | 0.36271
507. 5 | 783 | КРАНЫ НА ГУСЕНИЧНОМ ХОДУ ПРИ РАБОТЕ НА ДРУГИХ ВИДАХ СТРОИТЕЛЬСТВА ДО 16 Т | МАШ.-Ч | 21.911
507. 6 | 1571 | ПИЛА ЭЛЕКТРИЧЕСКАЯ ЦЕПНАЯ | МАШ.-Ч | 0.10405
507. 7 | 2016 | УСТАНОВКИ ДЛЯ СВАРКИ РУЧНОЙ ДУГОВОЙ (ПОСТОЯННОГО ТОКА) | МАШ.-Ч | 15.617
ИТОГО ЭКСПЛУАТАЦИЯ МАШИН:
507. 8 | 9219 | ВОДА | М3 | 0.091866
507. 9 | 30407 | ГВОЗДИ СТРОИТЕЛЬНЫЕ | Т | 0.01427
507.10 | 32524 | КАТАНКА ГОРЯЧЕКАТАНАЯ В МОТКАХ ДИАМЕТРОМ 6,3-6,5 ММ | Т | 0.02973
507.11 | 35326 | ЭЛЕКТРОДЫ ДИАМЕТРОМ 6 ММ Э42 | Т | 0.013973
507.12 | 35328 | ЭЛЕКТРОДЫ ДИАМЕТРОМ 6 ММ Э46 | Т | 0.006243
507.13 | 36008 | ЛЕСОМАТЕРИАЛЫ КРУГЛЫЕ ХВОЙНЫХ ПОРОД ДЛЯ СТРОИТЕЛЬСТВА ДИАМЕТРОМ 14-24 СМ, ДЛИНОЙ 3-6,5 М | М3 | 0.08919
507.14 | 36061 | ДОСКИ ОБРЕЗНЫЕ ХВОЙНЫХ ПОРОД ДЛИНОЙ 4-6,5 М, ШИРИНОЙ 75-150 ММ, ТОЛЩИНОЙ 44 ММ И БОЛЕЕ, III СОРТА | М3 | 0.27352
507.15 | 45022 | БЕТОН ТЯЖЕЛЫЙ, КЛАСС В 15 (М200) МРЗ 100 | М3 | 30.176
507.16 | 51619 | ЩИТЫ ИЗ ДОСОК ТОЛЩИНОЙ 25 ММ | М2 | 9.3352
ИТОГО МАТЕРИАЛОВ:
508 | Е1311-001-02 ДОП. 1 | ГИДРОИЗОЛЯЦИЯ БЕТОННЫХ ПОВЕРХНОСТЕЙ НА В ВРУЧНУЮ В ДВА СЛОЯ | М2 | 1250
508. 1 | 1 | ЗАТРАТЫ ТРУДА РАБОЧИХ-СТРОИТЕЛЕЙ(4:1) | ЧЕЛ.-Ч | 2262.5
508. 2 | 3 | ЗАТРАТЫ ТРУДА МАШИНИСТОВ | ЧЕЛ.-Ч | 37.5
ИТОГО ОПЛАТА ТРУДА:
508. 3 | 660 | КОМПРЕССОРЫ ПЕРЕДВИЖНЫЕ С ДВИГАТЕЛЕМ ВНУТРЕННЕГО СГОРАНИЯ ДАВЛЕНИЕМ ДО 686 КПА (7 АТМ.) 5 М3/МИН | МАШ.-Ч | 37.5
ИТОГО ЭКСПЛУАТАЦИЯ МАШИН:
508. 4 | 9219 | ВОДА | М3 | 62.5
508. 5 | 12106 | РАСТВОРЫ ГОТОВЫЕ КЛАДОЧНЫЕ ТЯЖЕЛЫЕ ЦЕМЕНТНЫЕ М-200 | М3 | 1.25
508. 6 | 44681 | FOSROC NITOCOTE CM210 | КГ | 4500
ИТОГО МАТЕРИАЛОВ:
509 | Е1101-011-01 | УСТРОЙСТВО СТЯЖЕК ЦЕМЕНТНЫХ ТОЛЩИНОЙ 20 ММ /25 ММ/ | 100М2 | 12.5
509. 1 | 1 | ЗАТРАТЫ ТРУДА РАБОЧИХ-СТРОИТЕЛЕЙ(2,2:1) | ЧЕЛ.-Ч | 493.875
ИТОГО ОПЛАТА ТРУДА:
509. 2 | 404 | ВИБРАТОРЫ ПОВЕРХНОСТНЫЕ | МАШ.-Ч | 113.375
ИТОГО ЭКСПЛУАТАЦИЯ МАШИН:
509. 3 | 12182 | РАСТВОР ЦЕМЕНТНО-ПЕСЧАНЫЙ М-150 | М3 | 25.5
509. 4 | 33138 | СТЕКЛО ЖИДКОЕ КАЛИЙНОЕ | Т | 0.625
ИТОГО МАТЕРИАЛОВ:
510 | Е1101-011-02 | УСТРОЙСТВО СТЯЖЕК ЦЕМЕНТНЫХ НА КАЖДЫЕ 5 ММ ИЗМЕНЕНИЯ ТОЛЩИНЫ СТЯЖКИ ДОБАВЛЯТЬ К НОРМЕ 11-01-011-01 | 100М2 | 12.5
510. 1 | 1 | ЗАТРАТЫ ТРУДА РАБОЧИХ-СТРОИТЕЛЕЙ(2,2:1) | ЧЕЛ.-Ч | 6.25
ИТОГО ОПЛАТА ТРУДА:
510. 2 | 404 | ВИБРАТОРЫ ПОВЕРХНОСТНЫЕ | МАШ.-Ч | 29
ИТОГО ЭКСПЛУАТАЦИЯ МАШИН:
510. 3 | 12182 | РАСТВОР ЦЕМЕНТНО-ПЕСЧАНЫЙ М-150 | М3 | 6.375
ИТОГО МАТЕРИАЛОВ:
511 | Е1202-001-02 | УСТРОЙСТВО ГИДРОИЗОЛЯЦИЙ ГОРИЗОНТАЛЬНЫХ ПОВЕРХНОСТЕЙ. ОКЛЕЕЧНАЯ В 3 СЛОЙ ТОЛЩ 9ММ | 100М2 | 12.5
511. 1 | 1 | ЗАТРАТЫ ТРУДА РАБОЧИХ-СТРОИТЕЛЕЙ(3:1) | ЧЕЛ.-Ч | 486.25
511. 2 | 3 | ЗАТРАТЫ ТРУДА МАШИНИСТОВ | ЧЕЛ.-Ч | 12.5
ИТОГО ОПЛАТА ТРУДА:
511. 3 | 913 | КОТЛЫ БИТУМНЫЕ ПЕРЕДВИЖНЫЕ 400 Л | МАШ.-Ч | 25
511. 4 | 2087 | КОМПРЕССОРЫ ПЕРЕДВИЖНЫЕ С ДВИГАТЕЛЕМ ВНУТРЕННЕГО СГОРАНИЯ ДАВЛЕНИЕМ ДО 686 КПА (7 АТМ.) 2,2 М3/МИН | МАШ.Ч | 12.5
ИТОГО ЭКСПЛУАТАЦИЯ МАШИН:
511. 5 | 31920 | ИЗОЛ ТОЛЩ 3ММ | М2 | 1462.5
511. 6 | 32104 | МАСТИКА БИТУМНАЯ КРОВЕЛЬНАЯ ГОРЯЧАЯ | Т | 3.05
ИТОГО МАТЕРИАЛОВ:
512 | Е1202-001-03 К=2 | УСТРОЙСТВО ГИДРОИЗОЛЯЦИЙ ГОРИЗОНТАЛЬНЫХ ПОВЕРХНОСТЕЙ. ОКЛЕЕЧНАЯ НА КАЖДЫЙ ПОСЛЕДУЮЩИЙ СЛОЙ | 100М2 | 12.5
512. 1 | 1 | ЗАТРАТЫ ТРУДА РАБОЧИХ-СТРОИТЕЛЕЙ(3:1) | ЧЕЛ.-Ч | 637.5
ИТОГО ОПЛАТА ТРУДА:
512. 2 | 913 | КОТЛЫ БИТУМНЫЕ ПЕРЕДВИЖНЫЕ 400 Л | МАШ.-Ч | 50
ИТОГО ЭКСПЛУАТАЦИЯ МАШИН:
512. 3 | 31920 | ИЗОЛ ТОЛЩ 3ММ | М2 | 6.1
512. 4 | 44070 | МАТЕРИАЛЫ ГИДРОИЗОЛЯЦИОННЫЕ РУЛОННЫЕ | М2 | 2925
ИТОГО МАТЕРИАЛОВ:
513 | Е0601-062-04 | УСТРОЙСТВО СТЕН И ПЛОСКИХ ДНИЩ ПРИ ТОЛЩИНЕ БОЛЕЕ 150 ММ ПРЯМОУГОЛЬНЫХ СООРУЖЕНИЙ/В15/ | 100 М3 ЖЕЛЕЗОБЕТОНА В ДЕЛЕ | 2.5
513. 1 | 1 | ЗАТРАТЫ ТРУДА РАБОЧИХ-СТРОИТЕЛЕЙ(3,8:1) | ЧЕЛ.-Ч | 1822.8
513. 2 | 3 | ЗАТРАТЫ ТРУДА МАШИНИСТОВ | ЧЕЛ.-Ч | 187.3
ИТОГО ОПЛАТА ТРУДА:
513. 3 | 403 | ВИБРАТОРЫ ГЛУБИННЫЕ | МАШ.-Ч | 91.275
513. 4 | 762 | КРАНЫ НА АВТОМОБИЛЬНОМ ХОДУ ПРИ РАБОТЕ НА ДРУГИХ ВИДАХ СТРОИТЕЛЬСТВА 10 Т | МАШ.-Ч | 3.05
513. 5 | 783 | КРАНЫ НА ГУСЕНИЧНОМ ХОДУ ПРИ РАБОТЕ НА ДРУГИХ ВИДАХ СТРОИТЕЛЬСТВА ДО 16 Т | МАШ.-Ч | 184.25
513. 6 | 1571 | ПИЛА ЭЛЕКТРИЧЕСКАЯ ЦЕПНАЯ | МАШ.-Ч | 0.875
513. 7 | 2016 | УСТАНОВКИ ДЛЯ СВАРКИ РУЧНОЙ ДУГОВОЙ (ПОСТОЯННОГО ТОКА) | МАШ.-Ч | 131.325
ИТОГО ЭКСПЛУАТАЦИЯ МАШИН:
513. 8 | 9219 | ВОДА | М3 | 0.7725
513. 9 | 30407 | ГВОЗДИ СТРОИТЕЛЬНЫЕ | Т | 0.12
513.10 | 32524 | КАТАНКА ГОРЯЧЕКАТАНАЯ В МОТКАХ ДИАМЕТРОМ 6,3-6,5 ММ | Т | 0.25
513.11 | 35326 | ЭЛЕКТРОДЫ ДИАМЕТРОМ 6 ММ Э42 | Т | 0.1175
513.12 | 35328 | ЭЛЕКТРОДЫ ДИАМЕТРОМ 6 ММ Э46 | Т | 0.0525
513.13 | 36008 | ЛЕСОМАТЕРИАЛЫ КРУГЛЫЕ ХВОЙНЫХ ПОРОД ДЛЯ СТРОИТЕЛЬСТВА ДИАМЕТРОМ 14-24 СМ, ДЛИНОЙ 3-6,5 М | М3 | 0.75
513.14 | 36061 | ДОСКИ ОБРЕЗНЫЕ ХВОЙНЫХ ПОРОД ДЛИНОЙ 4-6,5 М, ШИРИНОЙ 75-150 ММ, ТОЛЩИНОЙ 44 ММ И БОЛЕЕ, III СОРТА | М3 | 2.3
513.15 | 45022 | БЕТОН ТЯЖЕЛЫЙ, КЛАСС В 15 (М200) МРЗ 100 | М3 | 253.75
513.16 | 51619 | ЩИТЫ ИЗ ДОСОК ТОЛЩИНОЙ 25 ММ | М2 | 78.5
ИТОГО МАТЕРИАЛОВ:
514 | Е0602-011-03 ДОП. 9 | ИЗГОТОВЛЕНИЕ ПЛОСКИХ И ОБЪЕМНЫХ АРМАТУРНЫХ КАРКАСОВ МЕТОДОМ ВЯЗКИ НА СТРОЙПЛОЩАДКЕ (ЗАГОТОВИТЕЛЬНОМ УЧАСТКЕ)(СОГЛАСНО ПО ГОСТУ 10922-2012) | Т АРМАТУРНЫХ КАРКАСОВ | 4.9375
514. 1 | 1 | ЗАТРАТЫ ТРУДА РАБОЧИХ-СТРОИТЕЛЕЙ(4:1) | ЧЕЛ.-Ч | 389.47
ИТОГО ОПЛАТА ТРУДА:
514. 2 | 1523 | ПИЛЫ ДИСКОВЫЕ ЭЛЕКТРИЧЕСКИЕ | МАШ.-Ч | 0.5925
514. 3 | 2484 | СТАНОК ДЛЯ ГИБКИ АРМАТУРЫ | МАШ.-Ч | 6.9125
514. 4 | 2769 | СТАНОК ДЛЯ РУБКИ АРМАТУРЫ | МАШ.-Ч | 10.369
ИТОГО ЭКСПЛУАТАЦИЯ МАШИН:
514. 5 | 43899 | ПРОВОЛОКА ВЯЗАЛЬНАЯ | КГ | 34.5625
ИТОГО МАТЕРИАЛОВ:
515 | Е0601-097-01 | УСТАНОВКА АРМАТУРЫ(ИСКЛЮЧИТЬ ЗАТ/ТРУДА) | Т АРМАТУРЫ | 4.9375
515. 1 | 1 | ЗАТРАТЫ ТРУДА РАБОЧИХ-СТРОИТЕЛЕЙ(3,1:1) | ЧЕЛ.-Ч | 147.039
ИТОГО ОПЛАТА ТРУДА:
516 | ЦЕНА | АРМАТУРЫ КЛАССА АIII, ДИАМЕТРОМ 8 ММ | Т | 4.9375
517 | Е1101-011-01 | УСТРОЙСТВО СТЯЖЕК ЦЕМЕНТНЫХ ТОЛЩИНОЙ 20 ММ(30ММ) | 100М2 | 12.5
517. 1 | 1 | ЗАТРАТЫ ТРУДА РАБОЧИХ-СТРОИТЕЛЕЙ(2,2:1) | ЧЕЛ.-Ч | 493.875
ИТОГО ОПЛАТА ТРУДА:
517. 2 | 404 | ВИБРАТОРЫ ПОВЕРХНОСТНЫЕ | МАШ.-Ч | 113.375
ИТОГО ЭКСПЛУАТАЦИЯ МАШИН:
517. 3 | 12182 | РАСТВОР ЦЕМЕНТНО-ПЕСЧАНЫЙ М-150 | М3 | 25.5
ИТОГО МАТЕРИАЛОВ:
518 | Е1101-011-02 К=2 | УСТРОЙСТВО СТЯЖЕК ЦЕМЕНТНЫХ НА КАЖДЫЕ 5 ММ ИЗМЕНЕНИЯ ТОЛЩИНЫ СТЯЖКИ ДОБАВЛЯТЬ К НОРМЕ 11-01-011-01 | 100М2 | 12.5
518. 1 | 1 | ЗАТРАТЫ ТРУДА РАБОЧИХ-СТРОИТЕЛЕЙ(2,2:1) | ЧЕЛ.-Ч | 12.5
ИТОГО ОПЛАТА ТРУДА:
518. 2 | 404 | ВИБРАТОРЫ ПОВЕРХНОСТНЫЕ | МАШ.-Ч | 58
ИТОГО ЭКСПЛУАТАЦИЯ МАШИН:
518. 3 | 12182 | РАСТВОР ЦЕМЕНТНО-ПЕСЧАНЫЙ М-150 | М3 | 12.75
ИТОГО МАТЕРИАЛОВ:
519 | Е1101-027-05 | УСТРОЙСТВО ПОКРЫТИЙ НА РАСТВОРЕ ИЗ СУХОЙ СМЕСИ С ПРИГОТОВЛЕНИЕМ РАСТВОРА В ПОСТРОЕЧНЫХ УСЛОВИЯХ ИЗ РЕЛЬЕФНЫХ НЕГЛАЗУРОВАННЫХ КЕРАМИЧЕСКИХ ПЛИТОК ДЛЯ ПОЛОВ МНОГОЦВЕТНЫХ | 100 М2 | 12.5
519. 1 | 1 | ЗАТРАТЫ ТРУДА РАБОЧИХ-СТРОИТЕЛЕЙ(3,2:1) | ЧЕЛ.-Ч | 1497.25
519. 2 | 3 | ЗАТРАТЫ ТРУДА МАШИНИСТОВ | ЧЕЛ.-Ч | 19.5
ИТОГО ОПЛАТА ТРУДА:
519. 3 | 3021 | РАСТВОРОСМЕСИТЕЛИ ПЕРЕДВИЖНЫЕ 65 Л | МАШ.-Ч | 19.5
ИТОГО ЭКСПЛУАТАЦИЯ МАШИН:
519. 4 | 9219 | ВОДА | М3 | 1.25
519. 5 | 31102 | КЛЕЙ ПЛИТОЧНЫЙ "СТАРАТЕЛЬ-СТАНДАРТ" | КГ | 5625
519. 6 | 58180 | ЗАТИРКА "СТАРАТЕЛИ" (РАЗНОЙ ЦВЕТНОСТИ) | Т | 0.625
ИТОГО МАТЕРИАЛОВ:
520 | ЦЕНА | МАЙОЛИКА ПЛИТКА КЕРАМИЧЕСКИЙ | М2 | 1250
521 | Е1501-020-09 | ОБЛИЦОВКА СТЕН НА КЛЕЕ ИЗ СУХИХ СМЕСЕЙ С КАРНИЗНЫМИ, ПЛИНТУСНЫМИ И УГЛОВЫМИ ПЛИТКАМИ В ЖИЛЫХ ЗДАНИЯХ ПО КИРПИЧУ И БЕТОНУ | 100М2 ПОВЕРХНОСТИ ОБЛИЦОВКИ | 4.64
521. 1 | 1 | ЗАТРАТЫ ТРУДА РАБОЧИХ-СТРОИТЕЛЕЙ(3,6:1) | ЧЕЛ.-Ч | 755.949
521. 2 | 3 | ЗАТРАТЫ ТРУДА МАШИНИСТОВ | ЧЕЛ.-Ч | 6.032
ИТОГО ОПЛАТА ТРУДА:
521. 3 | 1914 | РАСТВОРОСМЕСИТЕЛИ ПЕРЕДВИЖНЫЕ 65 Л | МАШ.-Ч | 6.032
ИТОГО ЭКСПЛУАТАЦИЯ МАШИН:
521. 4 | 9219 | ВОДА | М3 | 4.3152
521. 5 | 31719 | КЛЕЙ ДЛЯ ОБЛИЦОВОЧНЫХ РАБОТ (СУХАЯ СМЕСЬ) | Т | 1.74
521. 6 | 45037 | СМЕСЬ СУХАЯ ДЛЯ ЗАДЕЛКИ ШВОВ | Т | 0.232
ИТОГО МАТЕРИАЛОВ:
522 | ЦЕНА | МАЙОЛИКА ПЛИТКА КЕРАМИЧЕСКИЙ | М2 | 464
РАЗДЕЛ 38. ЛЕСТНИЦА ДЛЯ ВЫХОДА ИЗ ВАННЫ
523 | Е0705-016-04 | УСТРОЙСТВО МЕТАЛЛИЧЕСКИХ ОГРАЖДЕНИЙ С АНОДИРОВАННЫХ ПЕРИЛА Д50 | 100М | 0.486
523. 1 | 1 | ЗАТРАТЫ ТРУДА РАБОЧИХ-СТРОИТЕЛЕЙ(3,8:1) | ЧЕЛ.-Ч | 20.169
ИТОГО ОПЛАТА ТРУДА:
523. 2 | 2016 | УСТАНОВКИ ДЛЯ СВАРКИ РУЧНОЙ ДУГОВОЙ (ПОСТОЯННОГО ТОКА) | МАШ.-Ч | 2.8188
ИТОГО ЭКСПЛУАТАЦИЯ МАШИН:
523. 3 | 35326 | ЭЛЕКТРОДЫ ДИАМЕТРОМ 6 ММ Э42 | Т | 0.00972
ИТОГО МАТЕРИАЛОВ:
524 | ЦЕНА | ПЕРИЛА ИЗ АНОДИРОВАННЫХ ТРУБ | М | 48.6
525 | Е0705-016-04 | УСТРОЙСТВО МЕТАЛЛИЧЕСКИХ ОГРАЖДЕНИЙ С АНОДИРОВАННЫХ ПЕРИЛА Д34 | 100М | 1
525. 1 | 1 | ЗАТРАТЫ ТРУДА РАБОЧИХ-СТРОИТЕЛЕЙ(3,8:1) | ЧЕЛ.-Ч | 41.5
ИТОГО ОПЛАТА ТРУДА:
525. 2 | 2016 | УСТАНОВКИ ДЛЯ СВАРКИ РУЧНОЙ ДУГОВОЙ (ПОСТОЯННОГО ТОКА) | МАШ.-Ч | 5.8
ИТОГО ЭКСПЛУАТАЦИЯ МАШИН:
525. 3 | 35326 | ЭЛЕКТРОДЫ ДИАМЕТРОМ 6 ММ Э42 | Т | 0.02
ИТОГО МАТЕРИАЛОВ:
526 | ЦЕНА | ПЕРИЛА ИЗ АНОДИРОВАННЫХ ТРУБ | М | 100
527 | Е0701-044-03 | УСТАНОВКА МОНТАЖНЫХ ИЗДЕЛИЙ МАССОЙ ДО 20 КГ | Т СТАЛЬНЫХ ЭЛЕМЕНТОВ | 0.0117
527. 1 | 1 | ЗАТРАТЫ ТРУДА РАБОЧИХ-СТРОИТЕЛЕЙ(4,4:1) | ЧЕЛ.-Ч | 0.49959
ИТОГО ОПЛАТА ТРУДА:
527. 2 | 2016 | УСТАНОВКИ ДЛЯ СВАРКИ РУЧНОЙ ДУГОВОЙ (ПОСТОЯННОГО ТОКА) | МАШ.-Ч | 0.24863
ИТОГО ЭКСПЛУАТАЦИЯ МАШИН:
527. 3 | 35326 | ЭЛЕКТРОДЫ ДИАМЕТРОМ 6 ММ Э42 | Т | 0.000468
527. 4 | 50777 | КОНСТРУКТИВНЫЕ ЭЛЕМЕНТЫ ВСПОМОГАТЕЛЬНОГО НАЗНАЧЕНИЯ, С ПРЕОБЛАДАНИЕМ ПРОФИЛЬНОГО ПРОКАТА СОБИРАЕМЫЕ ИЗ ДВУХ И БОЛЕЕ ДЕТАЛЕЙ, С ОТВЕРСТИЯМИ И БЕЗ ОТВЕРСТИЙ, СОЕДИНЯЕМЫЕ НА СВАРКЕ | Т | 0.0117
ИТОГО МАТЕРИАЛОВ:
ИТОГО:

## Лист1 (5)
ЛОКАЛЬНЫЙ СМЕТНЫЙ РАСЧЕТ ХОРАЗМ ВИЛОЯТИ УРГАНЧ ШАХАР УРГАНЧ ОЛИМПИЯ ВА ПАРОЛИМПИЯ СПОРТ ТУРЛАРИГА ТАЙЕРЛАШ МАРКАЗИГА КАРАШЛИ 50Х25М УЛЧАМЛИ ОЧИК СУЗИШ ХАВЗАСИНИ РЕКОНСТРУКЦИЯ КИЛИБ ЕПИК СУЗИШ ХАВЗАСИГА АЙЛАНТИРИШ
НВК
№ п/п | Шифр номера нормативов и коды ресурсов | Тип работы | Единица измерения | Объем работ по проекту | Стоимость
[5 empty] | на единицу измерения | сумма
1 | 2 | 3 | 4 | 5 | 6 | 7
РАЗДЕЛ 1. ВОДОПРОВОДНЫЕ СЕТИ
ЗЕМЕЛЬНЫЕ РАБОТЫ
1 | Е0101-004-05 | РАЗРАБОТКА ГРУНТА В ОТВАЛ ЭКСКАВАТОРАМИ "ДРАГЛАЙН" ИЛИ "ОБРАТНАЯ ЛОПАТА" С КОВШОМ ВМЕСТИМОСТЬЮ 0,25 М3, ГРУППА ГРУНТОВ 2 | 1000М3 | 0.126
1. 1 | 1 | ЗАТРАТЫ ТРУДА РАБОЧИХ-СТРОИТЕЛЕЙ(2:1) | ЧЕЛ.-Ч | 1.6204
1. 2 | 3 | ЗАТРАТЫ ТРУДА МАШИНИСТОВ | ЧЕЛ.-Ч | 7.4038
ИТОГО ОПЛАТА ТРУДА:
1. 3 | 2288 | ЭКСКАВАТОРЫ ОДНОКОВШОВЫЕ ДИЗЕЛЬНЫЕ НА ПНЕВМОКОЛЕСНОМ ХОДУ ПРИ РАБОТЕ НА ДРУГИХ ВИДАХ СТРОИТЕЛЬСТВА (КРОМЕ ВОДОХОЗЯЙСТВЕННОГО) 0,25 М3 | МАШ.-Ч | 7.4038
ИТОГО ЭКСПЛУАТАЦИЯ МАШИН:
2 | Е0102-057-02 . ТЧ П.3.187 КЗТР=1,2 | РАЗРАБОТКА ГРУНТА ВРУЧНУЮ В ТРАНШЕЯХ ГЛУБИНОЙ ДО 2 М БЕЗ КРЕПЛЕНИЙ С ОТКОСАМИ, ГРУППА ГРУНТОВ 2. ДОРАБОТКА ВРУЧНУЮ, ЗАЧИСТКА ДНА И СТЕНОК С ВЫКИДКОЙ ГРУНТА В КОТЛОВАНАХ И ТРАНШЕЯХ, РАЗРАБОТАННЫХ МЕХАНИЗИРОВАННЫМ СПОСОБОМ, ПРИМЕНЕН КОЭФФИЦИЕНТ К НОРМАМ ЗАТРАТ ТРУДА - 1,2 | 100М3 | 0.07
2. 1 | 1 | ЗАТРАТЫ ТРУДА РАБОЧИХ-СТРОИТЕЛЕЙ(2:1) | ЧЕЛ.-Ч | 12.936
ИТОГО ОПЛАТА ТРУДА:
3 | Е2301-001-01 | УСТРОЙСТВО ОСНОВАНИЯ ПОД ТРУБ ИЗ ПЕСКА ТОЛЩ.-0,1М | 10М3 | 1
3. 1 | 1 | ЗАТРАТЫ ТРУДА РАБОЧИХ-СТРОИТЕЛЕЙ(2,5:1) | ЧЕЛ.-Ч | 10.2
ИТОГО ОПЛАТА ТРУДА:
3. 2 | 1866 | ТРАМБОВКИ ПНЕВМАТИЧЕСКИЕ | МАШ.-Ч | 0.35
ИТОГО ЭКСПЛУАТАЦИЯ МАШИН:
4 | Е0102-061-01 | ЗАСЫПКА ВРУЧНУЮ ПЕСКА ТРАНШЕЙ, ПАЗУХ КОТЛОВАНОВ И ЯМ, ГРУППА ГРУНТОВ 1 | 100М3 | 0.38
4. 1 | 1 | ЗАТРАТЫ ТРУДА РАБОЧИХ-СТРОИТЕЛЕЙ(1,5:1) | ЧЕЛ.-Ч | 33.63
ИТОГО ОПЛАТА ТРУДА:
5 | Е0101-033-01 | ЗАСЫПКА ТРАНШЕЙ И КОТЛОВАНОВ С ПЕРЕМЕЩЕНИЕМ ГРУНТА ДО 5 М БУЛЬДОЗЕРАМИ МОЩНОСТЬЮ 59 [80] КВТ [Л.С.], 1 ГРУППА ГРУНТОВ | 1000М3 | 0.08
5. 1 | 3 | ЗАТРАТЫ ТРУДА МАШИНИСТОВ | ЧЕЛ.-Ч | 0.608
ИТОГО ОПЛАТА ТРУДА:
5. 2 | 257 | БУЛЬДОЗЕРЫ ПРИ РАБОТЕ НА ДРУГИХ ВИДАХ СТРОИТЕЛЬСТВА (КРОМЕ ВОДОХОЗЯЙСТВЕННОГО) 59 (80) КВТ (Л.С.) | МАШ.-Ч | 0.608
ИТОГО ЭКСПЛУАТАЦИЯ МАШИН:
6 | Е0102-006-01 | ПОЛИВ ВОДОЙ УПЛОТНЯЕМОГО ГРУНТА НАСЫПЕЙ | 1000М3 | 0.118
6. 1 | 1 | ЗАТРАТЫ ТРУДА РАБОЧИХ-СТРОИТЕЛЕЙ(1:1) | ЧЕЛ.-Ч | 1.6414
6. 2 | 3 | ЗАТРАТЫ ТРУДА МАШИНИСТОВ | ЧЕЛ.-Ч | 1.6414
ИТОГО ОПЛАТА ТРУДА:
6. 3 | 1135 | МАШИНЫ ПОЛИВОМОЕЧНЫЕ 6000 Л | МАШ.-Ч | 1.6414
ИТОГО ЭКСПЛУАТАЦИЯ МАШИН:
6. 4 | 9219 | ВОДА | М3 | 11.8
ИТОГО МАТЕРИАЛОВ:
7 | Е0102-005-01 | УПЛОТНЕНИЕ ГРУНТА ПНЕВМАТИЧЕСКИМИ ТРАМБОВКАМИ, ГРУППА ГРУНТОВ 1, 2 | 100М3 | 1.18
7. 1 | 1 | ЗАТРАТЫ ТРУДА РАБОЧИХ-СТРОИТЕЛЕЙ(3:1) | ЧЕЛ.-Ч | 14.7854
7. 2 | 3 | ЗАТРАТЫ ТРУДА МАШИНИСТОВ | ЧЕЛ.-Ч | 3.5872
ИТОГО ОПЛАТА ТРУДА:
7. 3 | 660 | КОМПРЕССОРЫ ПЕРЕДВИЖНЫЕ С ДВИГАТЕЛЕМ ВНУТРЕННЕГО СГОРАНИЯ ДАВЛЕНИЕМ ДО 686 КПА (7 АТМ.) 5 М3/МИН | МАШ.-Ч | 3.5872
7. 4 | 1866 | ТРАМБОВКИ ПНЕВМАТИЧЕСКИЕ | МАШ.-Ч | 14.3724
ИТОГО ЭКСПЛУАТАЦИЯ МАШИН:
8 | Е310-1005 . ШНК4.04.06-14 Р.3.Т.7 К=0,49 | ПЕРЕВОЗКА ПЕСКА ГРУЗОВ АВТОМОБИЛЕМ, РАССТОЯНИЕ ПЕРЕВОЗКИ 5 КМ, КЛАСС ГРУЗА 1. ПРИ ПЕРЕВОЗКЕ АВТОСАМОСВАЛАМИ ГРУЗОПОДЪЕМНОСТЬЮ 20, ПРИМЕНЕН КОЭФФИЦИЕНТ К НОРМАМ ЗАТРАТ ТРУДА МАШИНИСТОВ И ЭКСПЛУАТАЦИИ МАШИН - 0,49 | Т | 72
8. 1 | 3 | ЗАТРАТЫ ТРУДА МАШИНИСТОВ | ЧЕЛ.-Ч | 2.1627
ИТОГО ОПЛАТА ТРУДА:
8. 2 | 3456 | АВТОМОБИЛИ-САМОСВАЛЫ ГРУЗОПОДЪЕМНОСТЬЮ ДО 20 Т | МАШ.-Ч | 2.1627
ИТОГО ЭКСПЛУАТАЦИЯ МАШИН:
СТРОИТЕЛЬНО-МОНТАЖНЫЕ РАБОТЫ ВОДОПРОВОДНЫЕ КОЛОДЦЫ
9 | Е2204-001-01 | УСТРОЙСТВО КРУГЛЫХ КОЛОДЦЕВ ИЗ СБОРНОГО ЖЕЛЕЗОБЕТОНА В ГРУНТАХ СУХИХ /Д1500 ММ H=1,50М (1 ШТ)/ | 10М3 | 0.399
9. 1 | 1 | ЗАТРАТЫ ТРУДА РАБОЧИХ-СТРОИТЕЛЕЙ(3,2:1) | ЧЕЛ.-Ч | 35.3514
9. 2 | 3 | ЗАТРАТЫ ТРУДА МАШИНИСТОВ | ЧЕЛ.-Ч | 8.1236
ИТОГО ОПЛАТА ТРУДА:
9. 3 | 761 | КРАНЫ НА АВТОМОБИЛЬНОМ ХОДУ ПРИ РАБОТЕ НА ДРУГИХ ВИДАХ СТРОИТЕЛЬСТВА 6,3 Т | МАШ.-Ч | 8.1236
ИТОГО ЭКСПЛУАТАЦИЯ МАШИН:
9. 4 | 9219 | ВОДА | М3 | 0.001237
9. 5 | 12104 | РАСТВОР ГОТОВЫЙ КЛАДОЧНЫЙ ТЯЖЕЛЫЙ ЦЕМЕНТНЫЙ, МАРКА: 100 | М3 | 0.0399
9. 6 | 22003 | БЕТОН ТЯЖЕЛЫЙ, КЛАСС В 7,5 (М100) | М3 | 0.53067
9. 7 | 30407 | ГВОЗДИ СТРОИТЕЛЬНЫЕ | Т | 0.000319
9. 8 | 30659 | ЩИТЫ ИЗ ДОСОК ТОЛЩИНОЙ 40 ММ | М2 | 0.4788
9. 9 | 36025 | БРУСКИ ОБРЕЗНЫЕ ХВОЙНЫХ ПОРОД ДЛИНОЙ 4-6,5 М, ШИРИНОЙ 75-150 ММ, ТОЛЩИНОЙ 40-75 ММ, III СОРТА | М3 | 0.01596
9.10 | 43113 | ЩЕБЕНЬ | М3 | 0.90174
ИТОГО МАТЕРИАЛОВ:
10 | ЦЕНА | ИЗДЕЛИЯ ДЛЯ КРУГЛЫХ КОЛОДЦЕВ ПЛИТЫ ПЕРЕКРЫТИЯ ПП 15-2 СЕР. 902.09-22.84 | ШТ | 1
11 | ЦЕНА | ИЗДЕЛИЯ ДЛЯ КРУГЛЫХ КОЛОДЦЕВ КОЛЬЦА СТЕНОВЫЕ КО-6 СЕР. 902.09-22.84 | ШТ | 1
12 | ЦЕНА | ИЗДЕЛИЯ ДЛЯ КРУГЛЫХ КОЛОДЦЕВ, КОЛЬЦА СТЕНОВЫЕ КС15.6 СЕР. 902.09-22.84 | ШТ | 1
13 | ЦЕНА | ИЗДЕЛИЯ ДЛЯ КРУГЛЫХ КОЛОДЦЕВ, КОЛЬЦА СТЕНОВЫЕ КС15.9 СЕР. 902.09-22.84 | ШТ | 1
14 | ЦЕНА | ИЗДЕЛИЯ ДЛЯ КРУГЛЫХ КОЛОДЦЕВ ПЛИТЫ ДНИЩА ПН-15 СЕР. 902.09-22.84 | ШТ | 1
15 | ЦЕНА | ЛЮК ЧУГУННЫЙ ТИПА "Т" ГОСТ 3634-81 | ШТ | 1
16 | ЦЕНА | ЗАКЛАДНЫЕ ДЕТАЛИ КОЛОДЦА | Т | 0.02
17 | ЦЕНА | СТРЕМЯНКА МЕТАЛЛИЧЕСКАЯ Н=1,2М | Т | 0.013
18 | Е1202-002-02 | УСТРОЙСТВО ГИДРОИЗОЛЯЦИЙ ВЕРТИКАЛЬНЫХ ПОВЕРХНОСТЕЙ. ОБМАЗОЧНАЯ БИТУМНАЯ В ОДИН СЛОЙ ПО ВЫРОВНЕННОЙ ПОВЕРХНОСТИ КИРПИЧА И БЕТОНА | 100М2 | 0.095
18. 1 | 1 | ЗАТРАТЫ ТРУДА РАБОЧИХ-СТРОИТЕЛЕЙ(3:1) | ЧЕЛ.-Ч | 2.8405
18. 2 | 3 | ЗАТРАТЫ ТРУДА МАШИНИСТОВ | ЧЕЛ.-Ч | 0.133
ИТОГО ОПЛАТА ТРУДА:
18. 3 | 913 | КОТЛЫ БИТУМНЫЕ ПЕРЕДВИЖНЫЕ 400 Л | МАШ.-Ч | 0.19
18. 4 | 1522 | ПОДЪЕМНИКИ МАЧТОВЫЕ СТРОИТЕЛЬНЫЕ 0,5 Т | МАШ.-Ч | 0.01425
18. 5 | 2087 | КОМПРЕССОРЫ ПЕРЕДВИЖНЫЕ С ДВИГАТЕЛЕМ ВНУТРЕННЕГО СГОРАНИЯ ДАВЛЕНИЕМ ДО 686 КПА (7 АТМ.) 2,2 М3/МИН | МАШ.Ч | 0.095
18. 6 | 2509 | АВТОМОБИЛИ БОРТОВЫЕ ГРУЗОПОДЪЕМНОСТЬЮ ДО 5 Т | МАШ.-Ч | 0.02375
ИТОГО ЭКСПЛУАТАЦИЯ МАШИН:
18. 7 | 32104 | МАСТИКА БИТУМНАЯ КРОВЕЛЬНАЯ ГОРЯЧАЯ | Т | 0.02318
ИТОГО МАТЕРИАЛОВ:
19 | Е1202-002-03 | УСТРОЙСТВО ГИДРОИЗОЛЯЦИЙ ВЕРТИКАЛЬНЫХ ПОВЕРХНОСТЕЙ. ОБМАЗОЧНАЯ БИТУМНАЯ НА КАЖДЫЙ СЛОЙ ДОБАВЛЯЕТСЯ | 100М2 | 0.095
19. 1 | 1 | ЗАТРАТЫ ТРУДА РАБОЧИХ-СТРОИТЕЛЕЙ(3:1) | ЧЕЛ.-Ч | 1.9475
19. 2 | 3 | ЗАТРАТЫ ТРУДА МАШИНИСТОВ | ЧЕЛ.-Ч | 0.02755
ИТОГО ОПЛАТА ТРУДА:
19. 3 | 913 | КОТЛЫ БИТУМНЫЕ ПЕРЕДВИЖНЫЕ 400 Л | МАШ.-Ч | 0.19
19. 4 | 1522 | ПОДЪЕМНИКИ МАЧТОВЫЕ СТРОИТЕЛЬНЫЕ 0,5 Т | МАШ.-Ч | 0.01425
19. 5 | 2509 | АВТОМОБИЛИ БОРТОВЫЕ ГРУЗОПОДЪЕМНОСТЬЮ ДО 5 Т | МАШ.-Ч | 0.0133
ИТОГО ЭКСПЛУАТАЦИЯ МАШИН:
19. 6 | 32104 | МАСТИКА БИТУМНАЯ КРОВЕЛЬНАЯ ГОРЯЧАЯ | Т | 0.02318
ИТОГО МАТЕРИАЛОВ:
20 | Е1202-001-04 | УСТРОЙСТВО ГИДРОИЗОЛЯЦИЙ ГОРИЗОНТАЛЬНЫХ ПОВЕРХНОСТЕЙ. ОБМАЗОЧНАЯ БИТУМНАЯ В ОДИН СЛОЙ | 100М2 | 0.041
20. 1 | 1 | ЗАТРАТЫ ТРУДА РАБОЧИХ-СТРОИТЕЛЕЙ(3:1) | ЧЕЛ.-Ч | 1.0619
20. 2 | 3 | ЗАТРАТЫ ТРУДА МАШИНИСТОВ | ЧЕЛ.-Ч | 0.0574
ИТОГО ОПЛАТА ТРУДА:
20. 3 | 913 | КОТЛЫ БИТУМНЫЕ ПЕРЕДВИЖНЫЕ 400 Л | МАШ.-Ч | 0.082
20. 4 | 1522 | ПОДЪЕМНИКИ МАЧТОВЫЕ СТРОИТЕЛЬНЫЕ 0,5 Т | МАШ.-Ч | 0.00615
20. 5 | 2087 | КОМПРЕССОРЫ ПЕРЕДВИЖНЫЕ С ДВИГАТЕЛЕМ ВНУТРЕННЕГО СГОРАНИЯ ДАВЛЕНИЕМ ДО 686 КПА (7 АТМ.) 2,2 М3/МИН | МАШ.Ч | 0.041
20. 6 | 2509 | АВТОМОБИЛИ БОРТОВЫЕ ГРУЗОПОДЪЕМНОСТЬЮ ДО 5 Т | МАШ.-Ч | 0.01025
ИТОГО ЭКСПЛУАТАЦИЯ МАШИН:
20. 7 | 32104 | МАСТИКА БИТУМНАЯ КРОВЕЛЬНАЯ ГОРЯЧАЯ | Т | 0.010004
ИТОГО МАТЕРИАЛОВ:
21 | Е1202-001-05 | УСТРОЙСТВО ГИДРОИЗОЛЯЦИЙ ГОРИЗОНТАЛЬНЫХ ПОВЕРХНОСТЕЙ. ОБМАЗОЧНАЯ БИТУМНАЯ НА КАЖДЫЙ ПОСЛЕДУЮЩИЙ СЛОЙ | 100М2 | 0.041
21. 1 | 1 | ЗАТРАТЫ ТРУДА РАБОЧИХ-СТРОИТЕЛЕЙ(3:1) | ЧЕЛ.-Ч | 0.6765
21. 2 | 3 | ЗАТРАТЫ ТРУДА МАШИНИСТОВ | ЧЕЛ.-Ч | 0.01189
ИТОГО ОПЛАТА ТРУДА:
21. 3 | 913 | КОТЛЫ БИТУМНЫЕ ПЕРЕДВИЖНЫЕ 400 Л | МАШ.-Ч | 0.082
21. 4 | 1522 | ПОДЪЕМНИКИ МАЧТОВЫЕ СТРОИТЕЛЬНЫЕ 0,5 Т | МАШ.-Ч | 0.00615
21. 5 | 2509 | АВТОМОБИЛИ БОРТОВЫЕ ГРУЗОПОДЪЕМНОСТЬЮ ДО 5 Т | МАШ.-Ч | 0.00574
ИТОГО ЭКСПЛУАТАЦИЯ МАШИН:
21. 6 | 32104 | МАСТИКА БИТУМНАЯ КРОВЕЛЬНАЯ ГОРЯЧАЯ | Т | 0.010004
ИТОГО МАТЕРИАЛОВ:
22 | Е2201-021-03 | УКЛАДКА ТРУБОПРОВОДОВ ИЗ ПОЛИЭТИЛЕНОВЫХ ТРУБ ДИАМЕТРОМ 100 ММ | КМ | 0.204
22. 1 | 1 | ЗАТРАТЫ ТРУДА РАБОЧИХ-СТРОИТЕЛЕЙ(3,7:1) | ЧЕЛ.-Ч | 39.576
22. 2 | 3 | ЗАТРАТЫ ТРУДА МАШИНИСТОВ | ЧЕЛ.-Ч | 5.8222
ИТОГО ОПЛАТА ТРУДА:
22. 3 | 116 | АГРЕГАТЫ ДЛЯ СВАРКИ ПОЛИЭТИЛЕНОВЫХ ТРУБ | МАШ.-Ч | 5.8222
ИТОГО ЭКСПЛУАТАЦИЯ МАШИН:
23 | ЦЕНА | П/Э ТРУБЫ ГОСТ 18599-2001 ПЭ100 PN6 Д110Х4,2ММ | М | 204
24 | Е2201-011-06 | УКЛАДКА СТАЛЬНЫХ ВОДОПРОВОДНЫХ ТРУБ С ГИДРАВЛИЧЕСКИМ ИСПЫТАНИЕМ ДИАМЕТРОМ 219 ММ | КМ | 0.007
24. 1 | 1 | ЗАТРАТЫ ТРУДА РАБОЧИХ-СТРОИТЕЛЕЙ(4,5:1) | ЧЕЛ.-Ч | 2.632
24. 2 | 3 | ЗАТРАТЫ ТРУДА МАШИНИСТОВ | ЧЕЛ.-Ч | 0.84175
ИТОГО ОПЛАТА ТРУДА:
24. 3 | 126 | АГРЕГАТЫ СВАРОЧНЫЕ ДВУХПОСТОВЫЕ ДЛЯ РУЧНОЙ СВАРКИ НА ТРАКТОРЕ 79 КВТ (108 Л.С.) | МАШ.-Ч | 0.56546
24. 4 | 846 | КРАНЫ-ТРУБОУКЛАДЧИКИ ДЛЯ ТРУБ ДИАМЕТРОМ (ГРУЗОПОДЪЕМНОСТЬЮ) ДО 400 ММ (6,3 Т) | МАШ.-Ч | 0.09485
24. 5 | 1147 | МАШИНЫ ШЛИФОВАЛЬНЫЕ ЭЛЕКТРИЧЕСКИЕ | МАШ.-Ч | 0.231
24. 6 | 1932 | ЭЛЕКТРОСТАНЦИИ ПЕРЕДВИЖНЫЕ 4 КВТ | МАШ.-Ч | 0.16464
24. 7 | 1959 | УСТАНОВКИ ДЛЯ ПОДОГРЕВА СТЫКОВ | МАШ.-Ч | 0.01379
24. 8 | 2499 | АВТОМОБИЛИ БОРТОВЫЕ ГРУЗОПОДЪЕМНОСТЬЮ ДО 5 Т | МАШ.-Ч | 0.00301
24. 9 | 2699 | ПЕЧИ ЭЛЕКТРИЧЕСКИЕ ДЛЯ СУШКИ СВАРОЧНЫХ МАТЕРИАЛОВ С РЕГУЛИРОВАНИЕМ ТЕМПЕРАТУРЫ В ПРЕДЕЛАХ 80-500 ГР. С ПРИ РАБОТЕ ОТ ПЕРЕДВИЖНЫХ ЭЛЕКТРОСТАНЦИЙ | МАШ.-Ч | 0.0546
24.10 | 2700 | УСТАНОВКИ ДЛЯ ГИДРАВЛИЧЕСКИХ ИСПЫТАНИЙ ТРУБОПРОВОДОВ, ДАВЛЕНИЕ НАГНЕТАНИЯ НИЗКОЕ 0,1 (1) МПА (КГС/СМ2), ВЫСОКОЕ 10 (100) МПА (КГС/СМ2) ПРИ РАБОТЕ ОТ ПЕРЕДВИЖНЫХ ЭЛЕКТРОСТАНЦИЙ | МАШ.-Ч | 0.21
ИТОГО ЭКСПЛУАТАЦИЯ МАШИН:
24.11 | 32534 | ПРОВОЛОКА СВАРОЧНАЯ ЛЕГИРОВАННАЯ ДИАМЕТРОМ 4 ММ | Т | 0.00035
24.12 | 35310 | ЭЛЕКТРОДЫ ДИАМЕТРОМ 4 ММ Э42 | Т | 0.00091
24.13 | 36025 | БРУСКИ ОБРЕЗНЫЕ ХВОЙНЫХ ПОРОД ДЛИНОЙ 4-6,5 М, ШИРИНОЙ 75-150 ММ, ТОЛЩИНОЙ 40-75 ММ, III СОРТА | М3 | 0.0014
24.14 | 44897 | ШЛИФКРУГИ | ШТ | 0.0231
24.15 | 63917 | ФЛЮС АН-47 | Т | 0.00049
ИТОГО МАТЕРИАЛОВ:
25 | ЦЕНА | ФУТЛЯР ИЗ СТ. ЭЛЕКТРОСВ. ПРЯМОШОВНЫЕ ТРУБ Д=219X4.0 | М | 7
26 | Е2202-003-06 | НАНЕСЕНИЕ ВЕСЬМА УСИЛЕННОЙ АНТИКОРРОЗИОННОЙ БИТУМНО-РЕЗИНОВОЙ ИЛИ БИТУМНО-ПОЛИМЕРНОЙ ИЗОЛЯЦИИ НА СТАЛЬНЫЕ ТРУБОПРОВОДЫ ДИАМЕТРОМ 200 ММ | КМ | 0.007
26. 1 | 1 | ЗАТРАТЫ ТРУДА РАБОЧИХ-СТРОИТЕЛЕЙ(3,8:1) | ЧЕЛ.-Ч | 1.946
26. 2 | 3 | ЗАТРАТЫ ТРУДА МАШИНИСТОВ | ЧЕЛ.-Ч | 0.17171
ИТОГО ОПЛАТА ТРУДА:
26. 3 | 112 | АВТОПОГРУЗЧИКИ 5 Т | МАШ.-Ч | 0.00238
26. 4 | 846 | КРАНЫ-ТРУБОУКЛАДЧИКИ ДЛЯ ТРУБ ДИАМЕТРОМ (ГРУЗОПОДЪЕМНОСТЬЮ) ДО 400 ММ (6,3 Т) | МАШ.-Ч | 0.16933
26. 5 | 863 | КОТЛЫ БИТУМНЫЕ ПЕРЕДВИЖНЫЕ 1000 Л | МАШ.-Ч | 0.48167
26. 6 | 967 | ЛЕБЕДКИ РУЧНЫЕ И РЫЧАЖНЫЕ, ТЯГОВЫМ УСИЛИЕМ 14,72 (1,5) КН (Т) | МАШ.-Ч | 0.32487
26. 7 | 1147 | МАШИНЫ ШЛИФОВАЛЬНЫЕ ЭЛЕКТРИЧЕСКИЕ | МАШ.-Ч | 0.52542
ИТОГО ЭКСПЛУАТАЦИЯ МАШИН:
26. 8 | 30220 | БУМАГА ОБЕРТОЧНАЯ ЛИСТОВАЯ | 1000М2 | 0.01008
26. 9 | 31441 | ГРУНТОВКА БИТУМНАЯ | Т | 0.000784
26.10 | 31917 | ХОЛСТ СТЕКЛЯННЫЙ ВВГ | 10М2 | 1.176
26.11 | 32144 | МАСТИКА ПО ПРОЕКТУ | Т | 0.04641
26.12 | 44046 | БРЕЗЕНТ | М2 | 0.0084
26.13 | 44629 | ТКАНЬ МЕШОЧНАЯ | 10М2 | 0.00217
ИТОГО МАТЕРИАЛОВ:
27 | Е2205-003-01 | ПРОТАСКИВАНИЕ В ФУТЛЯР Д219 ММ СТАЛЬНЫХ ТРУБ ДИАМЕТРОМ 110 ММ | 100М | 0.07
27. 1 | 1 | ЗАТРАТЫ ТРУДА РАБОЧИХ-СТРОИТЕЛЕЙ(4:1) | ЧЕЛ.-Ч | 5.908
27. 2 | 3 | ЗАТРАТЫ ТРУДА МАШИНИСТОВ | ЧЕЛ.-Ч | 0.0119
ИТОГО ОПЛАТА ТРУДА:
27. 3 | 967 | ЛЕБЕДКИ РУЧНЫЕ И РЫЧАЖНЫЕ, ТЯГОВЫМ УСИЛИЕМ 14,72 (1,5) КН (Т) | МАШ.-Ч | 1.8256
27. 4 | 2499 | АВТОМОБИЛИ БОРТОВЫЕ ГРУЗОПОДЪЕМНОСТЬЮ ДО 5 Т | МАШ.-Ч | 0.0119
ИТОГО ЭКСПЛУАТАЦИЯ МАШИН:
27. 5 | 32718 | РЕЗИНА ЛИСТОВАЯ ВУЛКАНИЗОВАННАЯ ЦВЕТНАЯ | КГ | 1.582
27. 6 | 50834 | МЕТАЛЛИЧЕСКИЕ ОПОРНЫЕ КОНСТРУКЦИИ | Т | 0.003766
ИТОГО МАТЕРИАЛОВ:
28 | Е2205-004-08 ДОП. 3 | ЗАДЕЛКА БИТУМОМ И ПРЯДЬЮ КОНЦОВ ФУТЛЯРА ДИАМЕТРОМ 200 ММ | ФУТЛЯР | 1
28. 1 | 1 | ЗАТРАТЫ ТРУДА РАБОЧИХ-СТРОИТЕЛЕЙ(4,1:1) | ЧЕЛ.-Ч | 1.38
28. 2 | 3 | ЗАТРАТЫ ТРУДА МАШИНИСТОВ | ЧЕЛ.-Ч | 0.01
ИТОГО ОПЛАТА ТРУДА:
28. 3 | 128 | АГРЕГАТЫ СВАРОЧНЫЕ ПЕРЕДВИЖНЫЕ С НОМИНАЛЬНЫМ СВАРОЧНЫМ ТОКОМ 250-400 А С ДИЗЕЛЬНЫМ ДВИГАТЕЛЕМ | МАШ.-Ч | 0.7
28. 4 | 913 | КОТЛЫ БИТУМНЫЕ ПЕРЕДВИЖНЫЕ 400 Л | МАШ.-Ч | 0.47
28. 5 | 2499 | АВТОМОБИЛИ БОРТОВЫЕ ГРУЗОПОДЪЕМНОСТЬЮ ДО 5 Т | МАШ.-Ч | 0.01
ИТОГО ЭКСПЛУАТАЦИЯ МАШИН:
28. 6 | 30102 | БИТУМЫ НЕФТЯНЫЕ СТРОИТЕЛЬНЫЕ МАРКИ БН-90/10 | Т | 0.0047
28. 7 | 35310 | ЭЛЕКТРОДЫ ДИАМЕТРОМ 4 ММ Э42 | Т | 0.0013
28. 8 | 36117 | ПИЛОМАТЕРИАЛЫ ХВОЙНЫХ ПОРОД ДОСКИ ОБРЕЗНЫЕ ДЛИНОЙ 2-3,75 М, ШИРИНОЙ 75-150 ММ, ТОЛЩИНОЙ 32-40 ММ III СОРТА | М3 | 0.0001
ИТОГО МАТЕРИАЛОВ:
29 | Е0601-001-13 ДОП. 3 | УСТРОЙСТВО ФУНДАМЕНТОВ-СТОЛБОВ БЕТОННЫХ/ОПОР И УПОР/ | 100М3 | 0.005
29. 1 | 1 | ЗАТРАТЫ ТРУДА РАБОЧИХ-СТРОИТЕЛЕЙ(3:1) | ЧЕЛ.-Ч | 2.9913
29. 2 | 3 | ЗАТРАТЫ ТРУДА МАШИНИСТОВ | ЧЕЛ.-Ч | 0.0985
ИТОГО ОПЛАТА ТРУДА:
29. 3 | 112 | АВТОПОГРУЗЧИКИ 5 Т | МАШ.-Ч | 0.00135
29. 4 | 403 | ВИБРАТОРЫ ГЛУБИННЫЕ | МАШ.-Ч | 0.1458
29. 5 | 698 | КРАНЫ БАШЕННЫЕ ПРИ РАБОТЕ НА ДРУГИХ ВИДАХ СТРОИТЕЛЬСТВА 8 Т | МАШ.-Ч | 0.08805
29. 6 | 762 | КРАНЫ НА АВТОМОБИЛЬНОМ ХОДУ ПРИ РАБОТЕ НА ДРУГИХ ВИДАХ СТРОИТЕЛЬСТВА 10 Т | МАШ.-Ч | 0.0037
29. 7 | 1571 | ПИЛА ЭЛЕКТРИЧЕСКАЯ ЦЕПНАЯ | МАШ.-Ч | 0.0043
29. 8 | 2509 | АВТОМОБИЛИ БОРТОВЫЕ ГРУЗОПОДЪЕМНОСТЬЮ ДО 5 Т | МАШ.-Ч | 0.0054
ИТОГО ЭКСПЛУАТАЦИЯ МАШИН:
29. 9 | 9219 | ВОДА | М3 | 0.00212
29.10 | 30407 | ГВОЗДИ СТРОИТЕЛЬНЫЕ | Т | 0.00015
29.11 | 30652 | ИЗВЕСТЬ СТРОИТЕЛЬНАЯ НЕГАШЕНАЯ КОМОВАЯ, СОРТ 1 | Т | 0.00041
29.12 | 32524 | КАТАНКА ГОРЯЧЕКАТАНАЯ В МОТКАХ ДИАМЕТРОМ 6,3-6,5 ММ | Т | 0.000381
29.13 | 35516 | РОГОЖА | М2 | 0.375
29.14 | 36061 | ДОСКИ ОБРЕЗНЫЕ ХВОЙНЫХ ПОРОД ДЛИНОЙ 4-6,5 М, ШИРИНОЙ 75-150 ММ, ТОЛЩИНОЙ 44 ММ И БОЛЕЕ, III СОРТА | М3 | 0.0035
29.15 | 45021 | БЕТОН ТЯЖЕЛЫЙ, КЛАСС В 7,5 (М100) | М3 | 0.51
29.16 | 51619 | ЩИТЫ ИЗ ДОСОК ТОЛЩИНОЙ 25 ММ | М2 | 0.3255
ИТОГО МАТЕРИАЛОВ:
30 | Е1202-002-02 | УСТРОЙСТВО ГИДРОИЗОЛЯЦИЙ ВЕРТИКАЛЬНЫХ ПОВЕРХНОСТЕЙ. ОБМАЗОЧНАЯ БИТУМНАЯ В ОДИН СЛОЙ ПО ВЫРОВНЕННОЙ ПОВЕРХНОСТИ КИРПИЧА И БЕТОНА | 100М2 | 0.02
30. 1 | 1 | ЗАТРАТЫ ТРУДА РАБОЧИХ-СТРОИТЕЛЕЙ(3:1) | ЧЕЛ.-Ч | 0.598
30. 2 | 3 | ЗАТРАТЫ ТРУДА МАШИНИСТОВ | ЧЕЛ.-Ч | 0.028
ИТОГО ОПЛАТА ТРУДА:
30. 3 | 913 | КОТЛЫ БИТУМНЫЕ ПЕРЕДВИЖНЫЕ 400 Л | МАШ.-Ч | 0.04
30. 4 | 1522 | ПОДЪЕМНИКИ МАЧТОВЫЕ СТРОИТЕЛЬНЫЕ 0,5 Т | МАШ.-Ч | 0.003
30. 5 | 2087 | КОМПРЕССОРЫ ПЕРЕДВИЖНЫЕ С ДВИГАТЕЛЕМ ВНУТРЕННЕГО СГОРАНИЯ ДАВЛЕНИЕМ ДО 686 КПА (7 АТМ.) 2,2 М3/МИН | МАШ.Ч | 0.02
30. 6 | 2509 | АВТОМОБИЛИ БОРТОВЫЕ ГРУЗОПОДЪЕМНОСТЬЮ ДО 5 Т | МАШ.-Ч | 0.005
ИТОГО ЭКСПЛУАТАЦИЯ МАШИН:
30. 7 | 32104 | МАСТИКА БИТУМНАЯ КРОВЕЛЬНАЯ ГОРЯЧАЯ | Т | 0.00488
ИТОГО МАТЕРИАЛОВ:
31 | ЦЕНА | ВТУЛКА ПОДФЛАНЕЦ Д110 | ШТ | 1
32 | Е2203-014-03 | ПРИВАРКА ФЛАНЦЕВ К СТАЛЬНЫМ ТРУБОПРОВОДАМ ДИАМЕТРОМ 100 ММ | ФЛАНЕЦ | 7
32. 1 | 1 | ЗАТРАТЫ ТРУДА РАБОЧИХ-СТРОИТЕЛЕЙ(5:1) | ЧЕЛ.-Ч | 4.2
32. 2 | 3 | ЗАТРАТЫ ТРУДА МАШИНИСТОВ | ЧЕЛ.-Ч | 2.94
ИТОГО ОПЛАТА ТРУДА:
32. 3 | 126 | АГРЕГАТЫ СВАРОЧНЫЕ ДВУХПОСТОВЫЕ ДЛЯ РУЧНОЙ СВАРКИ НА ТРАКТОРЕ 79 КВТ (108 Л.С.) | МАШ.-Ч | 2.94
ИТОГО ЭКСПЛУАТАЦИЯ МАШИН:
32. 4 | 35310 | ЭЛЕКТРОДЫ ДИАМЕТРОМ 4 ММ Э42 | Т | 0.00203
ИТОГО МАТЕРИАЛОВ:
33 | ЦЕНА | ФЛАНЦЫ СТАЛЬН. P-10 КГС/СМ2 Д100 ММ ГОСТ 12820-80 | ШТ | 7
34 | ЦЕНА | ОТВОД 90° Д110 PPR | ШТ | 8
35 | Е2203-001-07 | УСТАНОВКА ФАСОННЫХ СТАЛЬНЫХ | Т | 0.02
35. 1 | 1 | ЗАТРАТЫ ТРУДА РАБОЧИХ-СТРОИТЕЛЕЙ(5:1) | ЧЕЛ.-Ч | 1.8
35. 2 | 3 | ЗАТРАТЫ ТРУДА МАШИНИСТОВ | ЧЕЛ.-Ч | 1.1004
ИТОГО ОПЛАТА ТРУДА:
35. 3 | 126 | АГРЕГАТЫ СВАРОЧНЫЕ ДВУХПОСТОВЫЕ ДЛЯ РУЧНОЙ СВАРКИ НА ТРАКТОРЕ 79 КВТ (108 Л.С.) | МАШ.-Ч | 0.8448
35. 4 | 850 | КРАНЫ-ТРУБОУКЛАДЧИКИ ДЛЯ ТРУБ ДИАМЕТРОМ (ГРУЗОПОДЪЕМНОСТЬЮ) 1400 ММ (63-90 Т) | МАШ.-Ч | 0.233
35. 5 | 2499 | АВТОМОБИЛИ БОРТОВЫЕ ГРУЗОПОДЪЕМНОСТЬЮ ДО 5 Т | МАШ.-Ч | 0.0226
ИТОГО ЭКСПЛУАТАЦИЯ МАШИН:
35. 6 | 29915 | ФАСОННЫЕ СТАЛЬНЫЕ ЧАСТИ ДИАМЕТРОМ ПО ПРОЕКТУ | Т | 0.02
35. 7 | 35326 | ЭЛЕКТРОДЫ ДИАМЕТРОМ 6 ММ Э42 | Т | 0.0007
ИТОГО МАТЕРИАЛОВ:
36 | ЦЕНА | БОЛТЫ И ГАЙКИ C ШАЙБОЙ М16 | Т | 0.004
37 | Е2203-006-03 | УСТАНОВКА ЗАДВИЖЕК ИЛИ КЛАПАНОВ ОБРАТНЫХ ЧУГУННЫХ ДИАМЕТРОМ 100 ММ | ЗАДВИЖКА | 2
37. 1 | 1 | ЗАТРАТЫ ТРУДА РАБОЧИХ-СТРОИТЕЛЕЙ(3,3:1) | ЧЕЛ.-Ч | 2.8
37. 2 | 3 | ЗАТРАТЫ ТРУДА МАШИНИСТОВ | ЧЕЛ.-Ч | 0.06
ИТОГО ОПЛАТА ТРУДА:
37. 3 | 2499 | АВТОМОБИЛИ БОРТОВЫЕ ГРУЗОПОДЪЕМНОСТЬЮ ДО 5 Т | МАШ.-Ч | 0.06
ИТОГО ЭКСПЛУАТАЦИЯ МАШИН:
37. 4 | 30535 | ПРОКЛАДКИ РЕЗИНОВЫЕ (ПЛАСТИНА ТЕХНИЧЕСКАЯ ПРЕССОВАННАЯ) | КГ | 0.2
37. 5 | 52040 | БОЛТЫ С ГАЙКАМИ И ШАЙБАМИ ДЛЯ САНИТАРНО-ТЕХНИЧЕСКИХ РАБОТ, ДИАМЕТРОМ 16 ММ | Т | 0.003
ИТОГО МАТЕРИАЛОВ:
38 | ЦЕНА | ЗАДВИЖКА ЧУГУНН.КЛИНОВАЯ ФЛАНЦЕВАЯ ЭПОКСИДНАЯ ПОРОШКОВЫМ DN=100 ГОСТ/EAC PN6 | ШТ | 1
39 | ЦЕНА | ФЛАНЦЕВЫЙ АДАПТЕР Д110 | ШТ | 2
40 | ЦЕНА | ПРОКЛАДКА ПАРОНИТОВАЯ Д100ММ | ШТ | 7
41 | Е2206-001-01 | ПРОМЫВКА С ДЕЗИНФЕКЦИЕЙ ТРУБОПРОВОДОВ ДИАМЕТРОМ 100 ММ | КМ | 0.204
41. 1 | 1 | ЗАТРАТЫ ТРУДА РАБОЧИХ-СТРОИТЕЛЕЙ(3:1) | ЧЕЛ.-Ч | 10.506
ИТОГО ОПЛАТА ТРУДА:
41. 2 | 9219 | ВОДА | М3 | 2.4072
41. 3 | 30650 | ИЗВЕСТЬ СТРОИТЕЛЬНАЯ НЕГАШЕНАЯ ХЛОРНАЯ МАРКИ А | Т | 0.00012
ИТОГО МАТЕРИАЛОВ:
ИТОГО:

## Лист1 (6)
ЛОКАЛЬНЫЙ СМЕТНЫЙ РАСЧЕТ ХОРАЗМ ВИЛОЯТИ УРГАНЧ ШАХАР УРГАНЧ ОЛИМПИЯ ВА ПАРОЛИМПИЯ СПОРТ ТУРЛАРИГА ТАЙЕРЛАШ МАРКАЗИГА КАРАШЛИ 50Х25М УЛЧАМЛИ ОЧИК СУЗИШ ХАВЗАСИНИ РЕКОНСТРУКЦИЯ КИЛИБ ЕПИК СУЗИШ ХАВЗАСИГА АЙЛАНТИРИШ
ВОДОПОДГОТОВКА
№ п/п | Шифр номера нормативов и коды ресурсов | Тип работы | Единица измерения | Объем работ по проекту | Стоимость
[5 empty] | на единицу измерения | сумма
1 | 2 | 3 | 4 | 5 | 6 | 7
РАЗДЕЛ 1. ВОДОПОДГАТОВКА (ОСR)
1 | ЕНА | ФИЛЬТР НАПОРНЫЙ ПЕСЧАНЫЙ Д=1800 ММ, H=1950 ММ, Q=125 M3/Ч | КОМПЛ | 7
2 | Е1605-001-05 МИНСТРОЙИЖКХ 03.03.23 Г. N 42 | УСТАНОВКА СТАЛЬНОЙ ФЛАНЦЕВОЙ АРМАТУРЫ, ВЕНТИЛЕЙ, ЗАДВИЖЕК, ЗАТВОРОВ, КЛАПАНОВ ОБРАТНЫХ, КРАНОВ ПРОХОДНЫХ НА ТРУБОПРОВОДАХ ИЗ СТАЛЬНЫХ ТРУБ ДИАМЕТРОМ ДО 150 ММ | ШТ | 7
2. 1 | 1 | ЗАТРАТЫ ТРУДА РАБОЧИХ-СТРОИТЕЛЕЙ(3,5:1) | ЧЕЛ.-Ч | 47.04
ИТОГО ОПЛАТА ТРУДА:
2. 2 | 2016 | УСТАНОВКИ ДЛЯ СВАРКИ РУЧНОЙ ДУГОВОЙ (ПОСТОЯННОГО ТОКА) | МАШ.-Ч | 6.02
ИТОГО ЭКСПЛУАТАЦИЯ МАШИН:
2. 3 | 35319 | ЭЛЕКТРОДЫ ДИАМЕТРОМ 5 ММ Э42А | Т | 0.00392
2. 4 | 52041 | БОЛТЫ С ГАЙКАМИ И ШАЙБАМИ ДЛЯ САНИТАРНО-ТЕХНИЧЕСКИХ РАБОТ, ДИАМЕТРОМ 20-22 ММ | Т | 0.03528
2. 5 | 96948 | ПРОКЛАДКИ ИЗ ПАРОНИТА МАРКИ ПМБ, ТОЛЩИНОЙ 1 ММ, ДИАМЕТРОМ, ММ: 150 | 1000ШТ | 0.014
ИТОГО МАТЕРИАЛОВ:
3 | ЕНА | ПЯТИ ВЕНТИЛЬНАЯ ГРУППА С 5 РУЧНЫМИ КРАНАМИ D=160 MM | КОМПЛ | 7
4 | ЦЕНА | СТОЙКИ ОЦИНКОВАННЫЕ, Н=1875ММ С КОМПЛЕКТОМ ХОМУТОВ D=160 ММ И КРЕПЕЖНЫХ ЭПЕМЕНТОВ | КОМПЛ | 16
5 | ЦЕНА | СТОЙКИ СТАЛЬНЫЕ, H=1600 ММ С КОМПЛЕКТОМ ХОМУТОВ Д250ММ И КРЕПЕЖНЫХ ЭЗЛЕМАНТОВ | КОМПЛ | 14
6 | ЦЕНА | КОНТРОЛЬНАЯ (ВИЗУАЛЬНАЯ) ВСТАВКА РУС D=160 ММ | КОМПЛ | 7
7 | ЦЕНА | ВОЗДУХОСПУСКНИК ДЛЯ ФИЛЬТРА Ф=1 | КОМПЛ | 7
8 | Е1805-001-01 | УСТАНОВКА НАСОСОВ ЦЕНТРОБЕЖНЫХ С ЭЛЕКТРОДВИГАТЕЛЕМ МАССОЙ АГРЕГАТА, ДО 0.1 Т | НАСОС | 10
8. 1 | 1 | ЗАТРАТЫ ТРУДА РАБОЧИХ-СТРОИТЕЛЕЙ(3,7:1) | ЧЕЛ.-Ч | 141.7
ИТОГО ОПЛАТА ТРУДА:
9 | ЕНА | НАСОСЫ С ПРЕФИЛЬТРОМ Q=54 M3/ЧAC, H= 12 М, 3808, 4 КВТ (8 РАБ. 2 РЕЗЕРВ) | КОМПЛ | 10
10 | ЦЕНА | МАНОМЕТР P=0...4,0 БАР С КРАНОМ | КОМЛ | 6
11 | ЕНА | PАСХОДОМЕР ULTRAFLO 2000 220-315-P-40-W-50-470 | КОМЛ | 1
12 | Ц3701-002-03 | МОНТАЖ ОБОРУДОВАНИЯ В ПОМЕЩЕНИИ, МАССА ОБОРУДОВАНИЯ: 0,10 Т | ШТ | 4
12. 1 | 1 | ЗАТРАТЫ ТРУДА РАБОЧИХ-СТРОИТЕЛЕЙ(3,6:1) | ЧЕЛ.-Ч | 100.4
12. 2 | 3 | ЗАТРАТЫ ТРУДА МАШИНИСТОВ | ЧЕЛ.-Ч | 1.4
ИТОГО ОПЛАТА ТРУДА:
12. 3 | 728 | КРАНЫ МОСТОВЫЕ ЭЛЕКТРИЧЕСКИЕ ПРИ РАБОТЕ НА МОНТАЖЕ ТЕХНОЛОГИЧЕСКОГО ОБОРУДОВАНИЯ ОБЩЕГО НАЗНАЧЕНИЯ 10 Т | МАШ.-Ч | 0.72
12. 4 | 766 | КРАНЫ НА АВТОМОБИЛЬНОМ ХОДУ ПРИ РАБОТЕ НА МОНТАЖЕ ТЕХНОЛОГИЧЕСКОГО ОБОРУДОВАНИЯ 10 Т | МАШ.-Ч | 0.48
12. 5 | 978 | ЛЕБЕДКИ ЭЛЕКТРИЧЕСКИЕ, ТЯГОВЫМ УСИЛИЕМ ДО 31,39 (3,2) КН (Т) | МАШ.-Ч | 0.2
12. 6 | 1147 | МАШИНЫ ШЛИФОВАЛЬНЫЕ ЭЛЕКТРИЧЕСКИЕ | МАШ.-Ч | 11.52
12. 7 | 2016 | УСТАНОВКИ ДЛЯ СВАРКИ РУЧНОЙ ДУГОВОЙ (ПОСТОЯННОГО ТОКА) | МАШ.-Ч | 12.2
12. 8 | 2499 | АВТОМОБИЛИ БОРТОВЫЕ ГРУЗОПОДЪЕМНОСТЬЮ ДО 5 Т | МАШ.-Ч | 0.2
12. 9 | 2577 | АППАРАТЫ ДЛЯ ГАЗОВОЙ СВАРКИ И РЕЗКИ | МАШ.-Ч | 0.72
ИТОГО ЭКСПЛУАТАЦИЯ МАШИН:
12.10 | 34241 | КИСЛОРОД ТЕХНИЧЕСКИЙ ГАЗООБРАЗНЫЙ | М3 | 5.76
12.11 | 35315 | ЭЛЕКТРОДЫ ДИАМЕТРОМ 4 ММ Э50А | Т | 0.01408
12.12 | 45077 | ПРОПАН-БУТАН, СМЕСЬ ТЕХНИЧЕСКАЯ | КГ | 0.96
ИТОГО МАТЕРИАЛОВ:
13 | ЕНА | СТАНЦИЯ ДОЗИРОВАНИЯ КОАГУЛЯНТА 8 КОМПЛЕКТЕ -ДОЗИРОВОЧНОГО НАСОСА 5 Л/Ч С ФИЛЬТРОМ -ДАТЧИКИ УРОВНЯ | КОМЛ | 1
14 | ЕНА | АВТОМАТИЧЕСКАЯ СТАНЦИЯ ИЗМЕРЕНИЯ RX+PH -НАСОС 10 Л/Ч С ФИЛЬТРОМ -ИЗМЕРИТЕЛЬНАЯ ЯЧЕЙКА, -ЭЛЕКТРОДЫ РН U RX | КОМЛ | 2
15 | ЕНА | КАБЕЛИ U КОМПЛЕКТ КОЛИБРОВОЧНЫХ РАСТВОРОВ | КОМЛ | 1
16 | ЕНА | ТЕСТЕР РУЧНОЙ С КОМПЛЕКТОМ РЕАГЕНТОВ ДЛЯ ПРОВЕДЕНИЯ АНАЛИЗОВ ПО PH U XNOP | КОМЛ | 2
17 | ЦЕНА | БАК ДЛЯ РЕАГЕНТОВ ПЛАСТИКОВЫЙ V=200 Л | ШТ | 6
18 | ЕНА | КОМПЛЕКТ ХИМИЧЕСКИХ РЕАГЕНТОВ ДЛЯ ПУСКО НАЛАДОЧНЫХ РАБОТ : ХЛОР СОДЕРЖАЩИЙ РЕАГЕНТ 25КГ-РЕАГЕНТ PH МИНУЕ 50КГ - КАНИСТРА С ФЛОКУЛЯНТОМ 1 Л 25ШТ | КОМЛ | 1
19 | ЦЕНА | ПЕРЕЛИВНАЯ РЕШЕТКА ГИБКАЯ СВЕТЛО-ГОЛУБАЯ ШИРИНА 245 ММ, ВЫСОТА 34 ММ | М | 100
20 | ЦЕНА | ФОРСУНКА ПРИЕМНАЯ ДЛЯ ПЕРЕЛИВНОГО ЛОТКА DN63 ММ | ШТ | 32
21 | ЦЕНА | РЕШЕТКА ДОННОГО СЛИВА 512Х512 ММ С ЗАКЛАДНОЙ, DN160 NOD ВКЛЕБКУ | ШТ | 2
22 | ЦЕНА | ФОРСУНКА ДОННАЯ ИЗ БЕЛОГО ABS ПЛАСТИКА 2 | ШТ | 162
23 | ЦЕНА | ФОРСУНКА ВСАСЫВАЮЩАЯ ДЛЯ ДОННОГО ПЫЛЕСОСА 2 | ШТ | 8
24 | ЦЕНА | КРАНЫ PVC ДЛЯ ОТБОРА ПРОБ ВОДЫ Д=10 | ШТ | 6
25 | ЦЕНА | КРАН ШАРОВОБ PVC-U Д75 ММ ПОД ВКЛЕБКУ | ШТ | 32
26 | ЦЕНА | КРАН ШАРОВОЙ PVC-U Д110 ММ ПОД ВКЛЕБКУ | ШТ | 2
27 | ЦЕНА | КЛАПАН ОБРАТНЫЙ PVC Д75ММ | ШТ | 10
28 | Е1605-001-05 МИНСТРОЙИЖКХ 03.03.23 Г. N 42 | УСТАНОВКА СТАЛЬНОЙ ФЛАНЦЕВОЙ АРМАТУРЫ, ВЕНТИЛЕЙ, ЗАДВИЖЕК, ЗАТВОРОВ, КЛАПАНОВ ОБРАТНЫХ, КРАНОВ ПРОХОДНЫХ НА ТРУБОПРОВОДАХ ИЗ СТАЛЬНЫХ ТРУБ ДИАМЕТРОМ ДО 150 ММ | ШТ | 10
28. 1 | 1 | ЗАТРАТЫ ТРУДА РАБОЧИХ-СТРОИТЕЛЕЙ(3,5:1) | ЧЕЛ.-Ч | 67.2
ИТОГО ОПЛАТА ТРУДА:
28. 2 | 2016 | УСТАНОВКИ ДЛЯ СВАРКИ РУЧНОЙ ДУГОВОЙ (ПОСТОЯННОГО ТОКА) | МАШ.-Ч | 8.6
ИТОГО ЭКСПЛУАТАЦИЯ МАШИН:
28. 3 | 35319 | ЭЛЕКТРОДЫ ДИАМЕТРОМ 5 ММ Э42А | Т | 0.0056
28. 4 | 52041 | БОЛТЫ С ГАЙКАМИ И ШАЙБАМИ ДЛЯ САНИТАРНО-ТЕХНИЧЕСКИХ РАБОТ, ДИАМЕТРОМ 20-22 ММ | Т | 0.0504
28. 5 | 96948 | ПРОКЛАДКИ ИЗ ПАРОНИТА МАРКИ ПМБ, ТОЛЩИНОЙ 1 ММ, ДИАМЕТРОМ, ММ: 150 | 1000ШТ | 0.02
ИТОГО МАТЕРИАЛОВ:
29 | ЦЕНА | ДИСКОВЫЙ ЗАТВОР С ФЛАНЦЕМ DN160 ММ | ШТ | 6
30 | ЦЕНА | ДИСКОВЫЙ ЗАТВОР С ФЛАНЦЕМ DN250 ММ | ШТ | 2
31 | ЦЕНА | ДИСКОВЫЙ ЗАТВОР С ФЛАНЦЕМ DN200 ММ | ШТ | 2
32 | ЦЕНА | КЛАПАН ОБРАТНЫЙ D=75ММ ПОД ВКЛЕБКУ | ШТ | 10
33 | ЦЕНА | СИЛЬФОННАЯ ГИБКАЯ ВСТАВКА Д75 ММ | ШТ | 20
ТРУБЫ И ФИТИНГИ
34 | Е1604-006-06 МИНСТРОЙИЖКХ 03.03.23 Г. N 42 | ПРОКЛАДКА ВНУТРЕННИХ ТРУБОПРОВОДОВ ОТОПЛЕНИЯ ИЗ ПОЛИПРОПИЛЕНОВЫХ ТРУБ ДИАМЕТРОМ ДО: 63 ММ | 100 М ТРУБОПРОВОДА | 1.1
34. 1 | 1 | ЗАТРАТЫ ТРУДА РАБОЧИХ-СТРОИТЕЛЕЙ(4:1) | ЧЕЛ.-Ч | 74.239
ИТОГО ОПЛАТА ТРУДА:
34. 2 | 2875 | ПЕРФОРАТОРЫ ЭЛЕКТРИЧЕСКИЕ | МАШ.-Ч | 6.512
34. 3 | 3364 | СВАРОЧНЫЕ АППАРАТЫ РУЧНЫЕ ДЛЯ СВАРКИ ПЛАСТИКОВЫХ ТРУБ | МАШ.-Ч | 14.674
ИТОГО ЭКСПЛУАТАЦИЯ МАШИН:
35 | ЦЕНА | ТРУБЫ ПОЛИВИНИЛХЛОРИДНЫЕ PVC-U PN6 Д63 ММ | М | 110
36 | Е1604-006-07 МИНСТРОЙИЖКХ 03.03.23 Г. N 42 | ПРОКЛАДКА ВНУТРЕННИХ ТРУБОПРОВОДОВ ОТОПЛЕНИЯ ИЗ ПОЛИПРОПИЛЕНОВЫХ ТРУБ ДИАМЕТРОМ ДО: 75 ММ | 100 М ТРУБОПРОВОДА | 5.92
36. 1 | 1 | ЗАТРАТЫ ТРУДА РАБОЧИХ-СТРОИТЕЛЕЙ(4:1) | ЧЕЛ.-Ч | 452.821
ИТОГО ОПЛАТА ТРУДА:
36. 2 | 2875 | ПЕРФОРАТОРЫ ЭЛЕКТРИЧЕСКИЕ | МАШ.-Ч | 37.3552
36. 3 | 3364 | СВАРОЧНЫЕ АППАРАТЫ РУЧНЫЕ ДЛЯ СВАРКИ ПЛАСТИКОВЫХ ТРУБ | МАШ.-Ч | 99.5744
ИТОГО ЭКСПЛУАТАЦИЯ МАШИН:
37 | ЦЕНА | ТРУБЫ ПОЛИВИНИЛХЛОРИДНЫЕ PVC-U PN6 Д75 ММ | М | 592
38 | Е1604-006-09 МИНСТРОЙИЖКХ 03.03.23 Г. N 42 | ПРОКЛАДКА ВНУТРЕННИХ ТРУБОПРОВОДОВ ОТОПЛЕНИЯ ИЗ ПОЛИПРОПИЛЕНОВЫХ ТРУБ ДИАМЕТРОМ ДО: 110 ММ | 100 М ТРУБОПРОВОДА | 0.2
38. 1 | 1 | ЗАТРАТЫ ТРУДА РАБОЧИХ-СТРОИТЕЛЕЙ(4:1) | ЧЕЛ.-Ч | 19.012
ИТОГО ОПЛАТА ТРУДА:
38. 2 | 3364 | СВАРОЧНЫЕ АППАРАТЫ РУЧНЫЕ ДЛЯ СВАРКИ ПЛАСТИКОВЫХ ТРУБ | МАШ.-Ч | 2.854
ИТОГО ЭКСПЛУАТАЦИЯ МАШИН:
39 | ЦЕНА | ТРУБЫ ПОЛИВИНИЛХЛОРИДНЫЕ PVC-U PN6 Д110 ММ | М | 20
40 | Е1604-006-09 МИНСТРОЙИЖКХ 03.03.23 Г. N 42 | ПРОКЛАДКА ВНУТРЕННИХ ТРУБОПРОВОДОВ ОТОПЛЕНИЯ ИЗ ПОЛИПРОПИЛЕНОВЫХ ТРУБ ДИАМЕТРОМ ДО: 160 ММ | 100 М ТРУБОПРОВОДА | 1.06
40. 1 | 1 | ЗАТРАТЫ ТРУДА РАБОЧИХ-СТРОИТЕЛЕЙ(4:1) | ЧЕЛ.-Ч | 100.764
ИТОГО ОПЛАТА ТРУДА:
40. 2 | 3364 | СВАРОЧНЫЕ АППАРАТЫ РУЧНЫЕ ДЛЯ СВАРКИ ПЛАСТИКОВЫХ ТРУБ | МАШ.-Ч | 15.1262
ИТОГО ЭКСПЛУАТАЦИЯ МАШИН:
41 | ЦЕНА | ТРУБЫ ПОЛИВИНИЛХЛОРИДНЫЕ PVC-U PN6 Д160 ММ | М | 106
42 | Е1604-006-09 МИНСТРОЙИЖКХ 03.03.23 Г. N 42 | ПРОКЛАДКА ВНУТРЕННИХ ТРУБОПРОВОДОВ ОТОПЛЕНИЯ ИЗ ПОЛИПРОПИЛЕНОВЫХ ТРУБ ДИАМЕТРОМ ДО: 200 ММ | 100 М ТРУБОПРОВОДА | 1.96
42. 1 | 1 | ЗАТРАТЫ ТРУДА РАБОЧИХ-СТРОИТЕЛЕЙ(4:1) | ЧЕЛ.-Ч | 186.318
ИТОГО ОПЛАТА ТРУДА:
42. 2 | 3364 | СВАРОЧНЫЕ АППАРАТЫ РУЧНЫЕ ДЛЯ СВАРКИ ПЛАСТИКОВЫХ ТРУБ | МАШ.-Ч | 27.9692
ИТОГО ЭКСПЛУАТАЦИЯ МАШИН:
43 | ЦЕНА | ТРУБЫ ПОЛИВИНИЛХЛОРИДНЫЕ PVC-U PN6 Д200 ММ | М | 196
44 | Е1604-006-09 МИНСТРОЙИЖКХ 03.03.23 Г. N 42 | ПРОКЛАДКА ВНУТРЕННИХ ТРУБОПРОВОДОВ ОТОПЛЕНИЯ ИЗ ПОЛИПРОПИЛЕНОВЫХ ТРУБ ДИАМЕТРОМ ДО: 250 ММ | 100 М ТРУБОПРОВОДА | 1.27
44. 1 | 1 | ЗАТРАТЫ ТРУДА РАБОЧИХ-СТРОИТЕЛЕЙ(4:1) | ЧЕЛ.-Ч | 120.726
ИТОГО ОПЛАТА ТРУДА:
44. 2 | 3364 | СВАРОЧНЫЕ АППАРАТЫ РУЧНЫЕ ДЛЯ СВАРКИ ПЛАСТИКОВЫХ ТРУБ | МАШ.-Ч | 18.1229
ИТОГО ЭКСПЛУАТАЦИЯ МАШИН:
45 | ЦЕНА | ТРУБЫ ПОЛИВИНИЛХЛОРИДНЫЕ PVC-U PN6 Д250 ММ | М | 127
46 | ЦЕНА | ОТВОД 90° PVC Д63 ММ | ШТ | 64
47 | ЦЕНА | ОТВОД 90° PVC Д75 ММ | ШТ | 38
48 | ЦЕНА | ОТВОД 90° PVC Д110 ММ | ШТ | 4
49 | ЦЕНА | ОТВОД 90° PVC Д160 ММ | ШТ | 18
50 | ЦЕНА | ОТВОД 90° PVC Д200 ММ | ШТ | 4
51 | ЦЕНА | ОТВОД 90° PVC Д250 ММ | ШТ | 10
52 | ЦЕНА | ТРОЙНИК PVC Д75Х63Х75 ММ | ШТ | 170
53 | ЦЕНА | ТРОЙНИК PVC Д160 ММ | ШТ | 7
54 | ЦЕНА | ТРОЙНИК PVC Д200 ММ | ШТ | 4
55 | ЦЕНА | ТРОЙНИК PVC Д250 ММ | ШТ | 1
56 | ЦЕНА | ТРОЙНИК PVC Д160Х110Х160 ММ | ШТ | 8
57 | ЦЕНА | ТРОЙНИК PVC Д200Х110Х200 ММ | ШТ | 22
58 | ЦЕНА | ТРОЙНИК PVC Д250Х160Х250 ММ | ШТ | 57
59 | ЦЕНА | ВТУЛКА ПЕРЕХОДНАЯ PVC Д75Х63 ММ | ШТ | 8
60 | ЦЕНА | ВТУЛКА ПЕРЕХОДНАЯ PVC Д110Х75 ММ | ШТ | 20
61 | ЦЕНА | ВТУЛКА ПЕРЕХОДНАЯ PVC Д160Х110 ММ | ШТ | 2
62 | ЦЕНА | ВТУЛКА ПЕРЕХОДНАЯ PVC Д200Х110 ММ | ШТ | 4
63 | ЦЕНА | ВТУЛКА ПЕРЕХОДНАЯ PVC Д200Х160 ММ | ШТ | 2
64 | ЦЕНА | ВТУЛКА ПЕРЕХОДНАЯ PVC Д250Х200 ММ | ШТ | 3
65 | ЦЕНА | МУФТА PVC Д63 ММ | ШТ | 32
66 | ЦЕНА | МУФТА PVC Д75 ММ | ШТ | 20
67 | ЦЕНА | МУФТА PVC Д110 ММ | ШТ | 4
68 | ЦЕНА | МУФТА PVC Д160 ММ | ШТ | 26
69 | ЦЕНА | ЗАГЛУШКА PVC Д63 ММ | ШТ | 203
70 | ЦЕНА | ЗАГЛУШКА PVC Д250 ММ | ШТ | 5
71 | ЦЕНА | МУФТА КОМБИНИРОВАННАЯ PP-R Д75 ММ С ВН РЕЗБОЙ | ШТ | 14
72 | ЦЕНА | МУФТА КОМБИНИРОВАННАЯ PVC Д75 ММ С НАРУЖНОЙ РЕЗЬБОЙ 2 | ШТ | 14
73 | ЦЕНА | КЛИПСА-ОПОРА РАЗЪЕМНАЯ ПОД ТРУБУ PVC Д63 ММ | ШТ | 32
74 | ЦЕНА | КЛИПСА-ОПОРА РАЗЪЕМНАЯ ПОД ТРУБУ PVC Д75 ММ | ШТ | 80
75 | ЦЕНА | КЛИПСА-ОПОРА РАЗЪЕМНАЯ ПОД ТРУБУ PVC Д110 ММ | ШТ | 20
76 | ЦЕНА | КЛИПСА-ОПОРА РАЗЪЕМНАЯ ПОД ТРУБУ PVC Д160 ММ | ШТ | 30
77 | ЦЕНА | КЛИПСА-ОПОРА РАЗЪЕМНАЯ ПОД ТРУБУ PVC Д200 ММ | ШТ | 32
78 | ЦЕНА | КЛИПСА-ОПОРА РАЗЪЕМНАЯ ПОД ТРУБУ PVC Д250 ММ | ШТ | 60
79 | ЦЕНА | КРОНШТЕЙН МЕТАЛЛИЧЕСКИЙ | ШТ | 144
ТРУБЫ И ФИТИНГИ ИЗ ПОЛИПРОПИЛЕНА
80 | Е1604-006-01 МИНСТРОЙИЖКХ 03.03.23 Г. N 42 | ПРОКЛАДКА ВНУТРЕННИХ ТРУБОПРОВОДОВ ОТОПЛЕНИЯ ИЗ ПОЛИПРОПИЛЕНОВЫХ ТРУБ ДИАМЕТРОМ ДО: 20 ММ | 100 М ТРУБОПРОВОДА | 0.4
80. 1 | 1 | ЗАТРАТЫ ТРУДА РАБОЧИХ-СТРОИТЕЛЕЙ(4:1) | ЧЕЛ.-Ч | 38.78
ИТОГО ОПЛАТА ТРУДА:
80. 2 | 2875 | ПЕРФОРАТОРЫ ЭЛЕКТРИЧЕСКИЕ | МАШ.-Ч | 1.712
80. 3 | 3364 | СВАРОЧНЫЕ АППАРАТЫ РУЧНЫЕ ДЛЯ СВАРКИ ПЛАСТИКОВЫХ ТРУБ | МАШ.-Ч | 5.336
ИТОГО ЭКСПЛУАТАЦИЯ МАШИН:
81 | ЦЕНА | ТРУБА PPR PN16 Д20MM | М | 40
82 | ЦЕНА | ШАРОВОЙ КРАН Д20 | ШТ | 3
83 | ЦЕНА | СОЕДИНИТЕЛЬНАЯ МУФТА PPRC Д20 ММ | ШТ | 10
84 | ЦЕНА | ОТВОД 90° PPRC Д20 ММ PN25 | ШТ | 15
85 | ЦЕНА | ТРОЙНИК ПРЯМОЙ PPR Д20Х20Х20 ММ | ШТ | 3
86 | ЦЕНА | МУФТА КОМБИНИРОВАННАЯ PP-R Д=20 ММ С НАРУЖНОЙ РЕЗЬБОЙ 1/2 | ШТ | 3
87 | ЦЕНА | KLIPS ДЛЯ КРЕПЛЕНИЯ ТРУБ PPR Д20 ММ | ШТ | 40
ИТОГО:

## Лист1 (7)
ЛОКАЛЬНЫЙ СМЕТНЫЙ РАСЧЕТ ХОРАЗМ ВИЛОЯТИ УРГАНЧ ШАХАР УРГАНЧ ОЛИМПИЯ ВА ПАРОЛИМПИЯ СПОРТ ТУРЛАРИГА ТАЙЕРЛАШ МАРКАЗИГА КАРАШЛИ 50Х25М УЛЧАМЛИ ОЧИК СУЗИШ ХАВЗАСИНИ РЕКОНСТРУКЦИЯ КИЛИБ ЕПИК СУЗИШ ХАВЗАСИГА АЙЛАНТИРИШ
ИНЕЖЕНЕРНЫЕ СЕТИ
№ п/п | Шифр номера нормативов и коды ресурсов | Тип работы | Единица измерения | Объем работ по проекту | Стоимость
[5 empty] | на единицу измерения | сумма
1 | 2 | 3 | 4 | 5 | 6 | 7
РАЗДЕЛ 1. ТЕПЛОНАСОСНАЯ СТАНЦИЯ КРУГЛОГОДИЧНОГО ТЕПЛО- ХОЛОДО- СНАБЖЕНИЯ
1 | ЕНА | ВЫСОКОЭФФЕКТИВНЫЙ ТЕПЛОВОЙ НАСОС. QХ=130КВТ, QТ=140КВТ, NЭ=41.9КВТ 1000 КГ, R-410A. 24М3/Ч, 56 КПА (РАСХОД 50-120%), ДВУХ-КОНТУРНЫЙ, ХЛАДОГЕНТ ФРЕОН R410A 12.5КГ Х 2 (ЗАПОЛНЕННЫЙ). 2 ВЕНТАГРЕГАТА, РАСХОД ВОЗДУХА 48 000М3/Ч.DN65Х2. 2200Х1100Х2205(H) ММ. 1750 КГ, MAXIMUM POWER INPUT 49КВТ, MAXIMUM INPUT CURRENT 100А, STARTING CURRENT 300А. ОПЦИИ: 1) НИЗКОТЕМПЕРАТУРНЫМ КОМПЛЕКТОМ ДАЮЩИМ ВОЗМОЖНОСТЬ ЭКСПЛУАТИРОВАТЬ ЧИЛЛЕР КРУГЛОГОДИЧНО (С СОДЕРЖАНИЕМ ГЛИКОЛЯ 35%); 2) С ПЛАВНЫМ ПУСКАТЕЛЕМ; 3) ВИБРОГАСЯЩИМИ ОПОРАМИ;4) МОДУЛЕМ НЕПРЕРЫВНОГО РЕГУЛИРОВАНИЯ РАБОТЫ; 5) СИСТЕМОЙ КОМБИНИРОВАННОГО УПРАВЛЕНИЯ MASTER-SLAVE (ВЕДУЩИЙ-ВЕДОМЫЙ);6) OPTION OF ELECTRIC HEATER 23KW FOR AIR-COOLED CONDENSER.7) ГИДРОМОДУЛЬ С ЧАСТОТНЫМ ПРЕОБРАЗОВАТЕЛЕМ (1РАБ.+1РЕЗЕРВ), АКУММУЛЯТОР 1000 Л, РАСШИРИТЕЛЬНЫЙ БАК 25 Л И ДР.УСЛУГИ (ОПЦИЯ): 1) ВВОД В ЭКСПЛУАТАЦИЮ;2) ПРОБНАЯ ЭКСПЛУАТАЦИЯ ПОСЛЕ ВВОДА В ЭКСПЛУАТАЦИЮ; 3) ИНСТРУКТАЖ ПО ЭКСПЛУАТАЦИИ В МЕСТЕ МОНТАЖА.МОНТАЖ "ПОД КЛЮЧ" | КОМПЛ | 6
2 | Е1805-001-01 | УСТАНОВКА НАСОСОВ ЦЕНТРОБЕЖНЫХ С ЭЛЕКТРОДВИГАТЕЛЕМ МАССОЙ АГРЕГАТА, ДО 0.1 Т | НАСОС | 7
2. 1 | 1 | ЗАТРАТЫ ТРУДА РАБОЧИХ-СТРОИТЕЛЕЙ(3,7:1) | ЧЕЛ.-Ч | 99.19
ИТОГО ОПЛАТА ТРУДА:
3 | ЕНА | НАСОС НР-ИТП 24 М3/Ч, 16М, Р=1.5КВТ, INOM=3,1А, 3 X /380-415Y В | ШТ | 7
4 | Е1605-002-01 МИНСТРОЙИЖКХ 03.03.23 Г. N 42 | УСТАНОВКА ЧУГУННЫХ ФЛАНЦЕВЫХ ВЕНТИЛЕЙ, ЗАДВИЖЕК, ЗАТВОРОВ, КЛАПАНОВ ОБРАТНЫХ, КРАНОВ ПРОХОДНЫХ НА ТРУБОПРОВОДАХ ИЗ ЧУГУННЫХ НАПОРНЫХ ФЛАНЦЕВЫХ ТРУБ ДИАМЕТРОМ ДО 65 ММ | ШТ | 34
4. 1 | 1 | ЗАТРАТЫ ТРУДА РАБОЧИХ-СТРОИТЕЛЕЙ(3,5:1) | ЧЕЛ.-Ч | 30.6
4. 2 | 3 | ЗАТРАТЫ ТРУДА МАШИНИСТОВ | ЧЕЛ.-Ч | 0.68
ИТОГО ОПЛАТА ТРУДА:
4. 3 | 2509 | АВТОМОБИЛИ БОРТОВЫЕ ГРУЗОПОДЪЕМНОСТЬЮ ДО 5 Т | МАШ.-Ч | 0.68
ИТОГО ЭКСПЛУАТАЦИЯ МАШИН:
4. 4 | 15478 | ПРОКЛАДКИ ИЗ ПАРОНИТА МАРКИ ПМБ, ТОЛЩИНОЙ 1 ММ, ДИАМЕТРОМ, ММ: 65 | 1000ШТ | 0.068
4. 5 | 52040 | БОЛТЫ С ГАЙКАМИ И ШАЙБАМИ ДЛЯ САНИТАРНО-ТЕХНИЧЕСКИХ РАБОТ, ДИАМЕТРОМ 16 ММ | Т | 0.0374
ИТОГО МАТЕРИАЛОВ:
5 | ЦЕНА | BVR-R КРАН ШАРОВОЙ РИДАН ГОСТ Р 59553 PN40 DN20 С ВНУТРЕННЕЙ РЕЗЬБОЙ; Т ОТ -20С ...+120С; МАТЕРИАЛ КОРПУСА ЛАТУНЬ | ШТ | 6
6 | ЦЕНА | ЗАТВОР ДИСКОВЫЙ ПОВОРОТНЫЙ РИДАН ЗДМ 03.16.65 PN16 DN65 КОРПУС GG25, ДИСК - ЧУГУН GGG40 , УПЛОТНЕНИЕ EPDM, УПРАВЛЕНИЕ - РУКОЯТКА | ШТ | 20
7 | ЕНА | ЗАТВОР ДИСКОВЫЙ ПОВОРОТНЫЙ РИДАН ЗДМ 03.16.150 PN16 DN150 КОРПУС GG25, ДИСК - ЧУГУН GGG40 , УПЛОТНЕНИЕ EPDM, УПРАВЛЕНИЕ - РУКОЯТКА (С РЕДУКТОРОМ) | ШТ | 2
8 | ЦЕНА | КЛАПАН ОБРАТНЫЙ МЕЖФЛАНЦЕВЫЙ ДУ65 | ШТ | 6
9 | Е1806-007-04 | УСТАНОВКА ФИЛЬТРОВ ДИАМЕТРОМ 50 ММ | 10 ШТ | 1.2
9. 1 | 1 | ЗАТРАТЫ ТРУДА РАБОЧИХ-СТРОИТЕЛЕЙ(3,7:1) | ЧЕЛ.-Ч | 11.904
9. 2 | 3 | ЗАТРАТЫ ТРУДА МАШИНИСТОВ | ЧЕЛ.-Ч | 0.6
ИТОГО ОПЛАТА ТРУДА:
9. 3 | 762 | КРАНЫ НА АВТОМОБИЛЬНОМ ХОДУ ПРИ РАБОТЕ НА ДРУГИХ ВИДАХ СТРОИТЕЛЬСТВА 10 Т | МАШ.-Ч | 0.06
9. 4 | 2016 | УСТАНОВКИ ДЛЯ СВАРКИ РУЧНОЙ ДУГОВОЙ (ПОСТОЯННОГО ТОКА) | МАШ.-Ч | 4.728
9. 5 | 2509 | АВТОМОБИЛИ БОРТОВЫЕ ГРУЗОПОДЪЕМНОСТЬЮ ДО 5 Т | МАШ.-Ч | 0.54
ИТОГО ЭКСПЛУАТАЦИЯ МАШИН:
9. 6 | 35319 | ЭЛЕКТРОДЫ ДИАМЕТРОМ 5 ММ Э42А | Т | 0.0012
ИТОГО МАТЕРИАЛОВ:
10 | ЕНА | ФИЛЬТР МУФТОВЫЙ ДУ65 | ШТ | 6
11 | ЦЕНА | РЕГУЛЯТОР ПЕРЕПУСКА DN 40 | ШТ | 6
12 | ЦЕНА | ФИЛЬТР ФЛАНЦЕВЫЙ ДУ50 5466 SERIES | ШТ | 6
13 | ЕНА | ПРЕДОХРАНИТЕЛЬНО-СБРОСНОЙ КЛАПАН DN32/40 | ШТ | 6
14 | Е1807-001-02 | УСТАНОВКА МАНОМЕТРОВ С ТРЕХХОДОВЫМ КРАНОМ | КОМПЛЕКТ | 18
14. 1 | 1 | ЗАТРАТЫ ТРУДА РАБОЧИХ-СТРОИТЕЛЕЙ(4,2:1) | ЧЕЛ.-Ч | 3.96
ИТОГО ОПЛАТА ТРУДА:
15 | ЦЕНА | КОМПЕНСАТОР РЕЗИНОВЫЙ ДУ50Х65 ТОС ОТ -20 ДО +55°С | ШТ | 12
16 | ЦЕНА | ТРЕХХОДОВОЙ КЛАПАН ДЛЯ МАНОМЕТРА С ТЕСТОВОЙ ПЛОЩАДКОЙ PN-1,6 МПА | ШТ | 18
17 | ЦЕНА | МАНОМЕТРЫ 3 БАРА ДМ-05-МП-3У D=100ММ, ДИ: -100КПА…600КПА), КЛ.Т. 1,5%, РАД.(Р) ШТУЦЕР М20Х1,5(G1/2), IP40, ТОС ОТ -40 ДО +70С | ШТ | 18
18 | ЦЕНА | ТЕРМОМЕТРЫ D=80ММ, ШТУЦЕР ОСЕВОЙ О/РАДИАЛЬНЫЙ Р, КЛ.Т 2,5%, ДИТ 0…+120°С; ДИP 0…0,6; МПА, ТОС -40+70°С, IP53 | ШТ | 12
19 | ЦЕНА | СПУСКНИК ВОЗДУХА, АВТОМАТИЧЕСКИЙ, 1/2"". ДИАПАЗОН ТЕМПЕРАТУРЫ: -30+ 125°С. | ШТ | 6
20 | Е1602-004-01 МИНСТРОЙИЖКХ 03.03.23 Г. N 42 | ПРОКЛАДКА ТРУБОПРОВОДОВ ОТОПЛЕНИЯ И ГАЗОСНАБЖЕНИЯ ИЗ СТАЛЬНЫХ БЕСШОВНЫХ ТРУБ ДИАМЕТРОМ 20 ММ | 100 М ТРУБОПРОВОДА | 0.02
20. 1 | 1 | ЗАТРАТЫ ТРУДА РАБОЧИХ-СТРОИТЕЛЕЙ(4,1:1) | ЧЕЛ.-Ч | 1.2166
ИТОГО ОПЛАТА ТРУДА:
20. 2 | 2577 | АППАРАТЫ ДЛЯ ГАЗОВОЙ СВАРКИ И РЕЗКИ | МАШ.-Ч | 0.3688
ИТОГО ЭКСПЛУАТАЦИЯ МАШИН:
20. 3 | 32534 | ПРОВОЛОКА СВАРОЧНАЯ ЛЕГИРОВАННАЯ ДИАМЕТРОМ 4 ММ | Т | 4e-06
20. 4 | 34241 | КИСЛОРОД ТЕХНИЧЕСКИЙ ГАЗООБРАЗНЫЙ | М3 | 0.007
20. 5 | 34350 | АЦЕТИЛЕН ГАЗООБРАЗНЫЙ ТЕХНИЧЕСКИЙ | М3 | 0.0064
ИТОГО МАТЕРИАЛОВ:
21 | ЦЕНА | ТРУБА Д20 ГОСТ107.04 | М | 2
22 | Е1602-004-01 МИНСТРОЙИЖКХ 03.03.23 Г. N 42 | ПРОКЛАДКА ТРУБОПРОВОДОВ ОТОПЛЕНИЯ И ГАЗОСНАБЖЕНИЯ ИЗ СТАЛЬНЫХ БЕСШОВНЫХ ТРУБ ДИАМЕТРОМ 32 ММ | 100 М ТРУБОПРОВОДА | 0.021
22. 1 | 1 | ЗАТРАТЫ ТРУДА РАБОЧИХ-СТРОИТЕЛЕЙ(4,1:1) | ЧЕЛ.-Ч | 1.2774
ИТОГО ОПЛАТА ТРУДА:
22. 2 | 2577 | АППАРАТЫ ДЛЯ ГАЗОВОЙ СВАРКИ И РЕЗКИ | МАШ.-Ч | 0.38724
ИТОГО ЭКСПЛУАТАЦИЯ МАШИН:
22. 3 | 32534 | ПРОВОЛОКА СВАРОЧНАЯ ЛЕГИРОВАННАЯ ДИАМЕТРОМ 4 ММ | Т | 4e-06
22. 4 | 34241 | КИСЛОРОД ТЕХНИЧЕСКИЙ ГАЗООБРАЗНЫЙ | М3 | 0.00735
22. 5 | 34350 | АЦЕТИЛЕН ГАЗООБРАЗНЫЙ ТЕХНИЧЕСКИЙ | М3 | 0.00672
ИТОГО МАТЕРИАЛОВ:
23 | ЦЕНА | ТРУБА Д32 ГОСТ107.04 | М | 2.1
24 | Е1602-004-01 МИНСТРОЙИЖКХ 03.03.23 Г. N 42 | ПРОКЛАДКА ТРУБОПРОВОДОВ ОТОПЛЕНИЯ И ГАЗОСНАБЖЕНИЯ ИЗ СТАЛЬНЫХ БЕСШОВНЫХ ТРУБ ДИАМЕТРОМ 40 ММ | 100 М ТРУБОПРОВОДА | 0.129
24. 1 | 1 | ЗАТРАТЫ ТРУДА РАБОЧИХ-СТРОИТЕЛЕЙ(4,1:1) | ЧЕЛ.-Ч | 7.8471
ИТОГО ОПЛАТА ТРУДА:
24. 2 | 2577 | АППАРАТЫ ДЛЯ ГАЗОВОЙ СВАРКИ И РЕЗКИ | МАШ.-Ч | 2.3788
ИТОГО ЭКСПЛУАТАЦИЯ МАШИН:
24. 3 | 32534 | ПРОВОЛОКА СВАРОЧНАЯ ЛЕГИРОВАННАЯ ДИАМЕТРОМ 4 ММ | Т | 2.6e-05
24. 4 | 34241 | КИСЛОРОД ТЕХНИЧЕСКИЙ ГАЗООБРАЗНЫЙ | М3 | 0.04515
24. 5 | 34350 | АЦЕТИЛЕН ГАЗООБРАЗНЫЙ ТЕХНИЧЕСКИЙ | М3 | 0.04128
ИТОГО МАТЕРИАЛОВ:
25 | ЦЕНА | ТРУБА Д40 ГОСТ107.04 | М | 12.9
26 | Е1602-004-02 МИНСТРОЙИЖКХ 03.03.23 Г. N 42 | ПРОКЛАДКА ТРУБОПРОВОДОВ ОТОПЛЕНИЯ И ГАЗОСНАБЖЕНИЯ ИЗ СТАЛЬНЫХ БЕСШОВНЫХ ТРУБ ДИАМЕТРОМ 65 ММ | 100 М ТРУБОПРОВОДА | 0.469
26. 1 | 1 | ЗАТРАТЫ ТРУДА РАБОЧИХ-СТРОИТЕЛЕЙ(4,1:1) | ЧЕЛ.-Ч | 33.791
ИТОГО ОПЛАТА ТРУДА:
26. 2 | 2577 | АППАРАТЫ ДЛЯ ГАЗОВОЙ СВАРКИ И РЕЗКИ | МАШ.-Ч | 11.697
ИТОГО ЭКСПЛУАТАЦИЯ МАШИН:
26. 3 | 32534 | ПРОВОЛОКА СВАРОЧНАЯ ЛЕГИРОВАННАЯ ДИАМЕТРОМ 4 ММ | Т | 0.000141
26. 4 | 34241 | КИСЛОРОД ТЕХНИЧЕСКИЙ ГАЗООБРАЗНЫЙ | М3 | 0.21105
26. 5 | 34350 | АЦЕТИЛЕН ГАЗООБРАЗНЫЙ ТЕХНИЧЕСКИЙ | М3 | 0.19229
ИТОГО МАТЕРИАЛОВ:
27 | ЦЕНА | ТРУБА Д65 ГОСТ107.04 | М | 46.9
28 | Е1602-004-06 МИНСТРОЙИЖКХ 03.03.23 Г. N 42 | ПРОКЛАДКА ТРУБОПРОВОДОВ ОТОПЛЕНИЯ И ГАЗОСНАБЖЕНИЯ ИЗ СТАЛЬНЫХ БЕСШОВНЫХ ТРУБ ДИАМЕТРОМ 150 ММ | 100 М ТРУБОПРОВОДА | 0.607
28. 1 | 1 | ЗАТРАТЫ ТРУДА РАБОЧИХ-СТРОИТЕЛЕЙ(3,9:1) | ЧЕЛ.-Ч | 70.072
ИТОГО ОПЛАТА ТРУДА:
28. 2 | 2577 | АППАРАТЫ ДЛЯ ГАЗОВОЙ СВАРКИ И РЕЗКИ | МАШ.-Ч | 29.998
ИТОГО ЭКСПЛУАТАЦИЯ МАШИН:
28. 3 | 32534 | ПРОВОЛОКА СВАРОЧНАЯ ЛЕГИРОВАННАЯ ДИАМЕТРОМ 4 ММ | Т | 0.000425
28. 4 | 34241 | КИСЛОРОД ТЕХНИЧЕСКИЙ ГАЗООБРАЗНЫЙ | М3 | 0.607
28. 5 | 34350 | АЦЕТИЛЕН ГАЗООБРАЗНЫЙ ТЕХНИЧЕСКИЙ | М3 | 0.55237
ИТОГО МАТЕРИАЛОВ:
29 | ЦЕНА | ТРУБА Д150 ГОСТ107.04 | М | 60.7
30 | ЦЕНА | МЕТАЛЛ СОРТОВОЙ ДЛЯ КРЕПЛЕНИЯ | КГ | 80.99
31 | Е2601-017-01 МИНСТРОЙИЖКХ РУЗ НОМ. 42 03.03.23 Г. | ИЗОЛЯЦИЯ ТРУБОПРОВОДОВ ИЗДЕЛИЯМИ ИЗ ВСПЕНЕННОГО КАУЧУКА, ВСПЕНЕННОГО ПОЛИЭТИЛЕНА: ТРУБКАМИ | 10М | 13.7
31. 1 | 1 | ЗАТРАТЫ ТРУДА РАБОЧИХ-СТРОИТЕЛЕЙ(4,2:1) | ЧЕЛ.-Ч | 48.224
ИТОГО ОПЛАТА ТРУДА:
31. 2 | 45958 | КЛИПСЫ (ЗАЖИМЫ) | ШТ | 411
ИТОГО МАТЕРИАЛОВ:
32 | ЦЕНА | СИСТЕМА ТРУБЧАТОЙ КАУЧУКОВОЙ ТЕПЛОВОЙ ИЗОЛЯЦИИ С ПОКРОВНЫМ СЛОЕМ AL, 13XД28 | М | 2.2
33 | ЦЕНА | СИСТЕМА ТРУБЧАТОЙ КАУЧУКОВОЙ ТЕПЛОВОЙ ИЗОЛЯЦИИ С ПОКРОВНЫМ СЛОЕМ AL, 13XД38 | М | 2.31
34 | ЦЕНА | СИСТЕМА ТРУБЧАТОЙ КАУЧУКОВОЙ ТЕПЛОВОЙ ИЗОЛЯЦИИ С ПОКРОВНЫМ СЛОЕМ AL, 13XД48 | М | 14.19
35 | ЦЕНА | СИСТЕМА ТРУБЧАТОЙ КАУЧУКОВОЙ ТЕПЛОВОЙ ИЗОЛЯЦИИ С ПОКРОВНЫМ СЛОЕМ AL, 13XД76 | М | 51.59
36 | ЦЕНА | СИСТЕМА ТРУБЧАТОЙ КАУЧУКОВОЙ ТЕПЛОВОЙ ИЗОЛЯЦИИ С ПОКРОВНЫМ СЛОЕМ AL, 13XД160 | М | 66.77
37 | ЦЕНА | ПОДВЕС ТРУБНЫЙ С ХОМУТОМ Д38ММ ТОЛЩИНОЙ 13ММ | ШТ | 3
38 | ЦЕНА | ПОДВЕС ТРУБНЫЙ С ХОМУТОМ Д48ММ ТОЛЩИНОЙ 13ММ | ШТ | 18
39 | ЦЕНА | ПОДВЕС ТРУБНЫЙ С ХОМУТОМ Д76ММ ТОЛЩИНОЙ 19ММ | ШТ | 52
40 | ЦЕНА | ПОДВЕС ТРУБНЫЙ С ХОМУТОМ Д160ММ ТОЛЩИНОЙ 19ММ | ШТ | 22
41 | ЦЕНА | КЛЕЙ K414, 2,6Л | ШТ | 1
42 | ЦЕНА | ОЧИСТИТЕЛЬ, 1Л | ШТ | 1
43 | ЦЕНА | ЗАГЛУШКА Д150 FE-35 | ШТ | 2
44 | ЦЕНА | ОТВОД-90° Д40 FE-35 | ШТ | 12
45 | ЦЕНА | ОТВОД-90° Д65 FE-35 | ШТ | 39
46 | ЦЕНА | ОТВОД-90° Д150 FE-35 | ШТ | 8
47 | ЦЕНА | ТРОЙНИК-90° Д65/Д150 FE-35 | ШТ | 12
48 | Е1805-001-01 | УСТАНОВКА НАСОСОВ ЦЕНТРОБЕЖНЫХ С ЭЛЕКТРОДВИГАТЕЛЕМ МАССОЙ АГРЕГАТА, ДО 0.1 Т | НАСОС | 2
48. 1 | 1 | ЗАТРАТЫ ТРУДА РАБОЧИХ-СТРОИТЕЛЕЙ(3,7:1) | ЧЕЛ.-Ч | 28.34
ИТОГО ОПЛАТА ТРУДА:
49 | ЕНА | ПОДПИТОЧНЫЙ НАСОС (УСТАНОВКА ПОВЫШЕНИЯ ДАВЛЕНИЯ) 1-5 М3/Ч, 200-400КПА, 0.55КВТ, 380В, 8.2КГ | ШТ | 2
50 | ЦЕНА | ПРОПИЛЕН ГЛИКОЛЕВАЯ СМЕСЬ | Л | 1400
51 | Е1802-003-01 | УСТАНОВКА ВОДОПОДОГРЕВАТЕЛЕЙ ЕМКОСТНЫХ ВМЕСТИМОСТЬЮ ДО 1 М3 | ШТ | 2
51. 1 | 1 | ЗАТРАТЫ ТРУДА РАБОЧИХ-СТРОИТЕЛЕЙ(3,7:1) | ЧЕЛ.-Ч | 29.22
ИТОГО ОПЛАТА ТРУДА:
52 | ЦЕНА | ЕМКОСТЬ БЕСШОВНАЯ БЕЗНАПОРНАЯ ПЕ, ОБЪЕМ 1500 Л, ДИАПАЗОНОМ РАБОЧИХ ТЕМПЕРАТУР ДО 45 С° | ШТ | 2
53 | ЦЕНА | КЛАПАН ЗАПОЛНЕНИЯ ПОПЛОВКОВЫЙ ДЛЯ ВЕРТИКАЛЬНОЙ СТЕНКИ ДУ20 | ШТ | 1
54 | ЦЕНА | ОБРАТНЫЙ КЛАПАН ДЛЯ ЗАБОРА ВОДЫ ИЗ РЕЗЕРВУАРА ДУ32 ММ С ОБРАТНЫМ КЛАПАНОМ | ШТ | 2
55 | ЦЕНА | МЕТАЛЛ ЛИСТОВОЙ Т=0,55ММ ДЛЯ ОКОЖУШИВАНИЯ | М2 | 44.4
РАЗДЕЛ 2. СИСТЕМА "ТЕПЛЫЙ ПОЛ" ЗДАНИЕ 1
56 | Е1605-002-01 МИНСТРОЙИЖКХ 03.03.23 Г. N 42 | УСТАНОВКА ЧУГУННЫХ ФЛАНЦЕВЫХ ВЕНТИЛЕЙ, ЗАДВИЖЕК, ЗАТВОРОВ, КЛАПАНОВ ОБРАТНЫХ, КРАНОВ ПРОХОДНЫХ НА ТРУБОПРОВОДАХ ИЗ ЧУГУННЫХ НАПОРНЫХ ФЛАНЦЕВЫХ ТРУБ ДИАМЕТРОМ ДО 65 ММ | ШТ | 2
56. 1 | 1 | ЗАТРАТЫ ТРУДА РАБОЧИХ-СТРОИТЕЛЕЙ(3,5:1) | ЧЕЛ.-Ч | 1.8
56. 2 | 3 | ЗАТРАТЫ ТРУДА МАШИНИСТОВ | ЧЕЛ.-Ч | 0.04
ИТОГО ОПЛАТА ТРУДА:
56. 3 | 2509 | АВТОМОБИЛИ БОРТОВЫЕ ГРУЗОПОДЪЕМНОСТЬЮ ДО 5 Т | МАШ.-Ч | 0.04
ИТОГО ЭКСПЛУАТАЦИЯ МАШИН:
56. 4 | 15478 | ПРОКЛАДКИ ИЗ ПАРОНИТА МАРКИ ПМБ, ТОЛЩИНОЙ 1 ММ, ДИАМЕТРОМ, ММ: 65 | 1000ШТ | 0.004
56. 5 | 52040 | БОЛТЫ С ГАЙКАМИ И ШАЙБАМИ ДЛЯ САНИТАРНО-ТЕХНИЧЕСКИХ РАБОТ, ДИАМЕТРОМ 16 ММ | Т | 0.0022
ИТОГО МАТЕРИАЛОВ:
57 | ЦЕНА | BVR-R КРАН ШАРОВОЙ РИДАН ГОСТ Р 59553 PN40 DN32 С ВНУТРЕННЕЙ РЕЗЬБОЙ; Т ОТ -20С ...+120С; МАТЕРИАЛ КОРПУСА ЛАТУНЬ | ШТ | 2
58 | ЦЕНА | ЗАТВОР ДИСКОВЫЙ ПОВОРОТНЫЙ РИДАН ЗДМ 03.16.65 PN16 DN65 КОРПУС GG25, ДИСК - ЧУГУН GGG40 , УПЛОТНЕНИЕ EPDM, УПРАВЛЕНИЕ - РУКОЯТКА | ШТ | 2
59 | Е1101-063-01 | УСТАНОВКА КОЛЛЕКТОРОВ ДЛЯ ТЕПЛОГО ПОЛА ДО 5-ТИ КОНТУРОВ | 1 ШТ | 10
59. 1 | 1 | ЗАТРАТЫ ТРУДА РАБОЧИХ-СТРОИТЕЛЕЙ(3,4:1) | ЧЕЛ.-Ч | 88.16
ИТОГО ОПЛАТА ТРУДА:
59. 2 | 3325 | ДРЕЛЬ-ПЕРФОРАТОР ЭЛЕКТРИЧЕСКАЯ | МАШ.-Ч | 6.5
ИТОГО ЭКСПЛУАТАЦИЯ МАШИН:
59. 3 | 49358 | ДЮБЕЛЬ-ПРОБКИ ДЛЯ САМОРЕЗА | ШТ | 40
59. 4 | 76851 | ШУРУПЫ-САМОРЕЗЫ | ШТ | 40
ИТОГО МАТЕРИАЛОВ:
60 | ЦЕНА | КОЛЛЕКТОР ДВОЙНОЙ Д40-20/20/20/20/20 UPONOR VARIO S S КОЛЛЕКТОР С РАСХОДОМЕРАМИ FM 20X5/2 EURO (5 ПОДКЛЮЧЕНИЙ) С БАЛАНСИРОВОЧНЫМ ОБЩИМ КЛАПАНОМ. РМАХ=6БАР, ДИАПАЗОН ТЕМПЕРАТУРЫ: 5-60°С.ПРЕДВАРИТЕЛЬНО СОБРАННАЯ И УСТАНОВЛЕННАЯ В ШКАФУ ГРУППА ТЕРМОРЕГУЛЯЦИИ МОДУЛИРУЮЩЕГО ТИПА. ВКЛЮЧАЕТ В СЕБЯ:-ГРУППУ ТЕРМОРЕГУЛЯЦИИ С ЦИФРОВЫМ РЕГУЛЯТОРОМ ПО ФИКСИРОВАННОЙ ТЕМПЕРАТУРЕ, ПРЕОБРАЗУЕМЫМ В РЕГУЛЯТОР КЛИМАТИЧЕСКОГО ТИПА;-КОМПЛЕКТ ПАНЕЛЕЙ С РАСХОДОМЕРАМИ И ОТСЕЧНЫМИ КЛАПАНАМИ;-ОТСЕЧНЫЕ КЛАПАНЫ ПЕРВОГО КОНТУРА;-ШКАФ С НОЖКАМИ ДЛЯ ВНУТРЕННЕЙ УСТАНОВКИ С РЕГУЛИРУЕМОЙ ВЫСОТОЙ И ГЛУБИНОЙ;-КОНЦЕВЫХ ГРУПП, УКОМПЛЕКТОВАННЫМАВТОМАТИЧЕСКИМ ВОЗДУХООТВОДЧИКОМ,КРАНОМ ДЛЯ ЗАПОЛНЕНИЯ/СЛИВА | ШТ | 2
61 | ЦЕНА | КОЛЛЕКТОР ДВОЙНОЙ Д40-20/20/20/20/20/20 UPONOR VARIO S S КОЛЛЕКТОР С РАСХОДОМЕРАМИ FM 20X6/2 EURO (6 ПОДКЛЮЧЕНИЙ) С БАЛАНСИРОВОЧНЫМ ОБЩИМ КЛАПАНОМ. РМАХ=6БАР, ДИАПАЗОН ТЕМПЕРАТУРЫ: 5-60°С.ПРЕДВАРИТЕЛЬНО СОБРАННАЯ И УСТАНОВЛЕННАЯ В ШКАФУ ГРУППА ТЕРМОРЕГУЛЯЦИИ МОДУЛИРУЮЩЕГО ТИПА. ВКЛЮЧАЕТ В СЕБЯ:-ГРУППУ ТЕРМОРЕГУЛЯЦИИ С ЦИФРОВЫМ РЕГУЛЯТОРОМ ПО ФИКСИРОВАННОЙ ТЕМПЕРАТУРЕ, ПРЕОБРАЗУЕМЫМ В РЕГУЛЯТОР КЛИМАТИЧЕСКОГО ТИПА;-КОМПЛЕКТ ПАНЕЛЕЙ С РАСХОДОМЕРАМИ И ОТСЕЧНЫМИ КЛАПАНАМИ;-ОТСЕЧНЫЕ КЛАПАНЫ ПЕРВОГО КОНТУРА;-ШКАФ С НОЖКАМИ ДЛЯ ВНУТРЕННЕЙ УСТАНОВКИ С РЕГУЛИРУЕМОЙ ВЫСОТОЙ И ГЛУБИНОЙ;-КОНЦЕВЫХ ГРУПП, УКОМПЛЕКТОВАННЫМАВТОМАТИЧЕСКИМ ВОЗДУХООТВОДЧИКОМ,КРАНОМ ДЛЯ ЗАПОЛНЕНИЯ/СЛИВА | ШТ | 8
62 | ЦЕНА | UPONOR VARIO MINITEC ШТУЦЕР С ВНУТРЕННЕЙ РЕЗЬБОЙ MINITEC 20X2,0-G3/4"EURO | ШТ | 116
63 | ЦЕНА | UPONOR VARIO PLUS АВТОМАТИЧЕСКИЙ ВОЗДУХООТВОДЧИК 3/8" | ШТ | 20
64 | ЦЕНА | UPONOR VARIO PLUS ИСПОЛНИТЕЛЬНЫЙ МЕХАНИЗМ PRO 24В ДЛЯ ТЕРМОСТАТИЧЕСКИХ ГОЛОВОК И ПРИВОДОВ ИСПОЛЬЗУЕТСЯ СОЕДИНЕНИЕ M30X1.5 | ШТ | 58
65 | ЦЕНА | КОНТРОЛЛЕР UPONOR CONTROLLER C-55 RADIO, CE/N/S | КОМПЛ | 10
66 | ЦЕНА | UPONOR THERMOSTAT DISPLAY T-75 | КОМПЛ | 58
67 | ЦЕНА | UPONOR THERMOSTAT PUBLIC T-53 WITH FLOOR SENSOR | КОМПЛ | 58
68 | ЦЕНА | UPONOR MANIFOLD CABINET, FRAME 618X918 MM | КОМПЛ | 10
69 | ЦЕНА | UPONOR MANIFOLD CABINET, BOTTOM 550X98 MM | КОМПЛ | 10
70 | ЦЕНА | UPONOR MULTI РАСШИРИТЕЛЬНЫЙ ПРОФИЛЬ ВЫСОТА 100 ММ, ТОЛЩИНА 10 ММ, ДЛИНА 1,8 М. ДЛЯ УСТАНОВКИ В ТЕМПЕРАТУРНО-ДЕФОРМАЦИОННЫХ ШВАХ (НАПРИМЕР, ДВЕРНЫХ ПРОЕМАХ) И КОМПЕНСАЦИИ РАСШИРЕНИЯ СТЯЖКИ | М | 300
71 | ЦЕНА | UPONOR MULTI ДЕМПФЕРНАЯ ЛЕНТА С ПЛЕНКОЙ 150ММХ10ММХ50М. УКЛАДЫВАЕТСЯ ПО ПЕРИМЕТРУ ПОМЕЩЕНИЯ МЕЖДУ СТЯЖКОЙ И СМЕЖНЫМИ СТРОИТЕЛЬНЫМИ КОНСТРУКЦИЯМИ | М | 1200
72 | Е2601-041-05 МИНСТРОЙИЖКХ РУЗ НОМ. 42 03.03.23 Г. | ИЗОЛЯЦИЯ ИЗДЕЛИЯМИ ИЗ ПЕНОПЛАСТА НАСУХО ПОКРЫТИЙ И ПЕРЕКРЫТИЙ | 1 М3 | 55
72. 1 | 1 | ЗАТРАТЫ ТРУДА РАБОЧИХ-СТРОИТЕЛЕЙ(3,8:1) | ЧЕЛ.-Ч | 520.85
ИТОГО ОПЛАТА ТРУДА:
72. 2 | 977 | ЛЕБЕДКИ ЭЛЕКТРИЧЕСКИЕ, ТЯГОВЫМ УСИЛИЕМ 19,62 (2) КН (Т) | МАШ.-Ч | 24.75
ИТОГО ЭКСПЛУАТАЦИЯ МАШИН:
73 | ЦЕНА | УТЕПЛИТЕЛЬ (ПЕНОПОЛИСТИРОЛ) ПЛОТНОСТЬ -НЕ МЕНЕЕ 25 КГ/М3; ТОЛЩИНА - НЕ МЕНЕЕ 50ММ | М2 | 1100
74 | ЦЕНА | ОТРАЖАТЕЛЬ -РАСПРЕДЕЛИТЕЛЬ ОЦИНКОВАННЫЙ ПРОФНАСТИЛ ДЛЯ "ТЕПЛОГО ПОЛА" | М2 | 1100
75 | Е2601-055-02 МИНСТРОЙИЖКХ РУЗ НОМ. 42 03.03.23 Г. | УСТАНОВКА ПАРОИЗОЛЯЦИОННОГО СЛОЯ ИЗ ПЛЕНКИ ПОЛИЭТИЛЕНОВОЙ | 100 М2 ПОВЕРХНОСТИ ПОКРЫТИЯ ИЗОЛЯЦИИ | 12.65
75. 1 | 1 | ЗАТРАТЫ ТРУДА РАБОЧИХ-СТРОИТЕЛЕЙ(3,2:1) | ЧЕЛ.-Ч | 181.654
ИТОГО ОПЛАТА ТРУДА:
75. 2 | 74234 | ПЛЕНКА ПОЛИЭТИЛЕНОВАЯ | М2 | 1454.75
ИТОГО МАТЕРИАЛОВ:
76 | Е1603-001-05 МИНСТРОЙИЖКХ 03.03.23 Г. N 42 | ПРОКЛАДКА ТРУБОПРОВОДОВ ОТОПЛЕНИЯ ПРИ КОЛЛЕКТОРНОЙ СИСТЕМЕ ИЗ МНОГОСЛОЙНЫХ МЕТАЛЛ- ПОЛИМЕРНЫХ ТРУБ ДИАМЕТРОМ 20 ММ | 100 М ТРУБОПРОВОДА | 43.4
76. 1 | 1 | ЗАТРАТЫ ТРУДА РАБОЧИХ-СТРОИТЕЛЕЙ(4,1:1) | ЧЕЛ.-Ч | 4036.2
ИТОГО ОПЛАТА ТРУДА:
76. 2 | 521 | ДРЕЛИ ЭЛЕКТРИЧЕСКИЕ | МАШ.-Ч | 197.904
ИТОГО ЭКСПЛУАТАЦИЯ МАШИН:
77 | ЦЕНА | ТРУБА Д20 UPONOR SMART ТРУБА 20Х2,0 PEPEX | М | 4340
78 | Е1604-006-04 МИНСТРОЙИЖКХ 03.03.23 Г. N 42 | ПРОКЛАДКА ВНУТРЕННИХ ТРУБОПРОВОДОВ ОТОПЛЕНИЯ ИЗ ПОЛИПРОПИЛЕНОВЫХ ТРУБ ДИАМЕТРОМ ДО: 40 ММ | 100 М ТРУБОПРОВОДА | 1.218
78. 1 | 1 | ЗАТРАТЫ ТРУДА РАБОЧИХ-СТРОИТЕЛЕЙ(4:1) | ЧЕЛ.-Ч | 84.1638
ИТОГО ОПЛАТА ТРУДА:
78. 2 | 2875 | ПЕРФОРАТОРЫ ЭЛЕКТРИЧЕСКИЕ | МАШ.-Ч | 6.358
78. 3 | 3364 | СВАРОЧНЫЕ АППАРАТЫ РУЧНЫЕ ДЛЯ СВАРКИ ПЛАСТИКОВЫХ ТРУБ | МАШ.-Ч | 7.0644
ИТОГО ЭКСПЛУАТАЦИЯ МАШИН:
79 | ЦЕНА | ТРУБА SDR PPR PN20 Д40X6,7MM | М | 121.8
80 | Е1604-006-05 МИНСТРОЙИЖКХ 03.03.23 Г. N 42 | ПРОКЛАДКА ВНУТРЕННИХ ТРУБОПРОВОДОВ ОТОПЛЕНИЯ ИЗ ПОЛИПРОПИЛЕНОВЫХ ТРУБ ДИАМЕТРОМ ДО: 50 ММ | 100 М ТРУБОПРОВОДА | 0.59
80. 1 | 1 | ЗАТРАТЫ ТРУДА РАБОЧИХ-СТРОИТЕЛЕЙ(4:1) | ЧЕЛ.-Ч | 35.7127
ИТОГО ОПЛАТА ТРУДА:
80. 2 | 2875 | ПЕРФОРАТОРЫ ЭЛЕКТРИЧЕСКИЕ | МАШ.-Ч | 3.2804
80. 3 | 3364 | СВАРОЧНЫЕ АППАРАТЫ РУЧНЫЕ ДЛЯ СВАРКИ ПЛАСТИКОВЫХ ТРУБ | МАШ.-Ч | 7.8706
ИТОГО ЭКСПЛУАТАЦИЯ МАШИН:
81 | ЦЕНА | ТРУБА SDR PPR PN20 Д50X8,4MM | М | 59
82 | Е1604-006-06 МИНСТРОЙИЖКХ 03.03.23 Г. N 42 | ПРОКЛАДКА ВНУТРЕННИХ ТРУБОПРОВОДОВ ОТОПЛЕНИЯ ИЗ ПОЛИПРОПИЛЕНОВЫХ ТРУБ ДИАМЕТРОМ ДО: 63 ММ | 100 М ТРУБОПРОВОДА | 1.379
82. 1 | 1 | ЗАТРАТЫ ТРУДА РАБОЧИХ-СТРОИТЕЛЕЙ(4:1) | ЧЕЛ.-Ч | 93.069
ИТОГО ОПЛАТА ТРУДА:
82. 2 | 2875 | ПЕРФОРАТОРЫ ЭЛЕКТРИЧЕСКИЕ | МАШ.-Ч | 8.1637
82. 3 | 3364 | СВАРОЧНЫЕ АППАРАТЫ РУЧНЫЕ ДЛЯ СВАРКИ ПЛАСТИКОВЫХ ТРУБ | МАШ.-Ч | 18.396
ИТОГО ЭКСПЛУАТАЦИЯ МАШИН:
83 | ЦЕНА | ТРУБА SDR PPR PN20 Д63X10,5MM | М | 137.9
84 | Е1604-006-07 МИНСТРОЙИЖКХ 03.03.23 Г. N 42 | ПРОКЛАДКА ВНУТРЕННИХ ТРУБОПРОВОДОВ ОТОПЛЕНИЯ ИЗ ПОЛИПРОПИЛЕНОВЫХ ТРУБ ДИАМЕТРОМ ДО: 75 ММ | 100 М ТРУБОПРОВОДА | 0.925
84. 1 | 1 | ЗАТРАТЫ ТРУДА РАБОЧИХ-СТРОИТЕЛЕЙ(4:1) | ЧЕЛ.-Ч | 70.753
ИТОГО ОПЛАТА ТРУДА:
84. 2 | 2875 | ПЕРФОРАТОРЫ ЭЛЕКТРИЧЕСКИЕ | МАШ.-Ч | 5.8368
84. 3 | 3364 | СВАРОЧНЫЕ АППАРАТЫ РУЧНЫЕ ДЛЯ СВАРКИ ПЛАСТИКОВЫХ ТРУБ | МАШ.-Ч | 15.5585
ИТОГО ЭКСПЛУАТАЦИЯ МАШИН:
85 | ЦЕНА | ТРУБА SDR PPR PN20 Д75X12,5MM | М | 60.4
86 | ЦЕНА | ТРУБА SDR PPR PN10 Д75X6,9MM | М | 32.1
87 | ЦЕНА | МЕТАЛЛ СОРТОВОЙ ДЛЯ КРЕПЛЕНИЯ | КГ | 267.3
88 | Е1303-002-04 | ОГРУНТОВКА МЕТАЛЛИЧЕСКИХ ПОВЕРХНОСТЕЙ ЗА ОДИН РАЗ ГРУНТОВКОЙ ГФ-021 | 100 М2 ОКРАШИВАЕМОЙ ПОВЕРХНОСТИ | 0.3064
88. 1 | 1 | ЗАТРАТЫ ТРУДА РАБОЧИХ-СТРОИТЕЛЕЙ(4,7:1) | ЧЕЛ.-Ч | 1.627
ИТОГО ОПЛАТА ТРУДА:
88. 2 | 975 | ЛЕБЕДКИ ЭЛЕКТРИЧЕСКИЕ, ТЯГОВЫМ УСИЛИЕМ ДО 5,79 (0,59) КН (Т) | МАШ.-Ч | 0.003064
88. 3 | 2515 | АГРЕГАТЫ ОКРАСОЧНЫЕ ВЫСОКОГО ДАВЛЕНИЯ ДЛЯ ОКРАСКИ ПОВЕРХНОСТЕЙ КОНСТРУКЦИЙ МОЩНОСТЬЮ 1 КВТ | МАШ.-Ч | 0.34317
ИТОГО ЭКСПЛУАТАЦИЯ МАШИН:
88. 4 | 31419 | ГРУНТОВКА ГФ-021 КРАСНО-КОРИЧНЕВАЯ | Т | 0.003677
ИТОГО МАТЕРИАЛОВ:
89 | Е1303-004-22 К=2 | ОКРАСКА МЕТАЛЛИЧЕСКИХ ОГРУНТОВАННЫХ ПОВЕРХНОСТЕЙ ЭМАЛЬЮ КО-88 /2 СЛОЙ/ | 100 М2 ОКРАШИВАЕМОЙ ПОВЕРХНОСТИ | 0.3064
89. 1 | 1 | ЗАТРАТЫ ТРУДА РАБОЧИХ-СТРОИТЕЛЕЙ(3,5:1) | ЧЕЛ.-Ч | 1.5014
ИТОГО ОПЛАТА ТРУДА:
89. 2 | 975 | ЛЕБЕДКИ ЭЛЕКТРИЧЕСКИЕ, ТЯГОВЫМ УСИЛИЕМ ДО 5,79 (0,59) КН (Т) | МАШ.-Ч | 0.006128
89. 3 | 2515 | АГРЕГАТЫ ОКРАСОЧНЫЕ ВЫСОКОГО ДАВЛЕНИЯ ДЛЯ ОКРАСКИ ПОВЕРХНОСТЕЙ КОНСТРУКЦИЙ МОЩНОСТЬЮ 1 КВТ | МАШ.-Ч | 0.39832
ИТОГО ЭКСПЛУАТАЦИЯ МАШИН:
89. 4 | 31525 | РАСТВОРИТЕЛЬ МАРКИ Р-5 | Т | 0.001838
89. 5 | 31799 | ЭМАЛЬ КО-88 КРЕМНИЙОРГАНИЧЕСКАЯ ТЕРМОСТОЙКАЯ СЕРЕБРИСТАЯ | Т | 0.009192
ИТОГО МАТЕРИАЛОВ:
90 | Е2601-017-01 МИНСТРОЙИЖКХ РУЗ НОМ. 42 03.03.23 Г. | ИЗОЛЯЦИЯ ТРУБОПРОВОДОВ ИЗДЕЛИЯМИ ИЗ ВСПЕНЕННОГО КАУЧУКА ["АРМОФЛЕКС"], ВСПЕНЕННОГО ПОЛИЭТИЛЕНА ["ТЕРМОФЛЕКС"]: ТРУБКАМИ | 10М | 45.2
90. 1 | 1 | ЗАТРАТЫ ТРУДА РАБОЧИХ-СТРОИТЕЛЕЙ(4,2:1) | ЧЕЛ.-Ч | 159.104
ИТОГО ОПЛАТА ТРУДА:
90. 2 | 45958 | КЛИПСЫ (ЗАЖИМЫ) | ШТ | 1356
ИТОГО МАТЕРИАЛОВ:
91 | ЦЕНА | СИСТЕМА ТРУБЧАТОЙ КАУЧУКОВОЙ ТЕПЛОВОЙ ИЗОЛЯЦИИ С ПОКРОВНЫМ СЛОЕМ AL, 13XД42 | М | 134
92 | ЦЕНА | СИСТЕМА ТРУБЧАТОЙ КАУЧУКОВОЙ ТЕПЛОВОЙ ИЗОЛЯЦИИ С ПОКРОВНЫМ СЛОЕМ AL, 13XД54 | М | 64.9
93 | ЦЕНА | СИСТЕМА ТРУБЧАТОЙ КАУЧУКОВОЙ ТЕПЛОВОЙ ИЗОЛЯЦИИ С ПОКРОВНЫМ СЛОЕМ AL, 13XД63 | М | 151.7
94 | ЦЕНА | СИСТЕМА ТРУБЧАТОЙ КАУЧУКОВОЙ ТЕПЛОВОЙ ИЗОЛЯЦИИ С ПОКРОВНЫМ СЛОЕМ AL, 13XД76 | М | 101.75
95 | ЦЕНА | КЛЕЙ K414 , 2,6Л | ШТ | 2
96 | ЦЕНА | ОЧИСТИТЕЛЬ , 1Л | ШТ | 2
97 | ЦЕНА | ОТВОД-90° PPRC Д25 | ШТ | 22
98 | ЦЕНА | ОТВОД-90° PPRC Д32 | ШТ | 4
99 | ЦЕНА | ОТВОД-90° PPRC Д40 | ШТ | 2
100 | ЦЕНА | ТРОЙНИК-90° PPR Д32Х25Х32 ММ | ШТ | 2
101 | ЦЕНА | ТРОЙНИК-90° PPR Д40Х25Х40 ММ | ШТ | 6
102 | ЦЕНА | ТРОЙНИК-90° PPR Д50Х25Х50 ММ | ШТ | 4
103 | ЦЕНА | ТРОЙНИК-90° PPR Д65Х25Х65 ММ | ШТ | 2
104 | ЦЕНА | ТРОЙНИК-90° PPR Д65Х32Х65 ММ | ШТ | 2
105 | ЦЕНА | ТРОЙНИК-90° PPR Д65Х50Х65 ММ | ШТ | 2
РАЗДЕЛ 3. ДРЕНАЖ
106 | Е1604-006-03 МИНСТРОЙИЖКХ 03.03.23 Г. N 42 | ПРОКЛАДКА ВНУТРЕННИХ ТРУБОПРОВОДОВ ОТОПЛЕНИЯ ИЗ ПОЛИПРОПИЛЕНОВЫХ ТРУБ ДИАМЕТРОМ ДО: 40 ММ | 100 М ТРУБОПРОВОДА | 3.5
106. 1 | 1 | ЗАТРАТЫ ТРУДА РАБОЧИХ-СТРОИТЕЛЕЙ(4:1) | ЧЕЛ.-Ч | 268.59
ИТОГО ОПЛАТА ТРУДА:
106. 2 | 2875 | ПЕРФОРАТОРЫ ЭЛЕКТРИЧЕСКИЕ | МАШ.-Ч | 17.15
106. 3 | 3364 | СВАРОЧНЫЕ АППАРАТЫ РУЧНЫЕ ДЛЯ СВАРКИ ПЛАСТИКОВЫХ ТРУБ | МАШ.-Ч | 16.24
ИТОГО ЭКСПЛУАТАЦИЯ МАШИН:
107 | ЦЕНА | ТРУБЫ ТОНКОСТЕННЫЕ ДЛЯ ОТВОДА КОНДЕНСАТА PN 15/12/9 1 1/4" | М | 350
108 | ЦЕНА | ПРОПИЛЕН ГЛИКОЛЕВАЯ СМЕСЬ | Л | 385
РАЗДЕЛ 4. ОБЩЕОБМЕННАЯ ВЕНТИЛЯЦИЯ, ОСУШЕНИЕ
109 | Е2003-004-01 | УСТАНОВКА АГРЕГАТОВ ВЕНТИЛЯЦИОННЫХ ПЫЛЕУЛАВЛИВАЮЩИХ | АГРЕГАТ | 12
109. 1 | 1 | ЗАТРАТЫ ТРУДА РАБОЧИХ-СТРОИТЕЛЕЙ(2,6:1) | ЧЕЛ.-Ч | 72.36
109. 2 | 3 | ЗАТРАТЫ ТРУДА МАШИНИСТОВ | ЧЕЛ.-Ч | 2.04
ИТОГО ОПЛАТА ТРУДА:
109. 3 | 969 | ЛЕБЕДКИ РУЧНЫЕ И РЫЧАЖНЫЕ, ТЯГОВЫМ УСИЛИЕМ 31,39 (3,2) КН (Т) | МАШ.-Ч | 14.4
109. 4 | 2509 | АВТОМОБИЛИ БОРТОВЫЕ ГРУЗОПОДЪЕМНОСТЬЮ ДО 5 Т | МАШ.-Ч | 2.04
ИТОГО ЭКСПЛУАТАЦИЯ МАШИН:
109. 5 | 30317 | БОЛТЫ АНКЕРНЫЕ | Т | 0.0204
109. 6 | 30322 | БОЛТЫ СТРОИТЕЛЬНЫЕ С ГАЙКАМИ И ШАЙБАМИ | Т | 0.00972
109. 7 | 45407 | ПРОКЛАДКИ РЕЗИНОВЫЕ (ПЛАСТИНА ТЕХНИЧЕСКАЯ ПРЕССОВАННАЯ) | КГ | 8.04
ИТОГО МАТЕРИАЛОВ:
110 | ЕНА | TFD080FHL24211J ПВУ С РЕКУПЕРАЦИЕЙ И ВОДЯНЫМ ТЕПЛООБМЕННИКОМ (Н=1300ММ) 8000 М3/Ч, 420/110 ПА QХ=40КВТ, QТ=56КВТ, QРЕКУП=54.4КВТ 1.4Л/С, 56КПА, 4ХDN40 N=1.3Х2/1.0Х2 КВТ 380В/3Ф/50ГЦ 484КГ, РАЗМЕР - 2360Х2040Х1320 ММ | ШТ | 2
111 | ЕНА | TFD025FHL21211J ПВУ С РЕКУПЕРАЦИЕЙ И ВОДЯНЫМ ТЕПЛООБМЕННИКОМ (Н=500ММ) ТИП 2000-2500 М3/Ч, 120/110 ПА QХ=10.8КВТ, QТ=14,6КВТ, QРЕКУП=15,9КВТ N=0,75/0,55 КВТ, 380В/3Ф/50ГЦ 0.5Л/С, 29КПА, 2ХDN40 209КГ, РАЗМЕР - 2360Х1240Х660 ММ | ШТ | 1
112 | ЕНА | КАНАЛЬНЫЙ КОНДЕНСАЦИОННЫЙ ОСУШИТЕЛЬ 100% РЕЦИРКУЛЯЦИЯ 7 950 М3/Ч, 550ПА, ОСУШЕНИЕ 30-60 КГ/Ч QТ=10КВТ,QХ=47КВТ,QТ=41КВТ NЭ.ВЕНТ.=3КВТ, NЭ.КОМПР.=8.9КВТ 380В/3Ф/50ГЦ 560 КГ РАЗМЕРЫ 1450X1296X726 ММ СКОРОСТЬ В СЕЧЕНИИ ДО 1.48 М/С ДАТЧИК ТОЧКИ РОСЫ. АВТОРАЗМОРАЖИВАНИЕ. | ШТ | 9
113 | ЕНА | HEAT RECOVERY AC 3Ф 380-415V/50HZ, SCROOL COMPRESSOR , R410A GAZ, OPERATION WINTER: -25°C - 16,5°C OPERATION SUMMER: -10°C - 52° EER: 3,90 // COP: 4,16WEIGHT :289 KG HXWXD:1730X1210X750 COOLING POWER : 40,0 KWHEATING POWER : 45,0 / 40 KW | ШТ | 9
114 | ЕНА | AHU KITS 33-56 KW 240V/50/60HZ Номинальная мощность подключаемой секции (теплообменника): 11,2 кВт (в линейках производителей этот комплект обычно перекрывает диапазон мощностей от 9,0 до 11,2 кВт или от 11,2 до 14,0 кВт). В эквиваленте производительности кондиционеров это соответствует 4 HP (лошадиным силам) Электропитание: 220–240 В, 1 фаза, 50/60 Гц. Прибор адаптирован как под европейский стандарт (50 Гц), так и под стандарты стран с частотой 60 Гц Собственная потребляемая мощность: Минимальная, от 5 до 25 Вт (питание требуется только для платы управления и шагового двигателя клапана ЭРВ) Тип хладагента (фреон): Зависит от наружного блока. Чаще всего R410A или современный R32 | ШТ | 18
115 | ЕНА | AHU KITS 11,2 KW 240V/50/60HZ Диапазон производительности33.0 – 56.0 кВт (для охлаждения и обогрева)Параметры электропитания1 фаза, 220–240 В, частота 50/60 ГцРекомендуемый расход воздухаот 4 500 до 9 000 м³/ч (зависит от настроек теплообменника)Диаметр трубок (Жидкость)Ø 15.9 мм (стандарт для данного индекса мощности)Класс защиты корпусаIP20 (предназначен для внутренней установки или внутри щита)Собственная потребляемая мощностьМинимальная, обычно в пределах 8 – 25 Вт (питает только плату и привод ЭРВ) | ШТ | 9
116 | ЕНА | ДАТЧИК ВЛАЖНОСТИ 4-WAY CASSETTE TYPE, CONSOLE, CEILING DUCTED TYPEE,WALL MOUNTED UNIT | ШТ | 9
117 | ЕНА | SMART TOUCH II 10 INCH COLORFUL TOUCH SCREEN 1280Х800 HIGH RESOLUTION 170Х252Х37 | ШТ | 1
118 | Е2004-003-01 ДОП. 7 | УСТАНОВКА АГРЕГАТОВ ВОЗДУШНО-ОТОПИТЕЛЬНЫХ | АГРЕГАТ | 1
118. 1 | 1 | ЗАТРАТЫ ТРУДА РАБОЧИХ-СТРОИТЕЛЕЙ(3,2:1) | ЧЕЛ.-Ч | 4
118. 2 | 3 | ЗАТРАТЫ ТРУДА МАШИНИСТОВ | ЧЕЛ.-Ч | 0.45
ИТОГО ОПЛАТА ТРУДА:
118. 3 | 116 | АГРЕГАТЫ ДЛЯ СВАРКИ ПОЛИЭТИЛЕНОВЫХ ТРУБ | МАШ.-Ч | 0.45
ИТОГО ЭКСПЛУАТАЦИЯ МАШИН:
119 | ЕНА | ПРОМЫШЛЕННЫЙ ИСПАРИТЕЛЬНЫЙ ВОЗДУШНЫЙ ОХЛАДИТЕЛЬ. QX=88 КВТ; QТ=0 КВТ; L=18000М3/Ч; 150ПА, NЭЛ=2,2КВТ; 3Ф/3800В/50Г, 1500X1500X1380H, 175/270КГ, .Д800, УВЛАЖНИТЕЛЬ СОТОВЫЙ 116 Л/Ч, QC=88КВТ, 2,8 М3/ДЕНЬ, 150КПА, С НАСОСОМ, ПРОВОДНЫМ ПУЛЬТОМ АВТОМАТИКИ, ФИЛЬТРОМ, ДАТЧИКОМ ТЕМПЕРАТУРЫ И ВЛАЖНОСТИ.22000М3/Ч; 75ПА, | ШТ | 1
120 | Е2003-002-01 | УСТАНОВКА ВЕНТИЛЯТОРОВ ОСЕВЫХ МАССОЙ ДО 0,025 Т | ВЕНТИЛЯТОР | 10
120. 1 | 1 | ЗАТРАТЫ ТРУДА РАБОЧИХ-СТРОИТЕЛЕЙ(4:1) | ЧЕЛ.-Ч | 39.8
ИТОГО ОПЛАТА ТРУДА:
120. 2 | 30322 | БОЛТЫ СТРОИТЕЛЬНЫЕ С ГАЙКАМИ И ШАЙБАМИ | Т | 0.0002
120. 3 | 45407 | ПРОКЛАДКИ РЕЗИНОВЫЕ (ПЛАСТИНА ТЕХНИЧЕСКАЯ ПРЕССОВАННАЯ) | КГ | 0.8
ИТОГО МАТЕРИАЛОВ:
121 | ЕНА | ВЕНТАГРЕГАТ КАНАЛЬНЫЙ 700Х400, 5 000М3/Ч, 200ПА KT 70-40-8 NЭ=1.1КВТ 380В/3Ф/50ГЦ H=4.000 43 КГ | ШТ | 8
122 | ЕНА | ВЕНТАГРЕГАТ ОСЕВОЙ Д800 (ВЕРТИКАЛЬНЫЙ МОНТАЖ, НАПРАВЛЕНИЕ ВОЗДУХА ВНИЗ) 8 000-17 000М3/Ч, 200ПА ВО6-300-8/12-2,2/1000 (ОСЕВОЙ ОСА 501-080-Н-00220/4 (3000 ОБ.)-У2 NЭ=2,2КВТ 380В/3Ф/50ГЦ H=5.500 85,92 КГ | ШТ | 2
123 | ЦЕНА | КЛАПАН ОБРАТНЫЙ ГРАВИТАЦИОННЫЙ С ГРУЗИЛОМ Д800 ПРОК-3: 4 М/С | ШТ | 2
124 | ЦЕНА | КЛАПАН ОБРАТНЫЙ ГРАВИТАЦИОННЫЙ С ГРУЗИЛОМ 500Х500 ПРОК-3: 4 М/С | ШТ | 8
125 | Е2002-001-01 | УСТАНОВКА ВОЗДУХОРАСПРЕДЕЛИТЕЛЕЙ, ПРЕДНАЗНАЧЕННЫХ ДЛЯ ПОДАЧИ ВОЗДУХА В РАБОЧУЮ ЗОНУ МАССОЙ ДО 20 КГ | ВОЗДУХОРАСПРЕДЕЛИТЕЛЬ | 70
125. 1 | 1 | ЗАТРАТЫ ТРУДА РАБОЧИХ-СТРОИТЕЛЕЙ(3,3:1) | ЧЕЛ.-Ч | 93.1
ИТОГО ОПЛАТА ТРУДА:
125. 2 | 969 | ЛЕБЕДКИ РУЧНЫЕ И РЫЧАЖНЫЕ, ТЯГОВЫМ УСИЛИЕМ 31,39 (3,2) КН (Т) | МАШ.-Ч | 21.7
125. 3 | 2016 | УСТАНОВКИ ДЛЯ СВАРКИ РУЧНОЙ ДУГОВОЙ (ПОСТОЯННОГО ТОКА) | МАШ.-Ч | 16.1
ИТОГО ЭКСПЛУАТАЦИЯ МАШИН:
125. 4 | 30322 | БОЛТЫ СТРОИТЕЛЬНЫЕ С ГАЙКАМИ И ШАЙБАМИ | Т | 0.0098
125. 5 | 35319 | ЭЛЕКТРОДЫ ДИАМЕТРОМ 5 ММ Э42А | Т | 0.014
125. 6 | 45407 | ПРОКЛАДКИ РЕЗИНОВЫЕ (ПЛАСТИНА ТЕХНИЧЕСКАЯ ПРЕССОВАННАЯ) | КГ | 11.48
ИТОГО МАТЕРИАЛОВ:
126 | ЦЕНА | ПРИТОЧНЫЙ ВОЗДУХОРАСПРЕДЕЛИТЕЛЬ ТКАНЕВЫЙ ЛЁГКИЙ ВОЗДУХОВОД ГИГИЕНИЧЕСКИЙ (ДЛЯ БАССЕЙНОВ) КРУГЛЫЙ КОНУСООБРАЗНЫЙ Д610/305 С НЕРЖАВЕЮЩИМИ НАПРАВЛЯЮЩИМИ (ТРОС НЕРЖАВЕЮЩИЙ Д5 ММ, С КОМПЛЕКТОМ ЗАВОДСКИХ КРЕПЛЕНИЙ) С ДВОЙНЫМИ ВОЗДУХОРАСПРЕДЕЛИТЕЛЯМИ (ВЫСОТА РАСПОЛОЖЕНИЯ H=7.000М), ДЛИНА 36,9 М, 7000 М3/Ч, 450 ПА | ШТ | 9
127 | ЦЕНА | ПРИТОЧНЫЙ ВОЗДУХОРАСПРЕДЕЛИТЕЛЬ Д250 СОПЛО 650 М3/Ч | ШТ | 4
128 | ЦЕНА | ПРИТОЧНЫЙ ВОЗДУХОРАСПРЕДЕЛИТЕЛЬ Д160 АНЕМОСТАТ РЕГУЛИРУЕМЫЙ | ШТ | 4
129 | ЦЕНА | ПРИТОЧНЫЙ ВОЗДУХОРАСПРЕДЕЛИТЕЛЬ Д200 АНЕМОСТАТ РЕГУЛИРУЕМЫЙ | ШТ | 26
130 | ЦЕНА | ВЫТЯЖНОЙ ВОЗДУХОРАСПРЕДЕЛИТЕЛЬ Д250 С ШУМОИЗОЛИРОВАННЫМ PLENUM-BOX И РЕГУЛИРУЮЩИМ КЛАПАНОМ | ШТ | 2
131 | ЦЕНА | ВЫТЯЖНОЙ ВОЗДУХОРАСПРЕДЕЛИТЕЛЬ Д315 | ШТ | 8
132 | ЦЕНА | ВЫТЯЖНОЙ ВОЗДУХОРАСПРЕДЕЛИТЕЛЬ Д1000 | ШТ | 2
133 | ЦЕНА | ВЫТЯЖНОЙ ВОЗДУХОРАСПРЕДЕЛИТЕЛЬ 1000X500 С ВСТРОЕННЫМ СЪЁМНЫМ ФИЛЬТРОМ G4 (НЕРЖАВЕЮЩИЙ) | ШТ | 10
134 | ЦЕНА | ВЫТЯЖНОЙ ВОЗДУХОРАСПРЕДЕЛИТЕЛЬ Д160 АНЕМОСТАТ РЕГУЛИРУЕМЫЙ | ШТ | 2
135 | ЦЕНА | ВЫТЯЖНОЙ ВОЗДУХОРАСПРЕДЕЛИТЕЛЬ Д160 АНЕМОСТАТ РЕГУЛИРУЕМЫЙ | ШТ | 3
136 | Е2002-003-03 | УСТАНОВКА РЕШЕТОК ЖАЛЮЗИЙНЫХ СТАЛЬНЫХ ШТАМПОВАННЫХ НЕРЕГУЛИРУЕМЫХ | РЕШЕТКА | 26
136. 1 | 1 | ЗАТРАТЫ ТРУДА РАБОЧИХ-СТРОИТЕЛЕЙ(3,4:1) | ЧЕЛ.-Ч | 30.42
ИТОГО ОПЛАТА ТРУДА:
136. 2 | 521 | ДРЕЛИ ЭЛЕКТРИЧЕСКИЕ | МАШ.-Ч | 7.02
ИТОГО ЭКСПЛУАТАЦИЯ МАШИН:
136. 3 | 30322 | БОЛТЫ СТРОИТЕЛЬНЫЕ С ГАЙКАМИ И ШАЙБАМИ | Т | 0.00052
ИТОГО МАТЕРИАЛОВ:
137 | ЦЕНА | РЕШЕТКА ВЫБРОСА ВОЗДУХА Д800 | ШТ | 4
138 | ЦЕНА | РЕШЕТКА ВЫБРОСА ВОЗДУХА 400Х400 | ШТ | 1
139 | ЦЕНА | РЕШЕТКА ЗАБОРА ВОЗДУХА 400Х300 | ШТ | 1
140 | ЦЕНА | РЕШЕТКА ЗАБОРА ВОЗДУХА 400Х300 | ШТ | 8
141 | ЦЕНА | ДРОССЕЛЬ-КЛАПАН Д250 | ШТ | 4
142 | ЦЕНА | ДРОССЕЛЬ-КЛАПАН Д315 | ШТ | 8
143 | Е2001-001-02 | ПРОКЛАДКА ВОЗДУХОВОДОВ ИЗ ЛИСТОВОЙ, ОЦИНКОВАННОЙ СТАЛИ И АЛЮМИНИЯ КЛАССА Н [НОРМАЛЬНЫЕ] ТОЛЩИНОЙ 0,5 ММ, ПЕРИМЕТРОМ ДО 600 ММ | 100 М2 ПОВЕРХНОСТИ ВОЗДУХОВОДОВ | 6.1781
143. 1 | 1 | ЗАТРАТЫ ТРУДА РАБОЧИХ-СТРОИТЕЛЕЙ(3,2:1) | ЧЕЛ.-Ч | 1037.056
ИТОГО ОПЛАТА ТРУДА:
143. 2 | 977 | ЛЕБЕДКИ ЭЛЕКТРИЧЕСКИЕ, ТЯГОВЫМ УСИЛИЕМ 19,62 (2) КН (Т) | МАШ.-Ч | 2.4095
ИТОГО ЭКСПЛУАТАЦИЯ МАШИН:
143. 3 | 30322 | БОЛТЫ СТРОИТЕЛЬНЫЕ С ГАЙКАМИ И ШАЙБАМИ | Т | 0.092672
ИТОГО МАТЕРИАЛОВ:
144 | ЦЕНА | ВОЗДУХОВОД ИЗ ОЦИНК. СТАЛИ ПО ГОСТ 19903-74 S=0,55ММ 200Х200 | М2 | 9.44
145 | ЦЕНА | ВОЗДУХОВОД ИЗ ОЦИНК. СТАЛИ ПО ГОСТ 19903-74 S=0,55ММ 250Х200 | М2 | 1.53
146 | ЦЕНА | ВОЗДУХОВОД ИЗ ОЦИНК. СТАЛИ ПО ГОСТ 19903-74 S=0,55ММ 250Х250 | М2 | 18
147 | ЦЕНА | ВОЗДУХОВОД ИЗ ОЦИНК. СТАЛИ ПО ГОСТ 19903-74 S=0,7ММ 300Х200 | М2 | 0.8
148 | ЦЕНА | ВОЗДУХОВОД ИЗ ОЦИНК. СТАЛИ ПО ГОСТ 19903-74 S=0,7ММ 300Х250 | М2 | 18.92
149 | ЦЕНА | ВОЗДУХОВОД ИЗ ОЦИНК. СТАЛИ ПО ГОСТ 19903-74 S=0,7ММ 400Х250 | М2 | 14.95
150 | ЦЕНА | ВОЗДУХОВОД ИЗ ОЦИНК. СТАЛИ ПО ГОСТ 19903-74 S=0,7ММ 400Х300 | М2 | 1.26
151 | ЦЕНА | ВОЗДУХОВОД ИЗ ОЦИНК. СТАЛИ ПО ГОСТ 19903-74 S=0,7ММ 400Х400 | М2 | 1.12
152 | ЦЕНА | ВОЗДУХОВОД ИЗ ОЦИНК. СТАЛИ ПО ГОСТ 19903-74 S=0,7ММ 500Х500 | М2 | 95
153 | ЦЕНА | ВОЗДУХОВОД ИЗ ОЦИНК. СТАЛИ ПО ГОСТ 19903-74 S=0,7ММ 1000Х500 | М2 | 36.3
154 | ЦЕНА | ВОЗДУХОВОД ИЗ ОЦИНК. СТАЛИ ПО ГОСТ 19903-74 S=0,55ММ Д160 | М2 | 4.38
155 | ЦЕНА | ВОЗДУХОВОД ИЗ ОЦИНК. СТАЛИ ПО ГОСТ 19903-74 S=0,55ММ Д200 | М2 | 21.93
156 | ЦЕНА | ВОЗДУХОВОД ИЗ ОЦИНК. СТАЛИ ПО ГОСТ 19903-74 S=0,7ММ Д250 | М2 | 9.12
157 | ЦЕНА | ВОЗДУХОВОД ИЗ ОЦИНК. СТАЛИ ПО ГОСТ 19903-74 S=0,7ММ Д315 | М2 | 11.58
158 | ЦЕНА | ВОЗДУХОВОД ИЗ ОЦИНК. СТАЛИ ПО ГОСТ 19903-74 S=0,7ММ Д400 | М2 | 54.67
159 | ЦЕНА | ВОЗДУХОВОД ИЗ ОЦИНК. СТАЛИ ПО ГОСТ 19903-74 S=0,7ММ Д500 | М2 | 33.31
160 | ЦЕНА | ВОЗДУХОВОД ИЗ ОЦИНК. СТАЛИ ПО ГОСТ 19903-74 S=0,7ММ Д630 | М2 | 260.86
161 | ЦЕНА | ВОЗДУХОВОД ИЗ ОЦИНК. СТАЛИ ПО ГОСТ 19903-74 S=0,7ММ Д800 | М2 | 24.64
162 | ЦЕНА | РЕДУКТОР/РАСШИРИТЕЛЬ 400X250/380X220 | ШТ | 2
163 | ЦЕНА | РЕДУКТОР/РАСШИРИТЕЛЬ 400X300/380X220 | ШТ | 1
164 | ЦЕНА | РЕДУКТОР/РАСШИРИТЕЛЬ 400X400/380X220 | ШТ | 1
165 | ЦЕНА | РЕДУКТОР/РАСШИРИТЕЛЬ 650X900/Д600 | ШТ | 4
166 | ЦЕНА | РЕДУКТОР/РАСШИРИТЕЛЬ Д800/650X900 | ШТ | 4
167 | ЦЕНА | РЕДУКТОР/РАСШИРИТЕЛЬ Д630/1100X300 | ШТ | 9
168 | ЦЕНА | РЕДУКТОР/РАСШИРИТЕЛЬ Д800/800X800 | ШТ | 1
169 | ЦЕНА | РЕДУКТОР/РАСШИРИТЕЛЬ 200X200/250X200 | ШТ | 1
170 | ЦЕНА | РЕДУКТОР/РАСШИРИТЕЛЬ 250X200/300X200 | ШТ | 1
171 | ЦЕНА | РЕДУКТОР/РАСШИРИТЕЛЬ 250X250/300X250 | ШТ | 1
172 | ЦЕНА | РЕДУКТОР/РАСШИРИТЕЛЬ 300X250/300X200 | ШТ | 1
173 | ЦЕНА | РЕДУКТОР/РАСШИРИТЕЛЬ 300X250/400X250 | ШТ | 2
174 | ЦЕНА | РЕДУКТОР/РАСШИРИТЕЛЬ 500X500/700X400 | ШТ | 16
175 | ЦЕНА | РЕДУКТОР/РАСШИРИТЕЛЬ Д315/Д250 | ШТ | 1
176 | ЦЕНА | РЕДУКТОР/РАСШИРИТЕЛЬ Д400/Д315 | ШТ | 2
177 | ЦЕНА | РЕДУКТОР/РАСШИРИТЕЛЬ Д500/Д400 | ШТ | 2
178 | ЦЕНА | РЕДУКТОР/РАСШИРИТЕЛЬ Д630/Д500 | ШТ | 2
179 | ЦЕНА | РЕДУКТОР/РАСШИРИТЕЛЬ Д630/1000X500 | ШТ | 1
180 | ЦЕНА | РЕДУКТОР/РАСШИРИТЕЛЬ Д1000/Д800 | ШТ | 2
181 | Е2001-001-02 | ПРОКЛАДКА ВОЗДУХОВОДОВ ИЗ ЛИСТОВОЙ, ОЦИНКОВАННОЙ СТАЛИ И АЛЮМИНИЯ КЛАССА Н [НОРМАЛЬНЫЕ] ТОЛЩИНОЙ 0,5 ММ, ПЕРИМЕТРОМ ДО 600 ММ | 100 М2 ПОВЕРХНОСТИ ВОЗДУХОВОДОВ | 1.2126
181. 1 | 1 | ЗАТРАТЫ ТРУДА РАБОЧИХ-СТРОИТЕЛЕЙ(3,2:1) | ЧЕЛ.-Ч | 203.549
ИТОГО ОПЛАТА ТРУДА:
181. 2 | 977 | ЛЕБЕДКИ ЭЛЕКТРИЧЕСКИЕ, ТЯГОВЫМ УСИЛИЕМ 19,62 (2) КН (Т) | МАШ.-Ч | 0.47292
ИТОГО ЭКСПЛУАТАЦИЯ МАШИН:
181. 3 | 30322 | БОЛТЫ СТРОИТЕЛЬНЫЕ С ГАЙКАМИ И ШАЙБАМИ | Т | 0.018189
ИТОГО МАТЕРИАЛОВ:
182 | ЦЕНА | ВРЕЗКА ИЗ ОЦИНК. СТАЛИ ПО ГОСТ 19903-74 S=0,55ММ Д160 | М2 | 0.302
183 | ЦЕНА | ВРЕЗКА ИЗ ОЦИНК. СТАЛИ ПО ГОСТ 19903-74 S=0,55ММ Д200 | М2 | 0.692
184 | ЦЕНА | ВРЕЗКА ИЗ ОЦИНК. СТАЛИ ПО ГОСТ 19903-74 S=0,7ММ Д250 | М2 | 0.158
185 | ЦЕНА | ВРЕЗКА ИЗ ОЦИНК. СТАЛИ ПО ГОСТ 19903-74 S=0,7ММ 500Х500 | М2 | 1.6
186 | ЦЕНА | ЗАГЛУШКА ИЗ ОЦИНК. СТАЛИ ПО ГОСТ 19903-74 S=0,55ММ 200X200 | М2 | 0.04
187 | ЦЕНА | ЗАГЛУШКА ИЗ ОЦИНК. СТАЛИ ПО ГОСТ 19903-74 S=0,55ММ 250X250 | М2 | 0.063
188 | ЦЕНА | ЗАГЛУШКА ИЗ ОЦИНК. СТАЛИ ПО ГОСТ 19903-74 S=0,7ММ Д250 | М2 | 0.05
189 | ЦЕНА | ЗАГЛУШКА ИЗ ОЦИНК. СТАЛИ ПО ГОСТ 19903-74 S=0,7ММ Д315 | М2 | 0.078
190 | ЦЕНА | ОТВОД-45° ИЗ ОЦИНК. СТАЛИ ПО ГОСТ 19903-74 S=0,7ММ Д630 | М2 | 2.356
191 | ЦЕНА | ОТВОД-90° ИЗ ОЦИНК. СТАЛИ ПО ГОСТ 19903-74 S=0,55ММ Д160 | М2 | 1.06
192 | ЦЕНА | ОТВОД-90° ИЗ ОЦИНК. СТАЛИ ПО ГОСТ 19903-74 S=0,55ММ Д220 | М2 | 3.123
193 | ЦЕНА | ОТВОД-90° ИЗ ОЦИНК. СТАЛИ ПО ГОСТ 19903-74 S=0,7ММ Д250 | М2 | 0.387
194 | ЦЕНА | ОТВОД-90° ИЗ ОЦИНК. СТАЛИ ПО ГОСТ 19903-74 S=0,7ММ Д400 | М2 | 0.916
195 | ЦЕНА | ОТВОД-90° ИЗ ОЦИНК. СТАЛИ ПО ГОСТ 19903-74 S=0,7ММ Д630 | М2 | 28.037
196 | ЦЕНА | ОТВОД-90° ИЗ ОЦИНК. СТАЛИ ПО ГОСТ 19903-74 S=0,7ММ Д800 | М2 | 23.686
197 | ЦЕНА | ОТВОД-90° ИЗ ОЦИНК. СТАЛИ ПО ГОСТ 19903-74 S=0,7ММ 400Х400 | М2 | 0.8
198 | ЦЕНА | ОТВОД-90° ИЗ ОЦИНК. СТАЛИ ПО ГОСТ 19903-74 S=0,7ММ 500Х500 | М2 | 28.8
199 | ЦЕНА | ТРОЙНИК-90° ИЗ ОЦИНК. СТАЛИ ПО ГОСТ 19903-74 S=0,7ММ Д250/Д250 | М2 | 0.531
200 | ЦЕНА | ТРОЙНИК-90° ИЗ ОЦИНК. СТАЛИ ПО ГОСТ 19903-74 S=0,7ММ Д315/Д250 | М2 | 0.573
201 | ЦЕНА | ТРОЙНИК-90° ИЗ ОЦИНК. СТАЛИ ПО ГОСТ 19903-74 S=0,7ММ Д315/Д315 | М2 | 0.765
202 | ЦЕНА | ТРОЙНИК-90° ИЗ ОЦИНК. СТАЛИ ПО ГОСТ 19903-74 S=0,7ММ Д400/Д200 | М2 | 2.33
203 | ЦЕНА | ТРОЙНИК-90° ИЗ ОЦИНК. СТАЛИ ПО ГОСТ 19903-74 S=0,7ММ Д400/Д315 | М2 | 0.823
204 | ЦЕНА | ТРОЙНИК-90° ИЗ ОЦИНК. СТАЛИ ПО ГОСТ 19903-74 S=0,7ММ Д500/Д200 | М2 | 3.522
205 | ЦЕНА | ТРОЙНИК-90° ИЗ ОЦИНК. СТАЛИ ПО ГОСТ 19903-74 S=0,7ММ Д500/Д315 | М2 | 1.927
206 | ЦЕНА | ТРОЙНИК-90° ИЗ ОЦИНК. СТАЛИ ПО ГОСТ 19903-74 S=0,7ММ Д630/Д200 | М2 | 7.783
207 | ЦЕНА | ТРОЙНИК-90° ИЗ ОЦИНК. СТАЛИ ПО ГОСТ 19903-74 S=0,7ММ Д630/Д250 | М2 | 1.979
208 | ЦЕНА | ТРОЙНИК-90° ИЗ ОЦИНК. СТАЛИ ПО ГОСТ 19903-74 S=0,7ММ Д630/Д315 | М2 | 4.641
209 | ЦЕНА | ТРОЙНИК-90° ИЗ ОЦИНК. СТАЛИ ПО ГОСТ 19903-74 S=0,7ММ Д800/Д800 | М2 | 3.77
210 | ЦЕНА | МЕТАЛЛ СОРТОВОЙ ДЛЯ КРЕПЛЕНИЯ | КГ | 480.3
211 | ЦЕНА | ПОКРОВНЫЙ СЛОЙ AL | М2 | 807.2
РАЗДЕЛ 5. СИСТЕМА ТЕПЛО-ХОЛОДОСНАБЖЕНИЯ
212 | ЕНА | БАК ДЛЯ ПРИГОТОВЛЕНИЯ ГВС AH-300NH4GHB ФРЕОН R290/380 ГР. NЭ.НОМ.=0,66 КВТ NЭ.РЕЗЕРВ=2Х1,5 КВТ NЭ.MAX=3.0 КВТ IMAX=15 A, 220В/1Ф/50ГЦ QТ=2,69-3,5 КВТ 620ММ, H=1937 ММ, V=300 Л, 135 КГ ДО 8,5 БАР | ШТ | 4
213 | Е2006-019-01 ДОП. 11 ГОСАРХИТЕКТСТРОЙ РУЗ ПР. № 429 ОТ 15.12.17 Г. | УСТАНОВКА ВНЕШНЕГО БЛОКА МУЛЬТИ СПЛИТ-СИСТЕМЫ | 1 БЛОК | 12
213. 1 | 1 | ЗАТРАТЫ ТРУДА РАБОЧИХ-СТРОИТЕЛЕЙ(5:1) | ЧЕЛ.-Ч | 15
ИТОГО ОПЛАТА ТРУДА:
213. 2 | 2873 | ПЕРФОРАТОРЫ ЭЛЕКТРИЧЕСКИЕ | МАШ.-Ч | 1.92
ИТОГО ЭКСПЛУАТАЦИЯ МАШИН:
214 | ЕНА | 4-WAY CASSETTE TYPE SPLIT UNIT КАССЕТНЫЙ МУЛЬТИ-СПЛИТ КОНДИЦИОНЕР С БЕСПРОВОДНЫМ ПУЛЬТОМ, ТРИ СКОРОСТИ, ВОЗДУХОПРОИЗВОДИТЕЛЬНОСТЬ 510 М3/Ч, ХОЛОДО-ПРОИЗВОДИТЕЛЬНОСТЬ QХ 2,6КВТ, ТЕПЛОПРОИЗВОДИТЕЛЬНОСТЬ QТ=2,8КВТ, | ШТ | 6
215 | ЕНА | 4-WAY CASSETTE TYPE SPLIT UNIT КАССЕТНЫЙ МУЛЬТИ-СПЛИТ КОНДИЦИОНЕР С БЕСПРОВОДНЫМ ПУЛЬТОМ, ТРИ СКОРОСТИ, ВОЗДУХОПРОИЗВОДИТЕЛЬНОСТЬ 680 М3/Ч, ХОЛОДО-ПРОИЗВОДИТЕЛЬНОСТЬ QХ=3,6КВТ, ТЕПЛОПРОИЗВОДИТЕЛЬНОСТЬ QТ=4.0КВТ, | ШТ | 2
216 | ЕНА | MULTI SPLIT OUTDOOR UNIT 4HP Q 12,6 KW Q 13 KW МИНУС (ДО 5-ТИ ВНУТРЕННИХ), 82 КГ. МАКС. ДЛИНА ДО КАЖДОГО БЛОКА 40 М МАКС. ДЛИНА (ВСЕГО) 100 М МАКС. ПЕРЕПАД ВЫСОТ ВНЕШНИЙ БЛОК ВЫШЕ ВНУТРЕННЕГО 30 М МАКС. ПЕРЕПАД ВЫСОТ ВНУТРЕННИЙ БЛОК ВЫШЕ ВНЕШНЕГО 20 М | ШТ | 4
217 | Е2004-001-02 | УСТАНОВКА АГРЕГАТОВ ВОЗДУШНО-ОТОПИТЕЛЬНЫХ МАССОЙ ДО 0,4 Т | АГРЕГАТ | 4
217. 1 | 1 | ЗАТРАТЫ ТРУДА РАБОЧИХ-СТРОИТЕЛЕЙ(3,2:1) | ЧЕЛ.-Ч | 41.36
ИТОГО ОПЛАТА ТРУДА:
217. 2 | 30322 | БОЛТЫ СТРОИТЕЛЬНЫЕ С ГАЙКАМИ И ШАЙБАМИ | Т | 0.0036
217. 3 | 45407 | ПРОКЛАДКИ РЕЗИНОВЫЕ (ПЛАСТИНА ТЕХНИЧЕСКАЯ ПРЕССОВАННАЯ) | КГ | 0.84
ИТОГО МАТЕРИАЛОВ:
218 | ЕНА | ФАНКОЙЛ НАПОЛЬНЫЙ/НАСТЕННЫЙ ДВУХТРУБНЫЙ В ДЕКОРАТИВНОМ КОРПУСЕ, С ТЕРМОСТАТОМ (ПРОВОДНЫМ ПУЛЬТОМ), ТРИ СКОРОСТИ, 30ПА, 2040М3/Ч, QХ.MAX= 11,1КВТ, QТ.MAX=8,55КВТ, БЕСШУМНОЕ ИСПОЛНЕНИЕ 25-30 ДБЛ НИЗКОТЕМПЕРАТУРНЫЙ ТЕПЛОНОСИТЕЛЬ 40-30°С ХОЛОДОНОСИТЕЛЬ 7-12°С | ШТ | 4
219 | Е1803-001-04 ДОП. 14 | УСТАНОВКА РАДИАТОРОВ БИМЕТАЛЛИЧЕСКИХ | 100КВТ | 0.5046
219. 1 | 1 | ЗАТРАТЫ ТРУДА РАБОЧИХ-СТРОИТЕЛЕЙ(3,4:1) | ЧЕЛ.-Ч | 27.738
ИТОГО ОПЛАТА ТРУДА:
219. 2 | 2011 | УСТАНОВКИ ДЛЯ ГИДРАВЛИЧЕСКИХ ИСПЫТАНИЙ ТРУБОПРОВОДОВ, ДАВЛЕНИЕ НАГНЕТАНИЯ, НИЗКОЕ 0,1 (1) МПА (КГС/СМ2), ВЫСОКОЕ 10 (100) МПА (КГС/СМ2) | МАШ.-Ч | 0.40368
219. 3 | 2875 | ПЕРФОРАТОРЫ ЭЛЕКТРИЧЕСКИЕ | МАШ.-Ч | 9.9911
ИТОГО ЭКСПЛУАТАЦИЯ МАШИН:
219. 4 | 9219 | ВОДА | М3 | 7.569
ИТОГО МАТЕРИАЛОВ:
220 | ЦЕНА | ГИГИЕНИЧЕСКИЕ ПАНЕЛЬНЫЕ РАДИАТОРЫ ОТОПЛЕНИЯ. ГИГИЕНИЧЕСКИЕ РАДИАТОРЫ PURMO - С ЛЕГКОЙ УБОРКОЙ - ОТВЕЧАЮТ ВСЕМ САНИТАРНЫМ ТРЕБОВАНИЯМ ДЛЯ ЧИСТЫХ ПОМЕЩЕНИЙ. РАДИАТОР ОТОПИТЕЛЬНЫЙ ТИП22 600Х1000 0,45-2,0КВТ ПРИ 80/60°С (0,45-0,75КВТ ПРИ 45/40°С) | ШТ | 56
221 | ЦЕНА | ГИГИЕНИЧЕСКИЕ ПАНЕЛЬНЫЕ РАДИАТОРЫ ОТОПЛЕНИЯ. ГИГИЕНИЧЕСКИЕ РАДИАТОРЫ PURMO - С ЛЕГКОЙ УБОРКОЙ - ОТВЕЧАЮТ ВСЕМ САНИТАРНЫМ ТРЕБОВАНИЯМ ДЛЯ ЧИСТЫХ ПОМЕЩЕНИЙ. РАДИАТОР ОТОПИТЕЛЬНЫЙ ТИП22 600Х1200 0,45-2,18КВТ ПРИ 80/60°С (0,45-0,85КВТ ПРИ 45/40°С) | ШТ | 2
222 | ЦЕНА | ТЕРМОСТАТИЧЕСКИЙ КОМПЛЕКТ ДЛЯ ОТОПИТЕЛЬНОГО ПРИБОРА: ТЕРМОСТАТИЧЕСКАЯ ГОЛОВКА, ТЕРМОСТАТИ-ЧЕСКИЙ КЛАПАН, ОТСЕЧНОЙ КЛАПАН; ПОДСОЕДИНЕНИЕ КЛАПАНОВ С НАРУЖНОЙ РЕЗЬБОЙ. ДУ 15 | ШТ | 58
223 | Е1805-001-01 | УСТАНОВКА НАСОСОВ ЦЕНТРОБЕЖНЫХ С ЭЛЕКТРОДВИГАТЕЛЕМ МАССОЙ АГРЕГАТА, ДО 0.1 Т | НАСОС | 9
223. 1 | 1 | ЗАТРАТЫ ТРУДА РАБОЧИХ-СТРОИТЕЛЕЙ(3,7:1) | ЧЕЛ.-Ч | 127.53
ИТОГО ОПЛАТА ТРУДА:
224 | ЕНА | НАСОС ЦИРКУЛЯЦИОНЫЙ XST80-160/110 QТ=1570КВТ, T=5-20°C) 75-180 М3/Ч, 160 КПА, DN80, NЭ=11 КВТ, 380В/3Ф/50ГЦ | ШТ | 3
225 | ЕНА | НАСОС ЦИРКУЛЯЦИОНЫЙ МУФТОВЫЙ LPM550 QТ=56 КВТ (T=5-10°С) 10 М3/Ч, 120 КПА, DN50, NЭ=0,55КВТ, 220В | ШТ | 4
226 | ЕНА | НАСОС ЦИРКУЛЯЦИОННЫЙ СЕТЕВОЙ 14 М3/Ч, 210 КПА, 1.5КВТ, 3,1А, 37КГ, 3Х380-415, DN50 | ШТ | 2
227 | Ц0801-104-03 | ТЕПЛООБМЕННИК, МОЩНОСТЬ ОТВОДИМОГО ТЕПЛА, КВТ, | ШКАФ | 2
227. 1 | 1 | ЗАТРАТЫ ТРУДА РАБОЧИХ-СТРОИТЕЛЕЙ(4:1) | ЧЕЛ.-Ч | 40.4
ИТОГО ОПЛАТА ТРУДА:
228 | ЕНА | ПЛАСТИНЧАТЫЙ ТЕПЛООБМЕННИК 1600 КВТ КОНТУР Т1/Т2, 360 М3/Ч | ШТ | 2
229 | Е1804-001-01 | УСТАНОВКА БАКОВ РАСШИРИТЕЛЬНЫХ КРУГЛЫХ И ПРЯМОУГОЛЬНЫХ ВМЕСТИМОСТЬЮ 0.1 М3 | БАК | 2
229. 1 | 1 | ЗАТРАТЫ ТРУДА РАБОЧИХ-СТРОИТЕЛЕЙ(3,3:1) | ЧЕЛ.-Ч | 8.06
ИТОГО ОПЛАТА ТРУДА:
230 | ЕНА | 500FTT-G1 1/2 РАСШИРИТЕЛЬНЫЙ БАК V=500Л DN40 | ШТ | 2
231 | Е1605-001-02 МИНСТРОЙИЖКХ 03.03.23 Г. N 42 | УСТАНОВКА СТАЛЬНОЙ ФЛАНЦЕВОЙ АРМАТУРЫ, ВЕНТИЛЕЙ, ЗАДВИЖЕК, ЗАТВОРОВ, КЛАПАНОВ ОБРАТНЫХ, КРАНОВ ПРОХОДНЫХ НА ТРУБОПРОВОДАХ ИЗ СТАЛЬНЫХ ТРУБ ДИАМЕТРОМ ДО 50 ММ | ШТ | 4
231. 1 | 1 | ЗАТРАТЫ ТРУДА РАБОЧИХ-СТРОИТЕЛЕЙ(3,5:1) | ЧЕЛ.-Ч | 5.88
ИТОГО ОПЛАТА ТРУДА:
231. 2 | 2016 | УСТАНОВКИ ДЛЯ СВАРКИ РУЧНОЙ ДУГОВОЙ (ПОСТОЯННОГО ТОКА) | МАШ.-Ч | 1.4
ИТОГО ЭКСПЛУАТАЦИЯ МАШИН:
231. 3 | 35319 | ЭЛЕКТРОДЫ ДИАМЕТРОМ 5 ММ Э42А | Т | 0.00056
231. 4 | 52040 | БОЛТЫ С ГАЙКАМИ И ШАЙБАМИ ДЛЯ САНИТАРНО-ТЕХНИЧЕСКИХ РАБОТ, ДИАМЕТРОМ 16 ММ | Т | 0.0044
231. 5 | 96946 | ПРОКЛАДКИ ИЗ ПАРОНИТА МАРКИ ПМБ, ТОЛЩИНОЙ 1 ММ, ДИАМЕТРОМ, ММ: 50 | 1000ШТ | 0.008
ИТОГО МАТЕРИАЛОВ:
232 | ЦЕНА | АВТОМАТИЧЕСКИЙ БАЛАНСИРОВОЧНЫЙ КЛАПАН С КОМПЛЕКТОМ ТЕПЛОИЗОЛЯЦИИ DN50 ДЛЯ СИСТЕМ ГВС LOW FLOW С ИЗМЕРИТЕЛЬНЫМИ НИПЕЛЯМИ СПУСКНЫМ МЕХАНИЗМОМ И ШКАЛОЙ РЕГУЛИРОВАНИЯ И ПРИВОДОМ ПРОПОРЦИОНАЛЬНОГО РЕГУЛИРОВАНИЯ 24В AC =15%; ЧАСТОТА 50-60 ГЦ ДЛЯ ТЕРМОСТАТИЧЕСКИХ ГОЛОВОК И ПРИВОДОВ ИСПОЛЬЗУЕТСЯ СОЕДИНЕНИЕ M30X1.5 | ШТ | 3
233 | ЕНА | -MODULATOR DN65HF PN16 322021-11008 БАЛАНСИРОВОЧНЫЙ И РЕГУЛИРУЮЩИЙ КЛАПАН, НЕ ЗАВИСЯЩИЙ ОТ ПЕРЕПАДА ДАВЛЕНИЯ, ДЛЯ ПРОПОРЦИОНАЛЬНОГО РЕГУЛИРОВАНИЯ СОЕДИНЕНИЕ С ПРИВОДОМ: DN 80: 2XM8, PUSH/PULL. ПРИВОД TA-SLIDER 750 | ШТ | 1
234 | ЦЕНА | КОНТРОЛЛЕР UPONOR SMATRIX MOVE (С ПРОВОДНЫМ СОЕДИНЕНИЕМ) ПОДКЛЮЧЕННЫЙ К СЕТИ КОНТРОЛЛЕР НАХОДИТСЯ ПОД НАПРЯЖЕНИЕМ 24 В (5 A) | ШТ | 4
235 | ЦЕНА | ДАТЧИК НАРУЖНОЙ ТЕМПЕРАТУРЫ S-1XX) | ШТ | 4
236 | ЦЕНА | ДАТЧИК ТЕМПЕРАТУРЫ ОБРАТКИ S-152 | ШТ | 4
237 | ЦЕНА | ДАТЧИК ТЕМПЕРАТУРЫ ПОДАЧИ S-152 | ШТ | 4
238 | Е1605-001-02 МИНСТРОЙИЖКХ 03.03.23 Г. N 42 | УСТАНОВКА СТАЛЬНОЙ ФЛАНЦЕВОЙ АРМАТУРЫ, ВЕНТИЛЕЙ, ЗАДВИЖЕК, ЗАТВОРОВ, КЛАПАНОВ ОБРАТНЫХ, КРАНОВ ПРОХОДНЫХ НА ТРУБОПРОВОДАХ ИЗ СТАЛЬНЫХ ТРУБ ДИАМЕТРОМ ДО 50 ММ | ШТ | 81
238. 1 | 1 | ЗАТРАТЫ ТРУДА РАБОЧИХ-СТРОИТЕЛЕЙ(3,5:1) | ЧЕЛ.-Ч | 119.07
ИТОГО ОПЛАТА ТРУДА:
238. 2 | 2016 | УСТАНОВКИ ДЛЯ СВАРКИ РУЧНОЙ ДУГОВОЙ (ПОСТОЯННОГО ТОКА) | МАШ.-Ч | 28.35
ИТОГО ЭКСПЛУАТАЦИЯ МАШИН:
238. 3 | 35319 | ЭЛЕКТРОДЫ ДИАМЕТРОМ 5 ММ Э42А | Т | 0.01134
238. 4 | 52040 | БОЛТЫ С ГАЙКАМИ И ШАЙБАМИ ДЛЯ САНИТАРНО-ТЕХНИЧЕСКИХ РАБОТ, ДИАМЕТРОМ 16 ММ | Т | 0.0891
238. 5 | 96946 | ПРОКЛАДКИ ИЗ ПАРОНИТА МАРКИ ПМБ, ТОЛЩИНОЙ 1 ММ, ДИАМЕТРОМ, ММ: 50 | 1000ШТ | 0.162
ИТОГО МАТЕРИАЛОВ:
239 | ЦЕНА | ПРЕДОХРАНИТЕЛЬНО-СБРОСНОЙ КЛАПАН ДУ50-65, 3,0 БАРА.МАКСИМАЛЬНОЕ СОДЕРЖАНИЕ ГЛИКОЛЯ 50% ЗАВОДСКАЯ НАСТРОЙКА 3,0 БАР. МОЩНОСТЬ 120-500 КВТ | ШТ | 1
240 | ЦЕНА | РУЧНОЙ БАЛАНСИРОВОЧНЫЙ КЛАПАН DN20 ДЛЯ СИСТЕМ ГВС LOW FLOW С ИЗМЕРИТЕЛЬНЫМИ НИПЕЛЯМИ СПУСКНЫМ МЕХАНИЗМОМ И ШКАЛОЙ РЕГУЛИРОВАНИЯ | ШТ | 15
241 | ЦЕНА | РУЧНОЙ БАЛАНСИРОВОЧНЫЙ КЛАПАН DN25 ДЛЯ СИСТЕМ ГВС LOW FLOW С ИЗМЕРИТЕЛЬНЫМИ НИПЕЛЯМИ СПУСКНЫМ МЕХАНИЗМОМ И ШКАЛОЙ РЕГУЛИРОВАНИЯ | ШТ | 1
242 | ЦЕНА | BVR-R КРАН ШАРОВОЙ РИДАН ГОСТ Р 59553 PN40 DN15 С ВНУТРЕННЕЙ РЕЗЬБОЙ; Т ОТ -20С ...+120С; МАТЕРИАЛ КОРПУСА ЛАТУНЬ | ШТ | 4
243 | ЦЕНА | BVR-R КРАН ШАРОВОЙ РИДАН ГОСТ Р 59553 PN40 DN20 С ВНУТРЕННЕЙ РЕЗЬБОЙ; Т ОТ -20С ...+120С; МАТЕРИАЛ КОРПУСА ЛАТУНЬ | ШТ | 30
244 | ЦЕНА | BVR-R КРАН ШАРОВОЙ РИДАН ГОСТ Р 59553 PN40 DN25 С ВНУТРЕННЕЙ РЕЗЬБОЙ; Т ОТ -20С ...+120С; МАТЕРИАЛ КОРПУСА ЛАТУНЬ | ШТ | 4
245 | ЦЕНА | ЗАТВОР ДИСКОВЫЙ ПОВОРОТНЫЙ РИДАН ЗДМ 03.16.50 PN16 DN50 КОРПУС GG25, ДИСК - ЧУГУН GGG40 , УПЛОТНЕНИЕ EPDM, УПРАВЛЕНИЕ - РУКОЯТКА | ШТ | 16
246 | ЦЕНА | ЗАТВОР ДИСКОВЫЙ ПОВОРОТНЫЙ РИДАН ЗДМ 03.16.80 PN16 DN80 КОРПУС GG25, ДИСК - ЧУГУН GGG40 , УПЛОТНЕНИЕ EPDM, УПРАВЛЕНИЕ - РУКОЯТКА | ШТ | 2
247 | ЦЕНА | ЗАТВОР ДИСКОВЫЙ ПОВОРОТНЫЙ РИДАН ЗДМ 03.16.125 PN16 DN125 КОРПУС GG25, ДИСК - ЧУГУН GGG40 , УПЛОТНЕНИЕ EPDM, УПРАВЛЕНИЕ - РУКОЯТКА (С РЕДУКТОРОМ) | ШТ | 6
248 | ЦЕНА | ЗАСЛОНКА ПОВОРОТНАЯ С ЦЕНТРИРУЮЩИМИ ПРОУШИНАМИ ДУ 200 С РЕДУКТОРОМ | ШТ | 4
249 | ЦЕНА | РЕГУЛЯТОР ПЕРЕПУСКА DN 25 | ШТ | 3
250 | ЦЕНА | РЕГУЛЯТОР ПЕРЕПУСКА DN 40 | ШТ | 1
251 | Е1605-001-02 МИНСТРОЙИЖКХ 03.03.23 Г. N 42 | УСТАНОВКА СТАЛЬНОЙ ФЛАНЦЕВОЙ АРМАТУРЫ, ВЕНТИЛЕЙ, ЗАДВИЖЕК, ЗАТВОРОВ, КЛАПАНОВ ОБРАТНЫХ, КРАНОВ ПРОХОДНЫХ НА ТРУБОПРОВОДАХ ИЗ СТАЛЬНЫХ ТРУБ ММ | ШТ | 13
251. 1 | 1 | ЗАТРАТЫ ТРУДА РАБОЧИХ-СТРОИТЕЛЕЙ(3,5:1) | ЧЕЛ.-Ч | 19.11
ИТОГО ОПЛАТА ТРУДА:
251. 2 | 2016 | УСТАНОВКИ ДЛЯ СВАРКИ РУЧНОЙ ДУГОВОЙ (ПОСТОЯННОГО ТОКА) | МАШ.-Ч | 4.55
ИТОГО ЭКСПЛУАТАЦИЯ МАШИН:
251. 3 | 35319 | ЭЛЕКТРОДЫ ДИАМЕТРОМ 5 ММ Э42А | Т | 0.00182
251. 4 | 52040 | БОЛТЫ С ГАЙКАМИ И ШАЙБАМИ ДЛЯ САНИТАРНО-ТЕХНИЧЕСКИХ РАБОТ, ДИАМЕТРОМ 16 ММ | Т | 0.0143
251. 5 | 96946 | ПРОКЛАДКИ ИЗ ПАРОНИТА МАРКИ ПМБ, ТОЛЩИНОЙ 1 ММ, ДИАМЕТРОМ, ММ: 50 | 1000ШТ | 0.026
ИТОГО МАТЕРИАЛОВ:
252 | ЦЕНА | КЛАПАН ОБРАТНЫЙ МЕЖФЛАНЦЕВЫЙ ДУ100 | ШТ | 1
253 | ЦЕНА | КЛАПАН ОБРАТНЫЙ МЕЖФЛАНЦЕВЫЙ ДУ125 | ШТ | 3
254 | ЦЕНА | КЛАПАН ОБРАТНЫЙ МЕЖФЛАНЦЕВЫЙ ДУ150 | ШТ | 1
255 | ЦЕНА | КЛАПАН ОБРАТНЫЙ МУФТОВЫЙ ДУ50 | ШТ | 8
256 | ЦЕНА | ФИЛЬТР ФЛАНЦЕВЫЙ ДУ125 | ШТ | 3
257 | ЦЕНА | КОМПЕНСАТОР ПРУЖИННЫЙ ДУ125 ММ, ДО 80°С | ШТ | 6
258 | Е1807-001-02 | УСТАНОВКА МАНОМЕТРОВ С ТРЕХХОДОВЫМ КРАНОМ | КОМПЛЕКТ | 20
258. 1 | 1 | ЗАТРАТЫ ТРУДА РАБОЧИХ-СТРОИТЕЛЕЙ(4,2:1) | ЧЕЛ.-Ч | 4.4
ИТОГО ОПЛАТА ТРУДА:
259 | ЦЕНА | ТРЕХХОДОВОЙ КЛАПАН ДЛЯ МАНОМЕТРА С ТЕСТОВОЙ ПЛОЩАДКОЙ PN-1,6 МПА | ШТ | 20
260 | ЦЕНА | МАНОМЕТРЫ 3 БАРА ДМ-05-МП-3У D=100ММ, ДИ: -100КПА…600КПА), КЛ.Т. 1,5%, РАД.(Р) ШТУЦЕР М20Х1,5(G1/2), IP40, ТОС ОТ -40 ДО +70С | ШТ | 20
261 | ЦЕНА | ТЕРМОМЕТРЫ D=80ММ, ШТУЦЕР ОСЕВОЙ О/РАДИАЛЬНЫЙ Р, КЛ.Т 2,5%, ДИТ 0…+120°С; ДИP 0…0,6; МПА, ТОС -40+70°С, IP53 | ШТ | 16
262 | ЦЕНА | СПУСКНИК ВОЗДУХА, АВТОМАТИЧЕСКИЙ, 1/2", ДЛЯ СОЛНЕЧНЫХ КОЛЛЕКТОРОВ. ДИАПАЗОН ТЕМПЕРАТУРЫ: -30+ 180°С. | ШТ | 4
263 | ЦЕНА | ТРУБА МЕДНАЯ 1/4 (6,35 / 0,76ММ) | М | 139.8
264 | ЦЕНА | ТРУБА МЕДНАЯ 1/2 (12,70 / 0,81 ММ) | М | 138.8
265 | ЦЕНА | ТЕРМОИЗОЛЯТОР ТРУБНЫЙ Д6ММ ТОЛЩИНОЙ 6ММ | М | 139.8
266 | ЦЕНА | ТЕРМОИЗОЛЯТОР ТРУБНЫЙ Д12ММ ТОЛЩИНОЙ 6ММ | М | 138.8
267 | Е1604-006-02 МИНСТРОЙИЖКХ 03.03.23 Г. N 42 | ПРОКЛАДКА ВНУТРЕННИХ ТРУБОПРОВОДОВ ОТОПЛЕНИЯ ИЗ ПОЛИПРОПИЛЕНОВЫХ ТРУБ ДИАМЕТРОМ ДО: 25 ММ | 100 М ТРУБОПРОВОДА | 3.01
267. 1 | 1 | ЗАТРАТЫ ТРУДА РАБОЧИХ-СТРОИТЕЛЕЙ(4:1) | ЧЕЛ.-Ч | 245.165
ИТОГО ОПЛАТА ТРУДА:
267. 2 | 2875 | ПЕРФОРАТОРЫ ЭЛЕКТРИЧЕСКИЕ | МАШ.-Ч | 13.7256
267. 3 | 3364 | СВАРОЧНЫЕ АППАРАТЫ РУЧНЫЕ ДЛЯ СВАРКИ ПЛАСТИКОВЫХ ТРУБ | МАШ.-Ч | 24.4412
ИТОГО ЭКСПЛУАТАЦИЯ МАШИН:
268 | ЦЕНА | ТРУБА SDR PPR PN20 Д25X4,2MM | М | 301.4
269 | Е1604-006-03 МИНСТРОЙИЖКХ 03.03.23 Г. N 42 | ПРОКЛАДКА ВНУТРЕННИХ ТРУБОПРОВОДОВ ОТОПЛЕНИЯ ИЗ ПОЛИПРОПИЛЕНОВЫХ ТРУБ ДИАМЕТРОМ ДО: 23 ММ | 100 М ТРУБОПРОВОДА | 2.42
269. 1 | 1 | ЗАТРАТЫ ТРУДА РАБОЧИХ-СТРОИТЕЛЕЙ(4:1) | ЧЕЛ.-Ч | 185.711
ИТОГО ОПЛАТА ТРУДА:
269. 2 | 2875 | ПЕРФОРАТОРЫ ЭЛЕКТРИЧЕСКИЕ | МАШ.-Ч | 11.858
269. 3 | 3364 | СВАРОЧНЫЕ АППАРАТЫ РУЧНЫЕ ДЛЯ СВАРКИ ПЛАСТИКОВЫХ ТРУБ | МАШ.-Ч | 11.2288
ИТОГО ЭКСПЛУАТАЦИЯ МАШИН:
270 | ЦЕНА | ТРУБА SDR PPR PN20 Д32X5,4MM | М | 242.1
271 | Е1604-006-04 МИНСТРОЙИЖКХ 03.03.23 Г. N 42 | ПРОКЛАДКА ВНУТРЕННИХ ТРУБОПРОВОДОВ ОТОПЛЕНИЯ ИЗ ПОЛИПРОПИЛЕНОВЫХ ТРУБ ДИАМЕТРОМ ДО: 40 ММ | 100 М ТРУБОПРОВОДА | 0.85
271. 1 | 1 | ЗАТРАТЫ ТРУДА РАБОЧИХ-СТРОИТЕЛЕЙ(4:1) | ЧЕЛ.-Ч | 58.735
ИТОГО ОПЛАТА ТРУДА:
271. 2 | 2875 | ПЕРФОРАТОРЫ ЭЛЕКТРИЧЕСКИЕ | МАШ.-Ч | 4.437
271. 3 | 3364 | СВАРОЧНЫЕ АППАРАТЫ РУЧНЫЕ ДЛЯ СВАРКИ ПЛАСТИКОВЫХ ТРУБ | МАШ.-Ч | 4.93
ИТОГО ЭКСПЛУАТАЦИЯ МАШИН:
272 | ЦЕНА | ТРУБА SDR PPR PN20 Д40X6,7MM | М | 85.2
273 | Е1604-006-06 МИНСТРОЙИЖКХ 03.03.23 Г. N 42 | ПРОКЛАДКА ВНУТРЕННИХ ТРУБОПРОВОДОВ ОТОПЛЕНИЯ ИЗ ПОЛИПРОПИЛЕНОВЫХ ТРУБ ДИАМЕТРОМ ДО: 63 ММ | 100 М ТРУБОПРОВОДА | 1.45
273. 1 | 1 | ЗАТРАТЫ ТРУДА РАБОЧИХ-СТРОИТЕЛЕЙ(4:1) | ЧЕЛ.-Ч | 97.8605
ИТОГО ОПЛАТА ТРУДА:
273. 2 | 2875 | ПЕРФОРАТОРЫ ЭЛЕКТРИЧЕСКИЕ | МАШ.-Ч | 8.584
273. 3 | 3364 | СВАРОЧНЫЕ АППАРАТЫ РУЧНЫЕ ДЛЯ СВАРКИ ПЛАСТИКОВЫХ ТРУБ | МАШ.-Ч | 19.343
ИТОГО ЭКСПЛУАТАЦИЯ МАШИН:
274 | ЦЕНА | ТРУБА SDR PPR PN20 Д63X10,5MM | М | 145.1
275 | Е1604-006-07 МИНСТРОЙИЖКХ 03.03.23 Г. N 42 | ПРОКЛАДКА ВНУТРЕННИХ ТРУБОПРОВОДОВ ОТОПЛЕНИЯ ИЗ ПОЛИПРОПИЛЕНОВЫХ ТРУБ ДИАМЕТРОМ ДО: 75 ММ | 100 М ТРУБОПРОВОДА | 1.14
275. 1 | 1 | ЗАТРАТЫ ТРУДА РАБОЧИХ-СТРОИТЕЛЕЙ(4:1) | ЧЕЛ.-Ч | 87.1986
ИТОГО ОПЛАТА ТРУДА:
275. 2 | 2875 | ПЕРФОРАТОРЫ ЭЛЕКТРИЧЕСКИЕ | МАШ.-Ч | 7.1934
275. 3 | 3364 | СВАРОЧНЫЕ АППАРАТЫ РУЧНЫЕ ДЛЯ СВАРКИ ПЛАСТИКОВЫХ ТРУБ | МАШ.-Ч | 19.1748
ИТОГО ЭКСПЛУАТАЦИЯ МАШИН:
276 | ЦЕНА | ТРУБА SDR PPR PN20 Д75X12,5MM | М | 114.4
277 | Е1602-004-02 МИНСТРОЙИЖКХ 03.03.23 Г. N 42 | ПРОКЛАДКА ТРУБОПРОВОДОВ ОТОПЛЕНИЯ И ГАЗОСНАБЖЕНИЯ ИЗ СТАЛЬНЫХ БЕСШОВНЫХ ТРУБ ДИАМЕТРОМ 65 ММ | 100 М ТРУБОПРОВОДА | 1.025
277. 1 | 1 | ЗАТРАТЫ ТРУДА РАБОЧИХ-СТРОИТЕЛЕЙ(4,1:1) | ЧЕЛ.-Ч | 73.851
ИТОГО ОПЛАТА ТРУДА:
277. 2 | 2577 | АППАРАТЫ ДЛЯ ГАЗОВОЙ СВАРКИ И РЕЗКИ | МАШ.-Ч | 25.5635
ИТОГО ЭКСПЛУАТАЦИЯ МАШИН:
277. 3 | 32534 | ПРОВОЛОКА СВАРОЧНАЯ ЛЕГИРОВАННАЯ ДИАМЕТРОМ 4 ММ | Т | 0.000307
277. 4 | 34241 | КИСЛОРОД ТЕХНИЧЕСКИЙ ГАЗООБРАЗНЫЙ | М3 | 0.46125
277. 5 | 34350 | АЦЕТИЛЕН ГАЗООБРАЗНЫЙ ТЕХНИЧЕСКИЙ | М3 | 0.42025
ИТОГО МАТЕРИАЛОВ:
278 | ЦЕНА | ТРУБА Д65 ГОСТ107.04 | М | 102.5
279 | Е1602-004-03 МИНСТРОЙИЖКХ 03.03.23 Г. N 42 | ПРОКЛАДКА ТРУБОПРОВОДОВ ОТОПЛЕНИЯ И ГАЗОСНАБЖЕНИЯ ИЗ СТАЛЬНЫХ БЕСШОВНЫХ ТРУБ ДИАМЕТРОМ 80 ММ | 100 М ТРУБОПРОВОДА | 0.027
279. 1 | 1 | ЗАТРАТЫ ТРУДА РАБОЧИХ-СТРОИТЕЛЕЙ(4,1:1) | ЧЕЛ.-Ч | 2.1532
ИТОГО ОПЛАТА ТРУДА:
279. 2 | 2577 | АППАРАТЫ ДЛЯ ГАЗОВОЙ СВАРКИ И РЕЗКИ | МАШ.-Ч | 0.94284
ИТОГО ЭКСПЛУАТАЦИЯ МАШИН:
279. 3 | 32534 | ПРОВОЛОКА СВАРОЧНАЯ ЛЕГИРОВАННАЯ ДИАМЕТРОМ 4 ММ | Т | 1.4e-05
279. 4 | 34241 | КИСЛОРОД ТЕХНИЧЕСКИЙ ГАЗООБРАЗНЫЙ | М3 | 0.01809
279. 5 | 34350 | АЦЕТИЛЕН ГАЗООБРАЗНЫЙ ТЕХНИЧЕСКИЙ | М3 | 0.01647
ИТОГО МАТЕРИАЛОВ:
280 | ЦЕНА | ТРУБА Д80 ГОСТ107.04 | М | 2.7
281 | Е1602-004-04 МИНСТРОЙИЖКХ 03.03.23 Г. N 42 | ПРОКЛАДКА ТРУБОПРОВОДОВ ОТОПЛЕНИЯ И ГАЗОСНАБЖЕНИЯ ИЗ СТАЛЬНЫХ БЕСШОВНЫХ ТРУБ ДИАМЕТРОМ 100 ММ | 100 М ТРУБОПРОВОДА | 0.104
281. 1 | 1 | ЗАТРАТЫ ТРУДА РАБОЧИХ-СТРОИТЕЛЕЙ(4,1:1) | ЧЕЛ.-Ч | 8.294
ИТОГО ОПЛАТА ТРУДА:
281. 2 | 2577 | АППАРАТЫ ДЛЯ ГАЗОВОЙ СВАРКИ И РЕЗКИ | МАШ.-Ч | 3.6317
ИТОГО ЭКСПЛУАТАЦИЯ МАШИН:
281. 3 | 32534 | ПРОВОЛОКА СВАРОЧНАЯ ЛЕГИРОВАННАЯ ДИАМЕТРОМ 4 ММ | Т | 5.2e-05
281. 4 | 34241 | КИСЛОРОД ТЕХНИЧЕСКИЙ ГАЗООБРАЗНЫЙ | М3 | 0.06968
281. 5 | 34350 | АЦЕТИЛЕН ГАЗООБРАЗНЫЙ ТЕХНИЧЕСКИЙ | М3 | 0.06344
ИТОГО МАТЕРИАЛОВ:
282 | ЦЕНА | ТРУБА Д100 ГОСТ107.04 | М | 10.4
283 | Е1602-004-05 МИНСТРОЙИЖКХ 03.03.23 Г. N 42 | ПРОКЛАДКА ТРУБОПРОВОДОВ ОТОПЛЕНИЯ И ГАЗОСНАБЖЕНИЯ ИЗ СТАЛЬНЫХ БЕСШОВНЫХ ТРУБ ДИАМЕТРОМ 125 ММ | 100 М ТРУБОПРОВОДА | 0.079
283. 1 | 1 | ЗАТРАТЫ ТРУДА РАБОЧИХ-СТРОИТЕЛЕЙ(3,9:1) | ЧЕЛ.-Ч | 9.1198
ИТОГО ОПЛАТА ТРУДА:
283. 2 | 2577 | АППАРАТЫ ДЛЯ ГАЗОВОЙ СВАРКИ И РЕЗКИ | МАШ.-Ч | 3.8947
ИТОГО ЭКСПЛУАТАЦИЯ МАШИН:
283. 3 | 32534 | ПРОВОЛОКА СВАРОЧНАЯ ЛЕГИРОВАННАЯ ДИАМЕТРОМ 4 ММ | Т | 5.5e-05
283. 4 | 34241 | КИСЛОРОД ТЕХНИЧЕСКИЙ ГАЗООБРАЗНЫЙ | М3 | 0.079
283. 5 | 34350 | АЦЕТИЛЕН ГАЗООБРАЗНЫЙ ТЕХНИЧЕСКИЙ | М3 | 0.07189
ИТОГО МАТЕРИАЛОВ:
284 | ЦЕНА | ТРУБА Д125 ГОСТ107.04 | М | 7.9
285 | Е1602-004-07 МИНСТРОЙИЖКХ 03.03.23 Г. N 42 | ПРОКЛАДКА ТРУБОПРОВОДОВ ОТОПЛЕНИЯ И ГАЗОСНАБЖЕНИЯ ИЗ СТАЛЬНЫХ БЕСШОВНЫХ ТРУБ ДИАМЕТРОМ 200 ММ | 100 М ТРУБОПРОВОДА | 0.153
285. 1 | 1 | ЗАТРАТЫ ТРУДА РАБОЧИХ-СТРОИТЕЛЕЙ(3,9:1) | ЧЕЛ.-Ч | 28.446
285. 2 | 3 | ЗАТРАТЫ ТРУДА МАШИНИСТОВ | ЧЕЛ.-Ч | 0.27387
ИТОГО ОПЛАТА ТРУДА:
285. 3 | 2509 | АВТОМОБИЛИ БОРТОВЫЕ ГРУЗОПОДЪЕМНОСТЬЮ ДО 5 Т | МАШ.-Ч | 0.27387
ИТОГО ЭКСПЛУАТАЦИЯ МАШИН:
285. 4 | 35319 | ЭЛЕКТРОДЫ ДИАМЕТРОМ 5 ММ Э42А | Т | 0.000612
ИТОГО МАТЕРИАЛОВ:
286 | ЦЕНА | ТРУБА Д200 ГОСТ107.04 | М | 15.3
287 | Е1602-004-08 МИНСТРОЙИЖКХ 03.03.23 Г. N 42 | ПРОКЛАДКА ТРУБОПРОВОДОВ ОТОПЛЕНИЯ И ГАЗОСНАБЖЕНИЯ ИЗ СТАЛЬНЫХ БЕСШОВНЫХ ТРУБ ДИАМЕТРОМ 250 ММ | 100 М ТРУБОПРОВОДА | 0.786
287. 1 | 1 | ЗАТРАТЫ ТРУДА РАБОЧИХ-СТРОИТЕЛЕЙ(3,9:1) | ЧЕЛ.-Ч | 174.303
287. 2 | 3 | ЗАТРАТЫ ТРУДА МАШИНИСТОВ | ЧЕЛ.-Ч | 2.0829
ИТОГО ОПЛАТА ТРУДА:
287. 3 | 2509 | АВТОМОБИЛИ БОРТОВЫЕ ГРУЗОПОДЪЕМНОСТЬЮ ДО 5 Т | МАШ.-Ч | 2.0829
ИТОГО ЭКСПЛУАТАЦИЯ МАШИН:
287. 4 | 35319 | ЭЛЕКТРОДЫ ДИАМЕТРОМ 5 ММ Э42А | Т | 0.004009
ИТОГО МАТЕРИАЛОВ:
288 | ЦЕНА | ТРУБА Д250 ГОСТ107.04 | М | 78.6
289 | ЦЕНА | МЕТАЛЛ СОРТОВОЙ ДЛЯ КРЕПЛЕНИЯ | КГ | 899.7
290 | ЦЕНА | ОПОРА ТИПОВАЯ ДЛЯ НАРУЖНЫХ БЛОКОВ КОНДИЦИОНИРОВАНИЯ | ШТ | 9
291 | Е1303-002-04 | ОГРУНТОВКА МЕТАЛЛИЧЕСКИХ ПОВЕРХНОСТЕЙ ЗА ОДИН РАЗ ГРУНТОВКОЙ ГФ-021 | 100 М2 ОКРАШИВАЕМОЙ ПОВЕРХНОСТИ | 4.398
291. 1 | 1 | ЗАТРАТЫ ТРУДА РАБОЧИХ-СТРОИТЕЛЕЙ(4,7:1) | ЧЕЛ.-Ч | 23.353
ИТОГО ОПЛАТА ТРУДА:
291. 2 | 975 | ЛЕБЕДКИ ЭЛЕКТРИЧЕСКИЕ, ТЯГОВЫМ УСИЛИЕМ ДО 5,79 (0,59) КН (Т) | МАШ.-Ч | 0.04398
291. 3 | 2515 | АГРЕГАТЫ ОКРАСОЧНЫЕ ВЫСОКОГО ДАВЛЕНИЯ ДЛЯ ОКРАСКИ ПОВЕРХНОСТЕЙ КОНСТРУКЦИЙ МОЩНОСТЬЮ 1 КВТ | МАШ.-Ч | 4.9258
ИТОГО ЭКСПЛУАТАЦИЯ МАШИН:
291. 4 | 31419 | ГРУНТОВКА ГФ-021 КРАСНО-КОРИЧНЕВАЯ | Т | 0.052776
ИТОГО МАТЕРИАЛОВ:
292 | Е1303-004-22 К=2 | ОКРАСКА МЕТАЛЛИЧЕСКИХ ОГРУНТОВАННЫХ ПОВЕРХНОСТЕЙ ЭМАЛЬЮ КО-88 /2 СЛОЙ/ | 100 М2 ОКРАШИВАЕМОЙ ПОВЕРХНОСТИ | 4.398
292. 1 | 1 | ЗАТРАТЫ ТРУДА РАБОЧИХ-СТРОИТЕЛЕЙ(3,5:1) | ЧЕЛ.-Ч | 21.5502
ИТОГО ОПЛАТА ТРУДА:
292. 2 | 975 | ЛЕБЕДКИ ЭЛЕКТРИЧЕСКИЕ, ТЯГОВЫМ УСИЛИЕМ ДО 5,79 (0,59) КН (Т) | МАШ.-Ч | 0.08796
292. 3 | 2515 | АГРЕГАТЫ ОКРАСОЧНЫЕ ВЫСОКОГО ДАВЛЕНИЯ ДЛЯ ОКРАСКИ ПОВЕРХНОСТЕЙ КОНСТРУКЦИЙ МОЩНОСТЬЮ 1 КВТ | МАШ.-Ч | 5.7174
ИТОГО ЭКСПЛУАТАЦИЯ МАШИН:
292. 4 | 31525 | РАСТВОРИТЕЛЬ МАРКИ Р-5 | Т | 0.026388
292. 5 | 31799 | ЭМАЛЬ КО-88 КРЕМНИЙОРГАНИЧЕСКАЯ ТЕРМОСТОЙКАЯ СЕРЕБРИСТАЯ | Т | 0.13194
ИТОГО МАТЕРИАЛОВ:
293 | Е2601-017-01 МИНСТРОЙИЖКХ РУЗ НОМ. 42 03.03.23 Г. | ИЗОЛЯЦИЯ ТРУБОПРОВОДОВ ИЗДЕЛИЯМИ ИЗ ВСПЕНЕННОГО КАУЧУКА ВСПЕНЕННОГО ПОЛИЭТИЛЕНА : ТРУБКАМИ | 10М | 83.8
293. 1 | 1 | ЗАТРАТЫ ТРУДА РАБОЧИХ-СТРОИТЕЛЕЙ(4,2:1) | ЧЕЛ.-Ч | 294.976
ИТОГО ОПЛАТА ТРУДА:
293. 2 | 45958 | КЛИПСЫ (ЗАЖИМЫ) | ШТ | 2514
ИТОГО МАТЕРИАЛОВ:
294 | ЦЕНА | СИСТЕМА ТРУБЧАТОЙ КАУЧУКОВОЙ ТЕПЛОВОЙ ИЗОЛЯЦИИ С ПОКРОВНЫМ СЛОЕМ AL, 13XД28 | М | 331.5
295 | ЦЕНА | СИСТЕМА ТРУБЧАТОЙ КАУЧУКОВОЙ ТЕПЛОВОЙ ИЗОЛЯЦИИ С ПОКРОВНЫМ СЛОЕМ AL, 13XД35 | М | 266.3
296 | ЦЕНА | СИСТЕМА ТРУБЧАТОЙ КАУЧУКОВОЙ ТЕПЛОВОЙ ИЗОЛЯЦИИ С ПОКРОВНЫМ СЛОЕМ AL, 13XД40 | М | 93.72
297 | ЦЕНА | СИСТЕМА ТРУБЧАТОЙ КАУЧУКОВОЙ ТЕПЛОВОЙ ИЗОЛЯЦИИ С ПОКРОВНЫМ СЛОЕМ AL, 13XД76 | М | 125.8
298 | ЦЕНА | СИСТЕМА ТРУБЧАТОЙ КАУЧУКОВОЙ ТЕПЛОВОЙ ИЗОЛЯЦИИ С ПОКРОВНЫМ СЛОЕМ AL, 13XД89 | М | 3
299 | ЦЕНА | СИСТЕМА ТРУБЧАТОЙ КАУЧУКОВОЙ ТЕПЛОВОЙ ИЗОЛЯЦИИ С ПОКРОВНЫМ СЛОЕМ AL, 19XД110 | М | 11.44
300 | ЦЕНА | СИСТЕМА ТРУБЧАТОЙ КАУЧУКОВОЙ ТЕПЛОВОЙ ИЗОЛЯЦИИ С ПОКРОВНЫМ СЛОЕМ AL, 19XД135 | М | 7
301 | ЦЕНА | ПОКРОВНЫЙ СЛОЙ AL | М2 | 93.48
302 | ЦЕНА | КЛЕЙ K414 , 2,6Л | ШТ | 2
303 | ЦЕНА | ОЧИСТИТЕЛЬ , 1Л | ШТ | 2
РАЗДЕЛ 6. ДРЕНАЖ
304 | Е1604-006-03 МИНСТРОЙИЖКХ 03.03.23 Г. N 42 | ПРОКЛАДКА ВНУТРЕННИХ ТРУБОПРОВОДОВ ОТОПЛЕНИЯ ИЗ ПОЛИПРОПИЛЕНОВЫХ ТРУБ ДИАМЕТРОМ ДО: 40 ММ | 100 М ТРУБОПРОВОДА | 2.5
304. 1 | 1 | ЗАТРАТЫ ТРУДА РАБОЧИХ-СТРОИТЕЛЕЙ(4:1) | ЧЕЛ.-Ч | 191.85
ИТОГО ОПЛАТА ТРУДА:
304. 2 | 2875 | ПЕРФОРАТОРЫ ЭЛЕКТРИЧЕСКИЕ | МАШ.-Ч | 12.25
304. 3 | 3364 | СВАРОЧНЫЕ АППАРАТЫ РУЧНЫЕ ДЛЯ СВАРКИ ПЛАСТИКОВЫХ ТРУБ | МАШ.-Ч | 11.6
ИТОГО ЭКСПЛУАТАЦИЯ МАШИН:
305 | ЦЕНА | ТРУБЫ ТОНКОСТЕННЫЕ ДЛЯ ОТВОДА КОНДЕНСАТА PN 15/12/9 1 1/4" | М | 250
306 | ЦЕНА | ПРОПИЛЕН ГЛИКОЛЕВАЯ СМЕСЬ | Л | 4150
РАЗДЕЛ 7. ВОДОПРОВОД В1.Т3
307 | Е1604-006-01 МИНСТРОЙИЖКХ 03.03.23 Г. N 42 | ПРОКЛАДКА ВНУТРЕННИХ ТРУБОПРОВОДОВ ОТОПЛЕНИЯ ИЗ ПОЛИПРОПИЛЕНОВЫХ ТРУБ ДИАМЕТРОМ ДО: 20 ММ | 100 М ТРУБОПРОВОДА | 0.96
307. 1 | 1 | ЗАТРАТЫ ТРУДА РАБОЧИХ-СТРОИТЕЛЕЙ(4:1) | ЧЕЛ.-Ч | 93.072
ИТОГО ОПЛАТА ТРУДА:
307. 2 | 2875 | ПЕРФОРАТОРЫ ЭЛЕКТРИЧЕСКИЕ | МАШ.-Ч | 4.1088
307. 3 | 3364 | СВАРОЧНЫЕ АППАРАТЫ РУЧНЫЕ ДЛЯ СВАРКИ ПЛАСТИКОВЫХ ТРУБ | МАШ.-Ч | 12.8064
ИТОГО ЭКСПЛУАТАЦИЯ МАШИН:
308 | ЦЕНА | ТРУБА PP-R ДН20 ММ PN16 ДЛЯ ГОРЯЧЕГО ВОДОСНАБЖЕНИЯ (ГВС) ГОСТ 32415-2013 | М | 60
309 | ЦЕНА | ТРУБА PP-R ДН20 ММ PN16 ДЛЯ ХОЛОДНОГО ВОДОСНАБЖЕНИЯ (ХВС) ГОСТ 32415-2013 | М | 36
310 | Е1604-006-03 МИНСТРОЙИЖКХ 03.03.23 Г. N 42 | ПРОКЛАДКА ВНУТРЕННИХ ТРУБОПРОВОДОВ ОТОПЛЕНИЯ ИЗ ПОЛИПРОПИЛЕНОВЫХ ТРУБ ДИАМЕТРОМ ДО: 32 ММ | 100 М ТРУБОПРОВОДА | 0.02
310. 1 | 1 | ЗАТРАТЫ ТРУДА РАБОЧИХ-СТРОИТЕЛЕЙ(4:1) | ЧЕЛ.-Ч | 1.5348
ИТОГО ОПЛАТА ТРУДА:
310. 2 | 2875 | ПЕРФОРАТОРЫ ЭЛЕКТРИЧЕСКИЕ | МАШ.-Ч | 0.098
310. 3 | 3364 | СВАРОЧНЫЕ АППАРАТЫ РУЧНЫЕ ДЛЯ СВАРКИ ПЛАСТИКОВЫХ ТРУБ | МАШ.-Ч | 0.0928
ИТОГО ЭКСПЛУАТАЦИЯ МАШИН:
311 | ЦЕНА | ТРУБА PP-R ДН32 ММ PN16 ДЛЯ ХОЛОДНОГО ВОДОСНАБЖЕНИЯ (ХВС) ГОСТ 32415-2013 | М | 2
312 | Е1604-006-04 МИНСТРОЙИЖКХ 03.03.23 Г. N 42 | ПРОКЛАДКА ВНУТРЕННИХ ТРУБОПРОВОДОВ ОТОПЛЕНИЯ ИЗ ПОЛИПРОПИЛЕНОВЫХ ТРУБ ДИАМЕТРОМ ДО: 40 ММ | 100 М ТРУБОПРОВОДА | 0.16
312. 1 | 1 | ЗАТРАТЫ ТРУДА РАБОЧИХ-СТРОИТЕЛЕЙ(4:1) | ЧЕЛ.-Ч | 11.056
ИТОГО ОПЛАТА ТРУДА:
312. 2 | 2875 | ПЕРФОРАТОРЫ ЭЛЕКТРИЧЕСКИЕ | МАШ.-Ч | 0.8352
312. 3 | 3364 | СВАРОЧНЫЕ АППАРАТЫ РУЧНЫЕ ДЛЯ СВАРКИ ПЛАСТИКОВЫХ ТРУБ | МАШ.-Ч | 0.928
ИТОГО ЭКСПЛУАТАЦИЯ МАШИН:
313 | ЦЕНА | ТРУБА PP-R ДН40 ММ PN16 ДЛЯ ХОЛОДНОГО ВОДОСНАБЖЕНИЯ (ХВС) ГОСТ 32415-2013 | М | 16
314 | Е1604-006-05 МИНСТРОЙИЖКХ 03.03.23 Г. N 42 | ПРОКЛАДКА ВНУТРЕННИХ ТРУБОПРОВОДОВ ОТОПЛЕНИЯ ИЗ ПОЛИПРОПИЛЕНОВЫХ ТРУБ ДИАМЕТРОМ ДО: 50 ММ | 100 М ТРУБОПРОВОДА | 0.1
314. 1 | 1 | ЗАТРАТЫ ТРУДА РАБОЧИХ-СТРОИТЕЛЕЙ(4:1) | ЧЕЛ.-Ч | 6.053
ИТОГО ОПЛАТА ТРУДА:
314. 2 | 2875 | ПЕРФОРАТОРЫ ЭЛЕКТРИЧЕСКИЕ | МАШ.-Ч | 0.556
314. 3 | 3364 | СВАРОЧНЫЕ АППАРАТЫ РУЧНЫЕ ДЛЯ СВАРКИ ПЛАСТИКОВЫХ ТРУБ | МАШ.-Ч | 1.334
ИТОГО ЭКСПЛУАТАЦИЯ МАШИН:
315 | ЦЕНА | ТРУБА PP-R ДН50 ММ PN16 ДЛЯ ХОЛОДНОГО ВОДОСНАБЖЕНИЯ (ХВС) ГОСТ 32415-2013 | М | 10
316 | Е1604-006-06 МИНСТРОЙИЖКХ 03.03.23 Г. N 42 | ПРОКЛАДКА ВНУТРЕННИХ ТРУБОПРОВОДОВ ОТОПЛЕНИЯ ИЗ ПОЛИПРОПИЛЕНОВЫХ ТРУБ ДИАМЕТРОМ ДО: 63 ММ | 100 М ТРУБОПРОВОДА | 0.68
316. 1 | 1 | ЗАТРАТЫ ТРУДА РАБОЧИХ-СТРОИТЕЛЕЙ(4:1) | ЧЕЛ.-Ч | 45.8932
ИТОГО ОПЛАТА ТРУДА:
316. 2 | 2875 | ПЕРФОРАТОРЫ ЭЛЕКТРИЧЕСКИЕ | МАШ.-Ч | 4.0256
316. 3 | 3364 | СВАРОЧНЫЕ АППАРАТЫ РУЧНЫЕ ДЛЯ СВАРКИ ПЛАСТИКОВЫХ ТРУБ | МАШ.-Ч | 9.0712
ИТОГО ЭКСПЛУАТАЦИЯ МАШИН:
317 | ЦЕНА | ТРУБА PP-R ДН63 ММ PN16 ДЛЯ ХОЛОДНОГО ВОДОСНАБЖЕНИЯ (ХВС) ГОСТ 32415-2013 | М | 68
318 | Е1604-006-09 МИНСТРОЙИЖКХ 03.03.23 Г. N 42 | ПРОКЛАДКА ВНУТРЕННИХ ТРУБОПРОВОДОВ ОТОПЛЕНИЯ ИЗ ПОЛИПРОПИЛЕНОВЫХ ТРУБ ДИАМЕТРОМ ДО: 110 ММ | 100 М ТРУБОПРОВОДА | 0.15
318. 1 | 1 | ЗАТРАТЫ ТРУДА РАБОЧИХ-СТРОИТЕЛЕЙ(4:1) | ЧЕЛ.-Ч | 14.259
ИТОГО ОПЛАТА ТРУДА:
318. 2 | 2875 | ПЕРФОРАТОРЫ ЭЛЕКТРИЧЕСКИЕ | МАШ.-Ч | 1.0755
318. 3 | 3364 | СВАРОЧНЫЕ АППАРАТЫ РУЧНЫЕ ДЛЯ СВАРКИ ПЛАСТИКОВЫХ ТРУБ | МАШ.-Ч | 2.1405
ИТОГО ЭКСПЛУАТАЦИЯ МАШИН:
319 | ЦЕНА | ТРУБА PP-R ДН110 ММ PN16 ДЛЯ ХОЛОДНОГО ВОДОСНАБЖЕНИЯ (ХВС) ГОСТ 32415-2013 | М | 15
320 | ЦЕНА | КРАН ШАРОВОЙ PP-R, ПОЛНОПРОХОДНОЙ ДН100 ММ | ШТ | 1
321 | ЦЕНА | КРАН ШАРОВОЙ PP-R, ПОЛНОПРОХОДНОЙ ДН75 ММ | ШТ | 2
322 | ЦЕНА | КРАН ШАРОВОЙ PP-R, ПОЛНОПРОХОДНОЙ ДН50 ММ | ШТ | 2
323 | ЦЕНА | МУФТА КОМБИНИРОВАННАЯ РАЗЪЕМНАЯ ДН 75 ММ C НАРУЖНОЙ РЕЗЬБОЙ 2 | ШТ | 2
324 | ЦЕНА | ВЕНТИЛЬ PPR Д20 PN10 | ШТ | 21
325 | ЦЕНА | ФИЛЬТР МЕХАНИЧЕСКИЙ (СЕТЧАТЫЙ) PP-R ДН=20 ММ | ШТ | 2
326 | ЦЕНА | ФИЛЬТР МЕХАНИЧЕСКИЙ (СЕТЧАТЫЙ) PP-R ДН=80 ММ | ШТ | 1
327 | ЦЕНА | КЛАПАН ПОДПИТКИ С МАНОМЕТРОМ Д15 ММ | КОМПЛ | 2
328 | ЦЕНА | НАСТЕННЫЙ КОМПЛЕКТ PP-R ДЛЯ СМЕСИТЕЛЯ (ДУШЕВОГО) ДН20 ММ С ВНУТРЕННЕЙ РЕЗЬБОЙ 1/2" | ШТ | 9
329 | ЦЕНА | КОЛЕНО (ОТВОД 90°) PP-R ДН=20 ММ | ШТ | 48
330 | ЦЕНА | КОЛЕНО (ОТВОД 90°) PP-R ДН=63 ММ | ШТ | 8
331 | ЦЕНА | КОЛЕНО (ОТВОД 90°) PP-R ДН=75 ММ | ШТ | 2
332 | ЦЕНА | КОЛЕНО (ОТВОД 90°) PP-R ДН=110 ММ | ШТ | 5
333 | ЦЕНА | ТРОЙНИК ПРЯМОЙ PP-R ДН=20 ММ | ШТ | 24
334 | ЦЕНА | ТРОЙНИК ПРЯМОЙ PP-R ДН=40 ММ | ШТ | 1
335 | ЦЕНА | АМЕРИКАНКА ДН63 С ВНУТРЕННОЙ РЕЗЬБОЙ | ШТ | 2
336 | ЦЕНА | ТРОЙНИК ПРЯМОЙ PP-R ДН=100 ММ | ШТ | 1
337 | ЦЕНА | ТРОЙНИК ПЕРЕХОДНОЙ PP-R ДН=110Х63Х110 ММ | ШТ | 5
338 | ЦЕНА | ТРОЙНИК ПЕРЕХОДНОЙ PP-R ДН=63Х20Х63 ММ | ШТ | 5
339 | ЦЕНА | ТРОЙНИК ПЕРЕХОДНОЙ PP-R ДН=50Х20Х50 ММ | ШТ | 2
340 | ЦЕНА | ТРОЙНИК ПЕРЕХОДНОЙ PP-R ДН=40Х20Х40 ММ | ШТ | 1
341 | ЦЕНА | ТРОЙНИК ПЕРЕХОДНОЙ PP-R ДН=32Х20Х32 ММ | ШТ | 2
342 | ЦЕНА | ПЕРЕХОДНИК PP-R Д63Х50 ММ | ШТ | 1
343 | ЦЕНА | ПЕРЕХОДНИК PP-R Д50Х40 ММ | ШТ | 1
344 | ЦЕНА | ПЕРЕХОДНИК PP-R Д40Х32 ММ | ШТ | 1
345 | ЦЕНА | ПЕРЕХОДНИК PP-R Д32Х20 ММ | ШТ | 1
346 | ЦЕНА | ОПОРА ПОДВЕСНАЯ ДЛЯ PP-R ТРУБ ДН63 ММ | ШТ | 42
347 | ЦЕНА | КРЕПЛЕНИЯ (ОПОРЫ) ДЛЯ PP-R ТРУБ ДН20 ММ | ШТ | 64
348 | Е1607-005-01 МИНСТРОЙИЖКХ 03.03.23 Г. N 42 | ГИДРАВЛИЧЕСКОЕ ИСПЫТАНИЕ ТРУБОПРОВОДОВ СИСТЕМ ОТОПЛЕНИЯ, ВОДОПРОВОДА И ГОРЯЧЕГО ВОДОСНАБЖЕНИЯ ДИАМЕТРОМ ДО 50 ММ | 100 М ТРУБОПРОВОДА | 2.07
348. 1 | 1 | ЗАТРАТЫ ТРУДА РАБОЧИХ-СТРОИТЕЛЕЙ(5,3:1) | ЧЕЛ.-Ч | 10.3707
ИТОГО ОПЛАТА ТРУДА:
348. 2 | 2011 | УСТАНОВКИ ДЛЯ ГИДРАВЛИЧЕСКИХ ИСПЫТАНИЙ ТРУБОПРОВОДОВ, ДАВЛЕНИЕ НАГНЕТАНИЯ, НИЗКОЕ 0,1 (1) МПА (КГС/СМ2), ВЫСОКОЕ 10 (100) МПА (КГС/СМ2) | МАШ.-Ч | 3.105
ИТОГО ЭКСПЛУАТАЦИЯ МАШИН:
348. 3 | 9219 | ВОДА | М3 | 2.07
348. 4 | 30956 | КРАСКИ МАСЛЯНЫЕ ЗЕМЛЯНЫЕ МА-0115 МУМИЯ, СУРИК ЖЕЛЕЗНЫЙ | Т | 0.000103
348. 5 | 31651 | ОЛИФА КОМБИНИРОВАННАЯ К-3 | Т | 4.1e-05
348. 6 | 35567 | ОЧЕС ЛЬНЯНОЙ | КГ | 0.0414
ИТОГО МАТЕРИАЛОВ:
349 | Е1606-005-03 МИНСТРОЙИЖКХ 03.03.23 Г. N 42 | УСТАНОВКА СЧЕТЧИКОВ [ВОДОМЕРОВ] ДИАМЕТРОМ ДО 80 ММ | СЧЕТЧИК | 1
349. 1 | 1 | ЗАТРАТЫ ТРУДА РАБОЧИХ-СТРОИТЕЛЕЙ(3,8:1) | ЧЕЛ.-Ч | 1.68
349. 2 | 3 | ЗАТРАТЫ ТРУДА МАШИНИСТОВ | ЧЕЛ.-Ч | 0.02
ИТОГО ОПЛАТА ТРУДА:
349. 3 | 2016 | УСТАНОВКИ ДЛЯ СВАРКИ РУЧНОЙ ДУГОВОЙ (ПОСТОЯННОГО ТОКА) | МАШ.-Ч | 0.55
349. 4 | 2509 | АВТОМОБИЛИ БОРТОВЫЕ ГРУЗОПОДЪЕМНОСТЬЮ ДО 5 Т | МАШ.-Ч | 0.02
ИТОГО ЭКСПЛУАТАЦИЯ МАШИН:
349. 5 | 35319 | ЭЛЕКТРОДЫ ДИАМЕТРОМ 5 ММ Э42А | Т | 0.00046
349. 6 | 45407 | ПРОКЛАДКИ РЕЗИНОВЫЕ (ПЛАСТИНА ТЕХНИЧЕСКАЯ ПРЕССОВАННАЯ) | КГ | 0.08
349. 7 | 52040 | БОЛТЫ С ГАЙКАМИ И ШАЙБАМИ ДЛЯ САНИТАРНО-ТЕХНИЧЕСКИХ РАБОТ, ДИАМЕТРОМ 16 ММ | Т | 0.00134
ИТОГО МАТЕРИАЛОВ:
350 | ЕНА | СЧЕТЧИК ОДНОСТРУЙНЫЙ Д80 ММ | КОМПЛ | 1
351 | Е1805-001-01 | УСТАНОВКА НАСОСОВ ЦЕНТРОБЕЖНЫХ С ЭЛЕКТРОДВИГАТЕЛЕМ МАССОЙ АГРЕГАТА, ДО 0.1 Т | НАСОС | 1
351. 1 | 1 | ЗАТРАТЫ ТРУДА РАБОЧИХ-СТРОИТЕЛЕЙ(3,7:1) | ЧЕЛ.-Ч | 14.17
ИТОГО ОПЛАТА ТРУДА:
351. 2 | 52039 | БОЛТЫ С ГАЙКАМИ И ШАЙБАМИ ДЛЯ САНИТАРНО-ТЕХНИЧЕСКИХ РАБОТ, ДИАМЕТРОМ 12 ММ | Т | 0.00127
ИТОГО МАТЕРИАЛОВ:
352 | ЕНА | НАСОСНАЯ УСТОНОВКА HYDRO MULTI-E 2 CME3-3 С ДВУМЯ НАСОСАМИ CME3-3 Q=7М3/Ч, H=22 М, P=1.1 КВТХ2ШТ (380В) С МЕМБРАННЫЙМ БАКОМ 8 Л | КОМПЛ | 1
353 | ЦЕНА | ОБРАТНЫЙ КЛАПАН PPR Д20 | ШТ | 2
354 | ЕНА | СОЛНЕЧНЫЕ ВОДОНАГРЕВАТЕЛИ ПАНЕЛЬНЫЙ С БАКОМ 200Л | КОМПЛ | 2
355 | Ц0803-602-04 МИНСТРОЙ РУЗ 05.01.21 N 2 | МОНТАЖ ВОДОНАГРЕВАТЕЛЕЙ ЭЛЕКТРИЧЕСКИХ НАКОПИТЕЛЬНЫХ (ЕМКОСТНЫХ) НАСТЕННЫХ ОБЪЕМОМ СВЫШЕ 50 ДО 100 Л | ШТ | 3
355. 1 | 1 | ЗАТРАТЫ ТРУДА РАБОЧИХ-СТРОИТЕЛЕЙ(4,2:1) | ЧЕЛ.-Ч | 4.17
ИТОГО ОПЛАТА ТРУДА:
355. 2 | 521 | ДРЕЛИ ЭЛЕКТРИЧЕСКИЕ | МАШ.-Ч | 0.78
ИТОГО ЭКСПЛУАТАЦИЯ МАШИН:
355. 3 | 49353 | ДЮБЕЛИ РАСПОРНЫЕ (МАРКА ПО ПРОЕКТУ) | ШТ | 12
ИТОГО МАТЕРИАЛОВ:
356 | ЕНА | ЭЛЕКТРИЧЕСКИЙ ВОДОНАГРЕВАТЕЛЬ ЕМКОСТЬЮ 200 Л. | КОМПЛ | 2
357 | ЕНА | ЭЛЕКТРИЧЕСКИЙ ВОДОНАГРЕВАТЕЛЬ ЕМКОСТЬЮ 50 Л. | КОМПЛ | 1
358 | Е2601-010-02 МИНСТРОЙИЖКХ РУЗ НОМ. 42 03.03.23 Г. | ИЗОЛЯЦИЯ ТРУБОПРОВОДОВ: МАТАМИ ИЗ СТЕКЛЯННОГО ШТАПЕЛЬНОГО ВОЛОКНА | 1 М3 ИЗОЛЯЦИИ | 0.3
358. 1 | 1 | ЗАТРАТЫ ТРУДА РАБОЧИХ-СТРОИТЕЛЕЙ(4,1:1) | ЧЕЛ.-Ч | 5.655
ИТОГО ОПЛАТА ТРУДА:
359 | ЦЕНА | МИНВАТАМИ ТОЛШ. 50 ММ | М3 | 0.3
360 | ЦЕНА | СТЕКЛОТКАН | М2 | 3
РАЗДЕЛ 8. ВОДОПРОВОД В0 - НАПОЛНЕНИЕ И ПОДПИТКА БАССЕЙНА
361 | Е1604-006-06 МИНСТРОЙИЖКХ 03.03.23 Г. N 42 | ПРОКЛАДКА ВНУТРЕННИХ ТРУБОПРОВОДОВ ОТОПЛЕНИЯ ИЗ ПОЛИПРОПИЛЕНОВЫХ ТРУБ ДИАМЕТРОМ ДО: 63 ММ | 100 М ТРУБОПРОВОДА | 0.045
361. 1 | 1 | ЗАТРАТЫ ТРУДА РАБОЧИХ-СТРОИТЕЛЕЙ(4:1) | ЧЕЛ.-Ч | 3.037
ИТОГО ОПЛАТА ТРУДА:
361. 2 | 2875 | ПЕРФОРАТОРЫ ЭЛЕКТРИЧЕСКИЕ | МАШ.-Ч | 0.2664
361. 3 | 3364 | СВАРОЧНЫЕ АППАРАТЫ РУЧНЫЕ ДЛЯ СВАРКИ ПЛАСТИКОВЫХ ТРУБ | МАШ.-Ч | 0.6003
ИТОГО ЭКСПЛУАТАЦИЯ МАШИН:
362 | ЦЕНА | ТРУБЫ ПОЛИВИНИЛХЛОРИДНЫЕ PVC-U PN6 D=63М | М | 4.5
363 | Е1604-006-09 МИНСТРОЙИЖКХ 03.03.23 Г. N 42 | ПРОКЛАДКА ВНУТРЕННИХ ТРУБОПРОВОДОВ ОТОПЛЕНИЯ ИЗ ПОЛИПРОПИЛЕНОВЫХ ТРУБ ДИАМЕТРОМ ДО: 110 ММ | 100 М ТРУБОПРОВОДА | 0.15
363. 1 | 1 | ЗАТРАТЫ ТРУДА РАБОЧИХ-СТРОИТЕЛЕЙ(4:1) | ЧЕЛ.-Ч | 14.259
ИТОГО ОПЛАТА ТРУДА:
363. 2 | 2875 | ПЕРФОРАТОРЫ ЭЛЕКТРИЧЕСКИЕ | МАШ.-Ч | 1.0755
363. 3 | 3364 | СВАРОЧНЫЕ АППАРАТЫ РУЧНЫЕ ДЛЯ СВАРКИ ПЛАСТИКОВЫХ ТРУБ | МАШ.-Ч | 2.1405
ИТОГО ЭКСПЛУАТАЦИЯ МАШИН:
364 | ЦЕНА | ТРУБЫ ПОЛИВИНИЛХЛОРИДНЫЕ PVC-U PN6 D=110М | М | 12
365 | ЦЕНА | ОТВОД 90° PVC ДН=63 ММ | ШТ | 3
366 | ЦЕНА | ОТВОД 90° PVC ДН=110 ММ | ШТ | 5
367 | ЦЕНА | ТРОЙНИК PVC ДН=110Х63Х110 ММ | ШТ | 1
368 | ЦЕНА | КРАН ШАРОВОЙ PVC ДН75 ММ ПОД ВКЛЕЙКУ | ШТ | 1
369 | ЦЕНА | КРАН ШАРОВОЙ PVC ДН100 ММ ПОД ВКЛЕЙКУ | ШТ | 1
370 | Е1606-005-03 МИНСТРОЙИЖКХ 03.03.23 Г. N 42 | УСТАНОВКА СЧЕТЧИКОВ [ВОДОМЕРОВ] ДИАМЕТРОМ ДО 80 ММ | СЧЕТЧИК | 1
370. 1 | 1 | ЗАТРАТЫ ТРУДА РАБОЧИХ-СТРОИТЕЛЕЙ(3,8:1) | ЧЕЛ.-Ч | 1.68
370. 2 | 3 | ЗАТРАТЫ ТРУДА МАШИНИСТОВ | ЧЕЛ.-Ч | 0.02
ИТОГО ОПЛАТА ТРУДА:
370. 3 | 2016 | УСТАНОВКИ ДЛЯ СВАРКИ РУЧНОЙ ДУГОВОЙ (ПОСТОЯННОГО ТОКА) | МАШ.-Ч | 0.55
370. 4 | 2509 | АВТОМОБИЛИ БОРТОВЫЕ ГРУЗОПОДЪЕМНОСТЬЮ ДО 5 Т | МАШ.-Ч | 0.02
ИТОГО ЭКСПЛУАТАЦИЯ МАШИН:
370. 5 | 35319 | ЭЛЕКТРОДЫ ДИАМЕТРОМ 5 ММ Э42А | Т | 0.00046
370. 6 | 45407 | ПРОКЛАДКИ РЕЗИНОВЫЕ (ПЛАСТИНА ТЕХНИЧЕСКАЯ ПРЕССОВАННАЯ) | КГ | 0.08
370. 7 | 52040 | БОЛТЫ С ГАЙКАМИ И ШАЙБАМИ ДЛЯ САНИТАРНО-ТЕХНИЧЕСКИХ РАБОТ, ДИАМЕТРОМ 16 ММ | Т | 0.00134
ИТОГО МАТЕРИАЛОВ:
371 | ЕНА | СЧЕТЧИК ТУРБИННЫЙ Д80 ММ ФЛАНЦЕВЫЙ ГОСТ 17375-2001 | КОМПЛ | 1
372 | ЦЕНА | ПОПЛАВКОВЫЙ КЛАПАН ФЛАНЦЕВЫЙ ДУ65 | ШТ | 1
373 | Е2203-014-02 | ПРИВАРКА ФЛАНЦЕВ К СТАЛЬНЫМ ТРУБОПРОВОДАМ ДИАМЕТРОМ 80 ММ | ФЛАНЕЦ | 2
373. 1 | 1 | ЗАТРАТЫ ТРУДА РАБОЧИХ-СТРОИТЕЛЕЙ(5:1) | ЧЕЛ.-Ч | 0.92
373. 2 | 3 | ЗАТРАТЫ ТРУДА МАШИНИСТОВ | ЧЕЛ.-Ч | 0.62
ИТОГО ОПЛАТА ТРУДА:
373. 3 | 126 | АГРЕГАТЫ СВАРОЧНЫЕ ДВУХПОСТОВЫЕ ДЛЯ РУЧНОЙ СВАРКИ НА ТРАКТОРЕ 79 КВТ (108 Л.С.) | МАШ.-Ч | 0.62
ИТОГО ЭКСПЛУАТАЦИЯ МАШИН:
373. 4 | 35310 | ЭЛЕКТРОДЫ ДИАМЕТРОМ 4 ММ Э42 | Т | 0.00044
ИТОГО МАТЕРИАЛОВ:
374 | ЦЕНА | ФЛАНЦЫ СТАЛЬНЫЕ ПРИВАРНЫЕ ПЛОСКИЕ Д80 ММ ГОСТ 12820-80 | ШТ | 2
375 | Е2203-014-03 | ПРИВАРКА ФЛАНЦЕВ К СТАЛЬНЫМ ТРУБОПРОВОДАМ ДИАМЕТРОМ 100 ММ | ФЛАНЕЦ | 2
375. 1 | 1 | ЗАТРАТЫ ТРУДА РАБОЧИХ-СТРОИТЕЛЕЙ(5:1) | ЧЕЛ.-Ч | 1.2
375. 2 | 3 | ЗАТРАТЫ ТРУДА МАШИНИСТОВ | ЧЕЛ.-Ч | 0.84
ИТОГО ОПЛАТА ТРУДА:
375. 3 | 126 | АГРЕГАТЫ СВАРОЧНЫЕ ДВУХПОСТОВЫЕ ДЛЯ РУЧНОЙ СВАРКИ НА ТРАКТОРЕ 79 КВТ (108 Л.С.) | МАШ.-Ч | 0.84
ИТОГО ЭКСПЛУАТАЦИЯ МАШИН:
375. 4 | 35310 | ЭЛЕКТРОДЫ ДИАМЕТРОМ 4 ММ Э42 | Т | 0.00058
ИТОГО МАТЕРИАЛОВ:
376 | ЦЕНА | ФЛАНЦЫ СТАЛЬНЫЕ ПРИВАРНЫЕ ПЛОСКИЕ Д100 ММ ГОСТ 12820-80 | ШТ | 2
377 | Е1605-001-03 МИНСТРОЙИЖКХ 03.03.23 Г. N 42 | УСТАНОВКА СТАЛЬНОЙ ФЛАНЦЕВОЙ АРМАТУРЫ, ВЕНТИЛЕЙ, ЗАДВИЖЕК, ЗАТВОРОВ, КЛАПАНОВ ОБРАТНЫХ, КРАНОВ ПРОХОДНЫХ НА ТРУБОПРОВОДАХ ИЗ СТАЛЬНЫХ ТРУБ ДИАМЕТРОМ ДО 100 ММ | ШТ | 5
377. 1 | 1 | ЗАТРАТЫ ТРУДА РАБОЧИХ-СТРОИТЕЛЕЙ(3,5:1) | ЧЕЛ.-Ч | 14.55
ИТОГО ОПЛАТА ТРУДА:
377. 2 | 2016 | УСТАНОВКИ ДЛЯ СВАРКИ РУЧНОЙ ДУГОВОЙ (ПОСТОЯННОГО ТОКА) | МАШ.-Ч | 3.15
ИТОГО ЭКСПЛУАТАЦИЯ МАШИН:
377. 3 | 35319 | ЭЛЕКТРОДЫ ДИАМЕТРОМ 5 ММ Э42А | Т | 0.00165
377. 4 | 52040 | БОЛТЫ С ГАЙКАМИ И ШАЙБАМИ ДЛЯ САНИТАРНО-ТЕХНИЧЕСКИХ РАБОТ, ДИАМЕТРОМ 16 ММ | Т | 0.01035
377. 5 | 96947 | ПРОКЛАДКИ ИЗ ПАРОНИТА МАРКИ ПМБ, ТОЛЩИНОЙ 1 ММ, ДИАМЕТРОМ, ММ: 100 | 1000ШТ | 0.01
ИТОГО МАТЕРИАЛОВ:
378 | ЦЕНА | ПЕРЕХОД СТАЛЬНОЙ КОНЦЕНТРИЧЕСКИЙ Д100X80 ММ ГОСТ 17378-2001 | ШТ | 2
379 | ЦЕНА | ДИСКОВЫЙ ЗАТВОР С ФЛАНЦЕМ Д100 ММ | ШТ | 1
380 | ЦЕНА | МУФТА КОМБИНИРОВАННАЯ PP-R D110 С НАРУЖНИЙ РЕЗБОЙ | ШТ | 2
381 | Е1303-004-01 К=2 | ОКРАСКА МЕТАЛЛИЧЕСКИХ АНТИКОРРОЗИЙНАЯ ОКРАСКА 2 РАЗА | 100 М2 ОКРАШИВАЕМОЙ ПОВЕРХНОСТИ | 0.085
381. 1 | 1 | ЗАТРАТЫ ТРУДА РАБОЧИХ-СТРОИТЕЛЕЙ(3,5:1) | ЧЕЛ.-Ч | 0.4726
381. 2 | 3 | ЗАТРАТЫ ТРУДА МАШИНИСТОВ | ЧЕЛ.-Ч | 0.0068
ИТОГО ОПЛАТА ТРУДА:
381. 3 | 112 | АВТОПОГРУЗЧИКИ 5 Т | МАШ.-Ч | 0.0017
381. 4 | 975 | ЛЕБЕДКИ ЭЛЕКТРИЧЕСКИЕ, ТЯГОВЫМ УСИЛИЕМ ДО 5,79 (0,59) КН (Т) | МАШ.-Ч | 0.0017
381. 5 | 2499 | АВТОМОБИЛИ БОРТОВЫЕ ГРУЗОПОДЪЕМНОСТЬЮ ДО 5 Т | МАШ.-Ч | 0.0051
381. 6 | 2515 | АГРЕГАТЫ ОКРАСОЧНЫЕ ВЫСОКОГО ДАВЛЕНИЯ ДЛЯ ОКРАСКИ ПОВЕРХНОСТЕЙ КОНСТРУКЦИЙ МОЩНОСТЬЮ 1 КВТ | МАШ.-Ч | 0.3315
ИТОГО ЭКСПЛУАТАЦИЯ МАШИН:
381. 7 | 31524 | РАСТВОРИТЕЛЬ МАРКИ Р-4 | Т | 0.000459
381. 8 | 31849 | ЭМАЛЬ НА СОПОЛИМЕРАХ ВИНИЛХЛОРИДА ХС-436 | Т | 0.00459
ИТОГО МАТЕРИАЛОВ:
РАЗДЕЛ 9.ВОДОПРОВОД В2 (ПРОТИВОПОЖАРНЫЙ)
382 | Е1602-004-01 МИНСТРОЙИЖКХ 03.03.23 Г. N 42 | ПРОКЛАДКА ТРУБОПРОВОДОВ ОТОПЛЕНИЯ И ГАЗОСНАБЖЕНИЯ ИЗ СТАЛЬНЫХ БЕСШОВНЫХ ТРУБ ДИАМЕТРОМ 57 ММ | 100 М ТРУБОПРОВОДА | 0.73
382. 1 | 1 | ЗАТРАТЫ ТРУДА РАБОЧИХ-СТРОИТЕЛЕЙ(4,1:1) | ЧЕЛ.-Ч | 44.4059
ИТОГО ОПЛАТА ТРУДА:
382. 2 | 2577 | АППАРАТЫ ДЛЯ ГАЗОВОЙ СВАРКИ И РЕЗКИ | МАШ.-Ч | 13.4612
ИТОГО ЭКСПЛУАТАЦИЯ МАШИН:
382. 3 | 31340 | ТРУБОПРОВОДЫ ИЗ СТАЛЬНЫХ БЕСШОВНЫХ ТРУБ С ГИЛЬЗАМИ ДЛЯ ОТОПЛЕНИЯ И ГАЗОСНАБЖЕНИЯ ДИАМЕТРОМ 50 ММ | М | 73
382. 4 | 32534 | ПРОВОЛОКА СВАРОЧНАЯ ЛЕГИРОВАННАЯ ДИАМЕТРОМ 4 ММ | Т | 0.000146
382. 5 | 34241 | КИСЛОРОД ТЕХНИЧЕСКИЙ ГАЗООБРАЗНЫЙ | М3 | 0.2555
382. 6 | 34350 | АЦЕТИЛЕН ГАЗООБРАЗНЫЙ ТЕХНИЧЕСКИЙ | М3 | 0.2336
ИТОГО МАТЕРИАЛОВ:
383 | ЦЕНА | ТРУБЫ СТАЛЬНЫЕ ЭЛЕКТРОСВАРНЫЕ Д57Х3.0 ММ ГОСТ 10704-91 | М | 73
384 | Е1602-004-03 МИНСТРОЙИЖКХ 03.03.23 Г. N 42 | ПРОКЛАДКА ТРУБОПРОВОДОВ ОТОПЛЕНИЯ И ГАЗОСНАБЖЕНИЯ ИЗ СТАЛЬНЫХ БЕСШОВНЫХ ТРУБ ДИАМЕТРОМ 89 ММ | 100 М ТРУБОПРОВОДА | 0.027
384. 1 | 1 | ЗАТРАТЫ ТРУДА РАБОЧИХ-СТРОИТЕЛЕЙ(4,1:1) | ЧЕЛ.-Ч | 2.1532
ИТОГО ОПЛАТА ТРУДА:
384. 2 | 2577 | АППАРАТЫ ДЛЯ ГАЗОВОЙ СВАРКИ И РЕЗКИ | МАШ.-Ч | 0.94284
ИТОГО ЭКСПЛУАТАЦИЯ МАШИН:
384. 3 | 32534 | ПРОВОЛОКА СВАРОЧНАЯ ЛЕГИРОВАННАЯ ДИАМЕТРОМ 4 ММ | Т | 1.4e-05
384. 4 | 34241 | КИСЛОРОД ТЕХНИЧЕСКИЙ ГАЗООБРАЗНЫЙ | М3 | 0.01809
384. 5 | 34350 | АЦЕТИЛЕН ГАЗООБРАЗНЫЙ ТЕХНИЧЕСКИЙ | М3 | 0.01647
ИТОГО МАТЕРИАЛОВ:
385 | ЦЕНА | ТРУБЫ СТАЛЬНЫЕ ЭЛЕКТРОСВАРНЫЕ Д89Х3.5 ММ ГОСТ 10704-91 | М | 192
386 | ЦЕНА | ОТВОД СТАЛЬНОЙ ПРИВАРНОЙ 90° Д57 ММ ГОСТ 17375-2001 | ШТ | 33
387 | ЦЕНА | ОТВОД СТАЛЬНОЙ ПРИВАРНОЙ 90° Д89 ММ ГОСТ 17375-2001 | ШТ | 10
388 | ЦЕНА | ТРОЙНИК СТАЛЬНОЙ РАВНОПРОХОДНОЙ Д57ММ ГОСТ 17376-2001 | ШТ | 2
389 | ЦЕНА | ТРОЙНИК СТАЛЬНОЙ ПЕРЕХОДНОЙ Д89Х65 ММ ГОСТ 17376-2001 | ШТ | 15
390 | ЦЕНА | КРАН ПРОБНО-СПУСКНОЙ Д15ММ 10Б9БК | ШТ | 2
391 | Е1607-001-01 МИНСТРОЙИЖКХ 03.03.23 Г. N 42 | УСТАНОВКА КРАНОВ ПОЖАРНЫХ ДИАМЕТРОМ 65 ММ | КРАН | 17
391. 1 | 1 | ЗАТРАТЫ ТРУДА РАБОЧИХ-СТРОИТЕЛЕЙ(4:1) | ЧЕЛ.-Ч | 17.17
ИТОГО ОПЛАТА ТРУДА:
391. 2 | 521 | ДРЕЛИ ЭЛЕКТРИЧЕСКИЕ | МАШ.-Ч | 3.4
ИТОГО ЭКСПЛУАТАЦИЯ МАШИН:
391. 3 | 30435 | ДЮБЕЛИ РАСПОРНЫЕ ПОЛИЭТИЛЕНОВЫЕ | 10 ШТ | 6.8
391. 4 | 35103 | ШУРУПЫ С ПОЛУКРУГЛОЙ ГОЛОВКОЙ 6Х40 ММ | Т | 0.00068
ИТОГО МАТЕРИАЛОВ:
392 | ЦЕНА | КРАН ПОЖАРНЫЙ Д65 ММ С МУФТОЙ И ЦАПКОЙ 1Б1Р | ШТ | 17
393 | ЦЕНА | РУКАВ ЛЬНЯНОЙ Д66 ММ ДЛИНОЙ 20 М | ШТ | 17
394 | ЦЕНА | СТВОЛ ПОЖАРНЫЙ РС-65 С НАСАДКОЙ Д16 ММ РС-70 | ШТ | 17
395 | ЦЕНА | ГОЛОВКА РУКАВНАЯ Д65 ММ ГР-70 | ШТ | 17
396 | ЦЕНА | ГОЛОВКА МУФТОВАЯ Д65 ММ ГМ-70 | ШТ | 17
397 | Е1610-001-01 МИНСТРОЙИЖКХ 03.03.23 Г. N 42 | УСТАНОВКА ШКАФОВ ПОЖАРНЫХ МЕТАЛЛИЧЕСКИХ НА СТЕНЕ ИЛИ В НИШЕ МАССОЙ ДО 10 КГ | 100ШТ | 0.17
397. 1 | 1 | ЗАТРАТЫ ТРУДА РАБОЧИХ-СТРОИТЕЛЕЙ(4:1) | ЧЕЛ.-Ч | 26.265
ИТОГО ОПЛАТА ТРУДА:
397. 2 | 521 | ДРЕЛИ ЭЛЕКТРИЧЕСКИЕ | МАШ.-Ч | 0.034
397. 3 | 1041 | ШУРУПОВЕРТЫ | МАШ.-Ч | 0.0323
ИТОГО ЭКСПЛУАТАЦИЯ МАШИН:
398 | ЦЕНА | ШКАФ ДЛЯ РАЗМЕЩЕНИЯ ПОЖАРНОГО КРАНА НАВЕСНОЙ. ШПК-320Н | КОМПЛ | 17
399 | ЦЕНА | ОГНЕТУШИТЕЛЬ ПОРОШКОВЫЙ 5 КГ ОП-5 | ШТ | 34
400 | ЦЕНА | КРЕПЛЕНИЯ ДЛЯ ТРУБ | КГ | 17
401 | Е1607-005-01 МИНСТРОЙИЖКХ 03.03.23 Г. N 42 | ГИДРАВЛИЧЕСКОЕ ИСПЫТАНИЕ ТРУБОПРОВОДОВ СИСТЕМ ОТОПЛЕНИЯ, ВОДОПРОВОДА И ГОРЯЧЕГО ВОДОСНАБЖЕНИЯ ДИАМЕТРОМ ДО 50 ММ | 100 М ТРУБОПРОВОДА | 2.65
401. 1 | 1 | ЗАТРАТЫ ТРУДА РАБОЧИХ-СТРОИТЕЛЕЙ(5,3:1) | ЧЕЛ.-Ч | 13.2765
ИТОГО ОПЛАТА ТРУДА:
401. 2 | 2011 | УСТАНОВКИ ДЛЯ ГИДРАВЛИЧЕСКИХ ИСПЫТАНИЙ ТРУБОПРОВОДОВ, ДАВЛЕНИЕ НАГНЕТАНИЯ, НИЗКОЕ 0,1 (1) МПА (КГС/СМ2), ВЫСОКОЕ 10 (100) МПА (КГС/СМ2) | МАШ.-Ч | 3.975
ИТОГО ЭКСПЛУАТАЦИЯ МАШИН:
401. 3 | 9219 | ВОДА | М3 | 2.65
401. 4 | 30956 | КРАСКИ МАСЛЯНЫЕ ЗЕМЛЯНЫЕ МА-0115 МУМИЯ, СУРИК ЖЕЛЕЗНЫЙ | Т | 0.000132
401. 5 | 31651 | ОЛИФА КОМБИНИРОВАННАЯ К-3 | Т | 5.3e-05
401. 6 | 35567 | ОЧЕС ЛЬНЯНОЙ | КГ | 0.053
ИТОГО МАТЕРИАЛОВ:
402 | Е1303-004-01 К=2 | ОКРАСКА МЕТАЛЛИЧЕСКИХ АНТИКОРРОЗИЙНАЯ ОКРАСКА 2 РАЗА | 100 М2 ОКРАШИВАЕМОЙ ПОВЕРХНОСТИ | 0.69
402. 1 | 1 | ЗАТРАТЫ ТРУДА РАБОЧИХ-СТРОИТЕЛЕЙ(3,5:1) | ЧЕЛ.-Ч | 3.8364
402. 2 | 3 | ЗАТРАТЫ ТРУДА МАШИНИСТОВ | ЧЕЛ.-Ч | 0.0552
ИТОГО ОПЛАТА ТРУДА:
402. 3 | 112 | АВТОПОГРУЗЧИКИ 5 Т | МАШ.-Ч | 0.0138
402. 4 | 975 | ЛЕБЕДКИ ЭЛЕКТРИЧЕСКИЕ, ТЯГОВЫМ УСИЛИЕМ ДО 5,79 (0,59) КН (Т) | МАШ.-Ч | 0.0138
402. 5 | 2499 | АВТОМОБИЛИ БОРТОВЫЕ ГРУЗОПОДЪЕМНОСТЬЮ ДО 5 Т | МАШ.-Ч | 0.0414
402. 6 | 2515 | АГРЕГАТЫ ОКРАСОЧНЫЕ ВЫСОКОГО ДАВЛЕНИЯ ДЛЯ ОКРАСКИ ПОВЕРХНОСТЕЙ КОНСТРУКЦИЙ МОЩНОСТЬЮ 1 КВТ | МАШ.-Ч | 2.691
ИТОГО ЭКСПЛУАТАЦИЯ МАШИН:
402. 7 | 31524 | РАСТВОРИТЕЛЬ МАРКИ Р-4 | Т | 0.003726
402. 8 | 31849 | ЭМАЛЬ НА СОПОЛИМЕРАХ ВИНИЛХЛОРИДА ХС-436 | Т | 0.03726
ИТОГО МАТЕРИАЛОВ:
403 | Е1805-001-01 | УСТАНОВКА НАСОСОВ ЦЕНТРОБЕЖНЫХ С ЭЛЕКТРОДВИГАТЕЛЕМ МАССОЙ АГРЕГАТА, ДО 0.1 Т | НАСОС | 1
403. 1 | 1 | ЗАТРАТЫ ТРУДА РАБОЧИХ-СТРОИТЕЛЕЙ(3,7:1) | ЧЕЛ.-Ч | 14.17
ИТОГО ОПЛАТА ТРУДА:
403. 2 | 52039 | БОЛТЫ С ГАЙКАМИ И ШАЙБАМИ ДЛЯ САНИТАРНО-ТЕХНИЧЕСКИХ РАБОТ, ДИАМЕТРОМ 12 ММ | Т | 0.00127
ИТОГО МАТЕРИАЛОВ:
404 | ЕНА | КОМПЛЕКТНАЯ НАСОСНАЯ УСТАНОВКА ДЛЯ ВНУТРЕННИХ СИСТЕМ ВОДЯНОГО ПОЖАРОТУШЕНИЯ Q=27 М3/ЧАС, H=25 М, Р=4КВТ (380) В КОМПЛЕКТЕ: ДВА ПОЖАРНЫХ НАСОСА CR20-3 В КОМПЛЕКТЕ С ТРУБНОЙ ОБВЯЗКОЙ И ПРИНАДЛЕЖНОСТЯМИ ПРИБОР УПРАВЛЕНИЯ ПОЖАРНЫЙ CONTROL MX | КОМПЛ | 1
РАЗДЕЛ 10. КАНАЛИЗАЦИЯ К3 (ОТ ОБХОДНЫХ ДОРОЖЕК)
405 | Е1604-003-01 МИНСТРОЙИЖКХ 03.03.23 Г. N 42 | ПРОКЛАДКА ТРУБОПРОВОДОВ КАНАЛИЗАЦИИ ИЗ ПОЛИЭТИЛЕНОВЫХ ТРУБ С УСТАНОВКОЙ ФАСОННЫХ ЧАСТЕЙ ДИАМЕТРОМ: 50 ММ | 100М | 0.54
405. 1 | 1 | ЗАТРАТЫ ТРУДА РАБОЧИХ-СТРОИТЕЛЕЙ(4:1) | ЧЕЛ.-Ч | 39.1608
ИТОГО ОПЛАТА ТРУДА:
405. 2 | 46186 | ТРУБОПРОВОДЫ КАНАЛИЗАЦИИ ИЗ ПОЛИЭТИЛЕНОВЫХ ТРУБ, ДИАМЕТРОМ 50 ММ | М | 53.892
ИТОГО МАТЕРИАЛОВ:
406 | Е1604-003-02 МИНСТРОЙИЖКХ 03.03.23 Г. N 42 | ПРОКЛАДКА ТРУБОПРОВОДОВ КАНАЛИЗАЦИИ ИЗ ПОЛИЭТИЛЕНОВЫХ ТРУБ С УСТАНОВКОЙ ФАСОННЫХ ЧАСТЕЙ ДИАМЕТРОМ: 110 ММ | 100 М ТРУБОПРОВОДА | 1.82
406. 1 | 1 | ЗАТРАТЫ ТРУДА РАБОЧИХ-СТРОИТЕЛЕЙ(4:1) | ЧЕЛ.-Ч | 119.647
ИТОГО ОПЛАТА ТРУДА:
406. 2 | 46187 | ТРУБОПРОВОДЫ КАНАЛИЗАЦИИ ИЗ ПОЛИЭТИЛЕНОВЫХ ТРУБ, ДИАМЕТРОМ 110 ММ | М | 181.636
ИТОГО МАТЕРИАЛОВ:
407 | ЦЕНА | ОТВОД 90° ПНД Д100 ММ | ШТ | 10
408 | ЦЕНА | ОТВОД 45° ПНД Д50 ММ | ШТ | 54
409 | ЦЕНА | ТРОЙНИК ПРЯМОЙ ПНД Д110Х110Х110 ММ | ШТ | 2
410 | ЦЕНА | ТРОЙНИК ПЕРЕХОДНОЙ ПНД Д110Х50Х110 ММ | ШТ | 54
411 | ЦЕНА | ПРОЧИСТКА Д100 ММ | ШТ | 4
412 | Е1701-009-22МИНСТРОЙ РУЗ 05.01.21 N 2 | УСТАНОВКА ТРАПОВ ДИАМЕТРОМ 50 ММ | 10КОМПЛ. | 5.4
412. 1 | 1 | ЗАТРАТЫ ТРУДА РАБОЧИХ-СТРОИТЕЛЕЙ(4:1) | ЧЕЛ.-Ч | 27.324
ИТОГО ОПЛАТА ТРУДА:
412. 2 | 34551 | ЦЕМЕНТ ГИПСОГЛИНОЗЕМИСТЫЙ РАСШИРЯЮЩИЙСЯ | Т | 0.0108
412. 3 | 444279 | ТРАП ПЛАСТМАССОВЫЙ Д100 ММ С ВЕРТИКАЛЬНЫМ ВЫПУСКОМ | КОМПЛ | 54
ИТОГО МАТЕРИАЛОВ:
413 | ЦЕНА | ХОМУТ ПОДВЕСНОЙ СО ШПИЛЬКОЙ ДЛЯ КАНАЛИЗАЦИОННЫХ ТРУБ ДН50 ММ | ШТ | 54
414 | ЦЕНА | ХОМУТ ПОДВЕСНОЙ СО ШПИЛЬКОЙ ДЛЯ КАНАЛИЗАЦИОННЫХ ТРУБ ДН110 ММ | ШТ | 190
РАЗДЕЛ 11. КАНАЛИЗАЦИЯ ХОЗЯЙСТВЕННО-БЫТОВАЯ К1
415 | Е1604-003-01 МИНСТРОЙИЖКХ 03.03.23 Г. N 42 | ПРОКЛАДКА ТРУБОПРОВОДОВ КАНАЛИЗАЦИИ ИЗ ПОЛИЭТИЛЕНОВЫХ ТРУБ С УСТАНОВКОЙ ФАСОННЫХ ЧАСТЕЙ ДИАМЕТРОМ: 50 ММ | 100М | 0.21
415. 1 | 1 | ЗАТРАТЫ ТРУДА РАБОЧИХ-СТРОИТЕЛЕЙ(4:1) | ЧЕЛ.-Ч | 15.2292
ИТОГО ОПЛАТА ТРУДА:
415. 2 | 46186 | ТРУБОПРОВОДЫ КАНАЛИЗАЦИИ ИЗ ПОЛИЭТИЛЕНОВЫХ ТРУБ, ДИАМЕТРОМ 50 ММ | М | 20.958
ИТОГО МАТЕРИАЛОВ:
416 | Е1604-003-02 МИНСТРОЙИЖКХ 03.03.23 Г. N 42 | ПРОКЛАДКА ТРУБОПРОВОДОВ КАНАЛИЗАЦИИ ИЗ ПОЛИЭТИЛЕНОВЫХ ТРУБ С УСТАНОВКОЙ ФАСОННЫХ ЧАСТЕЙ ДИАМЕТРОМ: 110 ММ | 100 М ТРУБОПРОВОДА | 0.82
416. 1 | 1 | ЗАТРАТЫ ТРУДА РАБОЧИХ-СТРОИТЕЛЕЙ(4:1) | ЧЕЛ.-Ч | 53.9068
ИТОГО ОПЛАТА ТРУДА:
416. 2 | 46187 | ТРУБОПРОВОДЫ КАНАЛИЗАЦИИ ИЗ ПОЛИЭТИЛЕНОВЫХ ТРУБ, ДИАМЕТРОМ 110 ММ | М | 81.836
ИТОГО МАТЕРИАЛОВ:
417 | ЦЕНА | ОТВОД 90° ПНД Д100 ММ | ШТ | 12
418 | ЦЕНА | ОТВОД 45° ПНД Д50 ММ | ШТ | 9
419 | ЦЕНА | ТРОЙНИК ПРЯМОЙ ПНД Д110Х110Х110 ММ | ШТ | 15
420 | ЦЕНА | ТРОЙНИК ПЕРЕХОДНОЙ ПНД Д110Х50Х110 ММ | ШТ | 9
421 | ЦЕНА | ТРОЙНИК ПРЯМОЙ ПНД Д50Х50Х50 ММ | ШТ | 1
422 | ЦЕНА | ПЕРЕХОДНИК ПНД Д110Х50 ММ | ШТ | 6
423 | ЦЕНА | ПРОЧИСТКА Д100 ММ | ШТ | 4
424 | ЦЕНА | РЕВИЗИЯ ПНД Д110 ММ | ШТ | 4
425 | Е1701-009-23МИНСТРОЙ РУЗ 05.01.21 N 2 | УСТАНОВКА ТРАПОВ ДИАМЕТРОМ 100 ММ | 10КОМПЛ. | 0.4
425. 1 | 1 | ЗАТРАТЫ ТРУДА РАБОЧИХ-СТРОИТЕЛЕЙ(4:1) | ЧЕЛ.-Ч | 3.508
ИТОГО ОПЛАТА ТРУДА:
425. 2 | 34551 | ЦЕМЕНТ ГИПСОГЛИНОЗЕМИСТЫЙ РАСШИРЯЮЩИЙСЯ | Т | 0.00128
425. 3 | 444280 | ТРАПЫ ДИАМЕТРОМ ДО 100 ММ ПО ПРОЕКТУ | КОМПЛ | 4
ИТОГО МАТЕРИАЛОВ:
426 | ЦЕНА | ХОМУТ ПОДВЕСНОЙ СО ШПИЛЬКОЙ ДЛЯ КАНАЛИЗАЦИОННЫХ ТРУБ ДН50 ММ | ШТ | 24
427 | ЦЕНА | ХОМУТ ПОДВЕСНОЙ СО ШПИЛЬКОЙ ДЛЯ КАНАЛИЗАЦИОННЫХ ТРУБ ДН110 ММ | ШТ | 8
РАЗДЕЛ 12. САНИТАРНО-ТЕХНИЧЕСКОЕ ОБОРУДОВАНИЕ
428 | Е1701-001-14 | УСТАНОВКА УМЫВАЛЬНИКОВ ОДИНОЧНЫХ С ПОДВОДКОЙ ХОЛОДНОЙ И ГОРЯЧЕЙ ВОДЫ | 10КОМПЛ | 0.7
428. 1 | 1 | ЗАТРАТЫ ТРУДА РАБОЧИХ-СТРОИТЕЛЕЙ(4:1) | ЧЕЛ.-Ч | 15.155
ИТОГО ОПЛАТА ТРУДА:
428. 2 | 521 | ДРЕЛИ ЭЛЕКТРИЧЕСКИЕ | МАШ.-Ч | 0.14
ИТОГО ЭКСПЛУАТАЦИЯ МАШИН:
428. 3 | 65851 | ШУРУПЫ СТРОИТЕЛЬНЫЕ | Т | 0.00049
ИТОГО МАТЕРИАЛОВ:
429 | ЦЕНА | УМЫВАЛЬНИК КЕРАМИЧЕСКИЙ 600Х400 ММ В КОМПЛЕКТЕ: -СМЕСИТЕЛЬ ДЛЯ УМЫВАЛЬНИКА 1ШТ -СИФОН (ГИДРОЗАТВОР) ДЛЯ УМЫВАЛЬНИКА 1ШТ -ПОДВОДКА ГИБКАЯ (ШЛАНГ) С РЕЗЬБОЙ 1/2" 2ШТ | ШТ | 7
430 | Е1701-003-02 | УСТАНОВКА УНИТАЗОВ С БАЧКОМ ВЫСОКОРАСПОЛАГАЕМЫМ | 10КОМПЛ. | 0.5
430. 1 | 1 | ЗАТРАТЫ ТРУДА РАБОЧИХ-СТРОИТЕЛЕЙ(3,9:1) | ЧЕЛ.-Ч | 15.485
ИТОГО ОПЛАТА ТРУДА:
430. 2 | 521 | ДРЕЛИ ЭЛЕКТРИЧЕСКИЕ | МАШ.-Ч | 0.15
ИТОГО ЭКСПЛУАТАЦИЯ МАШИН:
430. 3 | 30435 | ДЮБЕЛИ РАСПОРНЫЕ ПОЛИЭТИЛЕНОВЫЕ | 10 ШТ | 3
ИТОГО МАТЕРИАЛОВ:
431 | ЦЕНА | УНИТАЗ КЕРАМИЧЕСКИЙ С БОЧКОМ НЕПОСРЕДСТВЕННО ПРИСОЕДИНЕННЫМ ТИПА "КОМПАКТ" -ГОФРА ДЛЯ УНИТАЗА Д100 ММ -ПОДВОДКА ГИБКАЯ (ШЛАНГ) С РЕЗЬБОЙ 1/2" | ШТ | 5
432 | Е1701-009-18МИНСТРОЙ РУЗ 05.01.21 N 2 | УСТАНОВКА ПОДДОНОВ ДУШЕВЫХ ЧУГУННЫХ И СТАЛЬНЫХ МЕЛКИХ | 10КОМПЛ. | 0.1
432. 1 | 1 | ЗАТРАТЫ ТРУДА РАБОЧИХ-СТРОИТЕЛЕЙ(4:1) | ЧЕЛ.-Ч | 1.089
ИТОГО ОПЛАТА ТРУДА:
433 | ЦЕНА | ДУШЕВОЙ ПОДДОН КЕРАМИЧЕСКИЙ 900Х900 ММ В КОМПЛЕКТЕ: -СМЕСИТЕЛЬ ДУШЕВОЙ -СМЕСИТЕЛЬ ДУШЕВОЙ | ШТ | 1
434 | Е1701-009-20МИНСТРОЙ РУЗ 05.01.21 N 2 | УСТАНОВКА ДУШЕВЫХ КАБИН СО СТАЛЬНЫМИ ПОДДОНАМИ | 10КОМПЛ. | 0.8
434. 1 | 1 | ЗАТРАТЫ ТРУДА РАБОЧИХ-СТРОИТЕЛЕЙ(4:1) | ЧЕЛ.-Ч | 48.928
ИТОГО ОПЛАТА ТРУДА:
435 | ЦЕНА | ДУШЕВАЯ КАБИНА УГЛОВА 900Х900 ММ В КОМПЛЕКТЕ: -СМЕСИТЕЛЬ ДУШЕВОЙ -СИФОН (ГИДРОЗАТВОР) ДЛЯ ДУШЕВОГО ПОДДОНА | ШТ | 8
436 | Е1805-001-01 | УСТАНОВКА НАСОСОВ ЦЕНТРОБЕЖНЫХ С ЭЛЕКТРОДВИГАТЕЛЕМ МАССОЙ АГРЕГАТА, ДО 0.1 Т | НАСОС | 2
436. 1 | 1 | ЗАТРАТЫ ТРУДА РАБОЧИХ-СТРОИТЕЛЕЙ(3,7:1) | ЧЕЛ.-Ч | 28.34
ИТОГО ОПЛАТА ТРУДА:
436. 2 | 52039 | БОЛТЫ С ГАЙКАМИ И ШАЙБАМИ ДЛЯ САНИТАРНО-ТЕХНИЧЕСКИХ РАБОТ, ДИАМЕТРОМ 12 ММ | Т | 0.00254
ИТОГО МАТЕРИАЛОВ:
437 | ЕНА | ДРЕНАЖНЫЙ НАСОС ПОГРУЖНОЙ С ПОПЛАВКОВЫМ ВЫКЛЮЧАТЕЛЕМ Q=5 М3/Ч, 0,5 КВТ | КОМПЛ | 2
438 | ЦЕНА | ШЛАНГ РЕЗИНОВЫЙ ДУ25 ММ | М | 20
РАЗДЕЛ 13. ЭЛЕКТРОСИЛОВОЕ ОБОРУДОВАНИЯ
439 | Ц0803-599-01 | ЩИТКИ, УСТАНАВЛИВАЕМЫЕ В НИШЕ РАСПОРНЫМИ ДЮБЕЛЯМИ, МАССА ЩИТКА, КГ, ДО 6 | ШТ | 1
439. 1 | 1 | ЗАТРАТЫ ТРУДА РАБОЧИХ-СТРОИТЕЛЕЙ(4,2:1) | ЧЕЛ.-Ч | 2.77
ИТОГО ОПЛАТА ТРУДА:
439. 2 | 2875 | ПЕРФОРАТОРЫ ЭЛЕКТРИЧЕСКИЕ | МАШ.-Ч | 0.23
ИТОГО ЭКСПЛУАТАЦИЯ МАШИН:
439. 3 | 30434 | ДЮБЕЛИ РАСПОРНЫЕ | 100ШТ | 0.04
ИТОГО МАТЕРИАЛОВ:
440 | ЕНА | ЩИТ ОСВЕЩЕНИЯ НАСТЕННЫЙ ГАБАРИТЫ 220X300X120 ММ УОЩВ-12 | ШТ | 1
441 | Ц0803-526-01 | ВЫКЛЮЧАТЕЛИ УСТАНОВОЧНЫЕ АВТОМАТИЧЕСКИЕ [АВТОМАТЫ] ИЛИ НЕАВТОМАТИЧЕСКИЕ. АВТОМАТ ОДНО-, ДВУХ-, ТРЕХПОЛЮСНЫЙ, УСТАНАВЛИВАЕМЫЙ НА КОНСТРУКЦИИ НА СТЕНЕ ИЛИ КОЛОННЕ, НА ТОК, А, ДО 25 | ШТ | 14
441. 1 | 1 | ЗАТРАТЫ ТРУДА РАБОЧИХ-СТРОИТЕЛЕЙ(3,9:1) | ЧЕЛ.-Ч | 21.84
ИТОГО ОПЛАТА ТРУДА:
441. 2 | 521 | ДРЕЛИ ЭЛЕКТРИЧЕСКИЕ | МАШ.-Ч | 0.56
ИТОГО ЭКСПЛУАТАЦИЯ МАШИН:
441. 3 | 30434 | ДЮБЕЛИ РАСПОРНЫЕ | 100ШТ | 0.196
441. 4 | 30478 | ДЮБЕЛИ ДЛЯ ПРИСТРЕЛКИ | 10ШТ | 17.08
441. 5 | 30484 | БОЛТЫ СТРОИТЕЛЬНЫЕ С ГАЙКАМИ И ШАЙБАМИ | КГ | 0.686
441. 6 | 45527 | БИРКИ МАРКИРОВОЧНЫЕ | 100ШТ | 0.28
441. 7 | 97117 | СТЕКЛОЛЕНТА ЛИПКАЯ ИЗОЛЯЦИОННАЯ НА ПОЛИКАСИНОВОМ КОМПАУНДЕ МАРКИ ЛСЭПЛ, ШИРИНОЙ 20-30 ММ, ТОЛЩИНОЙ ОТ 0,14 ДО 0,19 ММ ВКЛЮЧИТЕЛЬНО | КГ | 0.168
ИТОГО МАТЕРИАЛОВ:
442 | ЕНА | ВВОДНОЙ АВТОМАТ (ВЫКЛЮЧАТЕЛЬ АВТОМАТИЧЕСКИЕ) 3 (П) ВА51-31/3/20A | ШТ | 1
443 | ЕНА | ГРУППОВОЙ АВТОМАТ (ВЫКЛЮЧАТЕЛЬ АВТОМАТИЧЕСКИЕ) 1 (П) ВА47-29/1/16A | ШТ | 12
444 | ЕНА | РЕЛЕ КОНТРОЛЯ НАПРЯЖЕНИЕ | ШТ | 1
445 | ЦЕНА | DIN РЕЙКА | ШТ | 1
446 | Ц0803-599-01 | ЩИТКИ, УСТАНАВЛИВАЕМЫЕ В НИШЕ РАСПОРНЫМИ ДЮБЕЛЯМИ, МАССА ЩИТКА, КГ, ДО 6 | ШТ | 1
446. 1 | 1 | ЗАТРАТЫ ТРУДА РАБОЧИХ-СТРОИТЕЛЕЙ(4,2:1) | ЧЕЛ.-Ч | 2.77
ИТОГО ОПЛАТА ТРУДА:
446. 2 | 2875 | ПЕРФОРАТОРЫ ЭЛЕКТРИЧЕСКИЕ | МАШ.-Ч | 0.23
ИТОГО ЭКСПЛУАТАЦИЯ МАШИН:
446. 3 | 30434 | ДЮБЕЛИ РАСПОРНЫЕ | 100ШТ | 0.04
ИТОГО МАТЕРИАЛОВ:
447 | ЕНА | ЩИТ ОСВЕЩЕНИЯ НАСТЕННЫЙ ГАБАРИТЫ 220X300X120 ММ УОЩВ-12 | ШТ | 1
448 | Ц0803-526-01 | ВЫКЛЮЧАТЕЛИ УСТАНОВОЧНЫЕ АВТОМАТИЧЕСКИЕ [АВТОМАТЫ] ИЛИ НЕАВТОМАТИЧЕСКИЕ. АВТОМАТ ОДНО-, ДВУХ-, ТРЕХПОЛЮСНЫЙ, УСТАНАВЛИВАЕМЫЙ НА КОНСТРУКЦИИ НА СТЕНЕ ИЛИ КОЛОННЕ, НА ТОК, А, ДО 25 | ШТ | 14
448. 1 | 1 | ЗАТРАТЫ ТРУДА РАБОЧИХ-СТРОИТЕЛЕЙ(3,9:1) | ЧЕЛ.-Ч | 21.84
ИТОГО ОПЛАТА ТРУДА:
448. 2 | 521 | ДРЕЛИ ЭЛЕКТРИЧЕСКИЕ | МАШ.-Ч | 0.56
ИТОГО ЭКСПЛУАТАЦИЯ МАШИН:
448. 3 | 30434 | ДЮБЕЛИ РАСПОРНЫЕ | 100ШТ | 0.196
448. 4 | 30478 | ДЮБЕЛИ ДЛЯ ПРИСТРЕЛКИ | 10ШТ | 17.08
448. 5 | 30484 | БОЛТЫ СТРОИТЕЛЬНЫЕ С ГАЙКАМИ И ШАЙБАМИ | КГ | 0.686
448. 6 | 45527 | БИРКИ МАРКИРОВОЧНЫЕ | 100ШТ | 0.28
448. 7 | 97117 | СТЕКЛОЛЕНТА ЛИПКАЯ ИЗОЛЯЦИОННАЯ НА ПОЛИКАСИНОВОМ КОМПАУНДЕ МАРКИ ЛСЭПЛ, ШИРИНОЙ 20-30 ММ, ТОЛЩИНОЙ ОТ 0,14 ДО 0,19 ММ ВКЛЮЧИТЕЛЬНО | КГ | 0.168
ИТОГО МАТЕРИАЛОВ:
449 | ЕНА | ВВОДНОЙ АВТОМАТ (ВЫКЛЮЧАТЕЛЬ АВТОМАТИЧЕСКИЕ) 3 (П) ВА51-31/3/25A | ШТ | 1
450 | ЕНА | ГРУППОВОЙ АВТОМАТ (ВЫКЛЮЧАТЕЛЬ АВТОМАТИЧЕСКИЕ) 1 (П) ВА47-29/1/16A | ШТ | 8
451 | ЕНА | ГРУППОВОЙ АВТОМАТ (ВЫКЛЮЧАТЕЛЬ АВТОМАТИЧЕСКИЕ) 1 (П) ВА47-29/1/25A | ШТ | 4
452 | ЕНА | РЕЛЕ КОНТРОЛЯ НАПРЯЖЕНИЕ | ШТ | 1
453 | ЦЕНА | DIN РЕЙКА | ШТ | 1
454 | Ц0803-599-01 | ЩИТКИ, УСТАНАВЛИВАЕМЫЕ В НИШЕ РАСПОРНЫМИ ДЮБЕЛЯМИ, МАССА ЩИТКА, КГ, ДО 6 | ШТ | 1
454. 1 | 1 | ЗАТРАТЫ ТРУДА РАБОЧИХ-СТРОИТЕЛЕЙ(4,2:1) | ЧЕЛ.-Ч | 2.77
ИТОГО ОПЛАТА ТРУДА:
454. 2 | 2875 | ПЕРФОРАТОРЫ ЭЛЕКТРИЧЕСКИЕ | МАШ.-Ч | 0.23
ИТОГО ЭКСПЛУАТАЦИЯ МАШИН:
454. 3 | 30434 | ДЮБЕЛИ РАСПОРНЫЕ | 100ШТ | 0.04
ИТОГО МАТЕРИАЛОВ:
455 | ЕНА | ЩИТ ОСВЕЩЕНИЯ НАСТЕННЫЙ ГАБАРИТЫ 220X300X120 ММ УОЩВ-12 | ШТ | 1
456 | Ц0803-526-01 | ВЫКЛЮЧАТЕЛИ УСТАНОВОЧНЫЕ АВТОМАТИЧЕСКИЕ [АВТОМАТЫ] ИЛИ НЕАВТОМАТИЧЕСКИЕ. АВТОМАТ ОДНО-, ДВУХ-, ТРЕХПОЛЮСНЫЙ, УСТАНАВЛИВАЕМЫЙ НА КОНСТРУКЦИИ НА СТЕНЕ ИЛИ КОЛОННЕ, НА ТОК, А, ДО 25 | ШТ | 18
456. 1 | 1 | ЗАТРАТЫ ТРУДА РАБОЧИХ-СТРОИТЕЛЕЙ(3,9:1) | ЧЕЛ.-Ч | 28.08
ИТОГО ОПЛАТА ТРУДА:
456. 2 | 521 | ДРЕЛИ ЭЛЕКТРИЧЕСКИЕ | МАШ.-Ч | 0.72
ИТОГО ЭКСПЛУАТАЦИЯ МАШИН:
456. 3 | 30434 | ДЮБЕЛИ РАСПОРНЫЕ | 100ШТ | 0.252
456. 4 | 30478 | ДЮБЕЛИ ДЛЯ ПРИСТРЕЛКИ | 10ШТ | 21.96
456. 5 | 30484 | БОЛТЫ СТРОИТЕЛЬНЫЕ С ГАЙКАМИ И ШАЙБАМИ | КГ | 0.882
456. 6 | 45527 | БИРКИ МАРКИРОВОЧНЫЕ | 100ШТ | 0.36
456. 7 | 97117 | СТЕКЛОЛЕНТА ЛИПКАЯ ИЗОЛЯЦИОННАЯ НА ПОЛИКАСИНОВОМ КОМПАУНДЕ МАРКИ ЛСЭПЛ, ШИРИНОЙ 20-30 ММ, ТОЛЩИНОЙ ОТ 0,14 ДО 0,19 ММ ВКЛЮЧИТЕЛЬНО | КГ | 0.216
ИТОГО МАТЕРИАЛОВ:
457 | ЕНА | ВВОДНОЙ АВТОМАТ (ВЫКЛЮЧАТЕЛЬ АВТОМАТИЧЕСКИЕ) 3 (П) ВА51-31/3/25A | ШТ | 1
458 | ЕНА | ГРУППОВОЙ АВТОМАТ (ВЫКЛЮЧАТЕЛЬ АВТОМАТИЧЕСКИЕ) 1 (П) ВА47-29/1/25A | ШТ | 4
459 | ЕНА | ГРУППОВОЙ АВТОМАТ (ВЫКЛЮЧАТЕЛЬ АВТОМАТИЧЕСКИЕ) 1 (П) ВА47-29/1/16A | ШТ | 12
460 | ЕНА | РЕЛЕ КОНТРОЛЯ НАПРЯЖЕНИЕ | ШТ | 1
461 | ЦЕНА | DIN РЕЙКА | ШТ | 1
462 | Ц0803-593-21 МИНСТРОЙ РУЗ 05.01.21 N 2 | СВЕТИЛЬНИК СВЕТОДИОДНЫЙ ПОТОЛОЧНЫЙ | 100 ШТ | 1.8
462. 1 | 1 | ЗАТРАТЫ ТРУДА РАБОЧИХ-СТРОИТЕЛЕЙ(4,2:1) | ЧЕЛ.-Ч | 141.408
ИТОГО ОПЛАТА ТРУДА:
463 | ЦЕНА | СВЕТОДИОДНЫЕ СВЕТИЛЬНИКИ (ПОД ВЕСНОЕ) IP54 HIGH BAYХ80ВТ | ШТ | 102
464 | ЦЕНА | СВЕТОДИОДНЫЕ СВЕТИЛЬНИКИ (ТИПА НБО) IP54 LEDХ36ВТ | ШТ | 25
465 | ЦЕНА | СВЕТОДИОДНЫЕ СВЕТИЛЬНИКИ (ВСТРАИВАЕМЫЙ) IP40 LEDХ12ВТ | ШТ | 12
466 | ЦЕНА | СВЕТОДИОДНЫЕ СВЕТИЛЬНИКИ (ВСТРАИВАЕМЫЙ) IP40 LEDХ24ВТ | ШТ | 28
467 | ЦЕНА | ДАТЧИК ДВИЖЕНИЯ ПОТОЛОЧНЫЕ | ШТ | 13
468 | Ц0803-593-20 МИНСТРОЙ РУЗ 05.01.21 N 2 | СВЕТИЛЬНИК СВЕТОДИОДНЫЙ НАСТЕННЫЙ | 100 ШТ | 0.47
468. 1 | 1 | ЗАТРАТЫ ТРУДА РАБОЧИХ-СТРОИТЕЛЕЙ(4,2:1) | ЧЕЛ.-Ч | 32.0728
468. 2 | 3 | ЗАТРАТЫ ТРУДА МАШИНИСТОВ | ЧЕЛ.-Ч | 0.0188
ИТОГО ОПЛАТА ТРУДА:
468. 3 | 766 | КРАНЫ НА АВТОМОБИЛЬНОМ ХОДУ ПРИ РАБОТЕ НА МОНТАЖЕ ТЕХНОЛОГИЧЕСКОГО ОБОРУДОВАНИЯ 10 Т | МАШ.-Ч | 0.0094
468. 4 | 2510 | АВТОМОБИЛИ БОРТОВЫЕ ГРУЗОПОДЪЕМНОСТЬЮ ДО 8 Т | МАШ.-Ч | 0.0094
ИТОГО ЭКСПЛУАТАЦИЯ МАШИН:
469 | ЦЕНА | СВТЕЛЬНИК АВАРИЙНЫЙ С АБ АВТАНОМНОГО ПЫТАНИЯ | ШТ | 38
470 | ЦЕНА | СВТЕЛЬНИК АВАРИЙНЫЙ СУВ-МУЗ С АБ АВТАНОМНОГО ПЫТАНИЯ | ШТ | 9
471 | Ц0803-591-02 | ВЫКЛЮЧАТЕЛЬ ОДНОКЛАВИШНЫЙ УТОПЛЕННОГО ТИПА ПРИ СКРЫТОЙ ПРОВОДКЕ | 100ШТ | 0.17
471. 1 | 1 | ЗАТРАТЫ ТРУДА РАБОЧИХ-СТРОИТЕЛЕЙ(4,2:1) | ЧЕЛ.-Ч | 5.474
ИТОГО ОПЛАТА ТРУДА:
471. 2 | 30654 | ГИПСОВЫЕ ВЯЖУЩИЕ Г-3 | Т | 0.000535
ИТОГО МАТЕРИАЛОВ:
472 | ЦЕНА | ВЫКЛЮЧАТЕЛЬ ДЛЯ СКРЫТОЙ УСТАНОВКИ 1-КЛАВИШНЫЙ С ИНДИКАТОРОМ 10 А (ГЕРМ.) | ШТ | 17
473 | Ц0803-591-09 | РОЗЕТКА ШТЕПСЕЛЬНАЯ УТОПЛЕННОГО ТИПА ПРИ СКРЫТОЙ ПРОВОДКЕ | 100ШТ | 0.2
473. 1 | 1 | ЗАТРАТЫ ТРУДА РАБОЧИХ-СТРОИТЕЛЕЙ(4,2:1) | ЧЕЛ.-Ч | 7.62
ИТОГО ОПЛАТА ТРУДА:
473. 2 | 30654 | ГИПСОВЫЕ ВЯЖУЩИЕ Г-3 | Т | 0.00063
ИТОГО МАТЕРИАЛОВ:
474 | ЦЕНА | РОЗЕТКА ШТЕПСЕЛЬНАЯ ДЛЯ СКР. УСТ. С ЗАЩИТНЫМ КОНТАКТОМ 2-МЕСТ. 16 А (ГЕРМ.) | ШТ | 20
475 | ЦЕНА | КОРОБКА ДЛЯ УСТАНОВКИ ВЫКЛЮЧАТЕЛЕЙ И ШТЕПСЕЛЬНЫХ РОЗЕТОК | ШТ | 37
476 | ЦЕНА | КОРОБКА РАЗВЕТВИТЕЛЬНАЯ РАСПАЕЧНАЯ, СКРЫТОЙ УСТАНОВКИ, IР20 | ШТ | 25
477 | Ц0802-147-10 | КАБЕЛИ ДО 35 КВ ПО УСТАНОВЛЕННЫМ КОНСТРУКЦИЯМ И ЛОТКАМ. КАБЕЛЬ С КРЕПЛЕНИЕМ ПО ВСЕЙ ДЛИНЕ, МАССА 1 М, КГ, ДО 1 | 100М | 38
477. 1 | 1 | ЗАТРАТЫ ТРУДА РАБОЧИХ-СТРОИТЕЛЕЙ(4:1) | ЧЕЛ.-Ч | 668.8
ИТОГО ОПЛАТА ТРУДА:
478 | ЦЕНА | КАБЕЛЬ С МЕДНЫМИ ЖИЛАМИ СЕЧ. 3Х1,5ММ2 ВВГНГ LS | 1000М | 2.5
479 | ЦЕНА | КАБЕЛЬ С МЕДНЫМИ ЖИЛАМИ СЕЧ. 3Х2,5ММ2 ВВГНГ LS | 1000М | 1.3
РАЗДЕЛ 14. ОБОРУДОВАНИЕ И МАТЕРИАЛЫ
480 | Ц0803-572-03 | БЛОК УПРАВЛЕНИЯ ШКАФНОГО ИСПОЛНЕНИЯ ИЛИ РАСПРЕДЕЛИТЕЛЬНЫЙ ПУНКТ [ШКАФ], УСТАНАВЛИВАЕМЫЙ НА СТЕНЕ, ВЫСОТА И ШИРИНА, ММ, ДО 600Х600 | ШТ | 1
480. 1 | 1 | ЗАТРАТЫ ТРУДА РАБОЧИХ-СТРОИТЕЛЕЙ(4,2:1) | ЧЕЛ.-Ч | 2.32
ИТОГО ОПЛАТА ТРУДА:
480. 2 | 2016 | УСТАНОВКИ ДЛЯ СВАРКИ РУЧНОЙ ДУГОВОЙ (ПОСТОЯННОГО ТОКА) | МАШ.-Ч | 0.77
480. 3 | 2510 | АВТОМОБИЛИ БОРТОВЫЕ ГРУЗОПОДЪЕМНОСТЬЮ ДО 8 Т | МАШ.-Ч | 0.1
ИТОГО ЭКСПЛУАТАЦИЯ МАШИН:
480. 4 | 30484 | БОЛТЫ СТРОИТЕЛЬНЫЕ С ГАЙКАМИ И ШАЙБАМИ | КГ | 0.17
480. 5 | 35377 | ЭЛЕКТРОДЫ ДИАМЕТРОМ 4 ММ Э42А | КГ | 0.15
ИТОГО МАТЕРИАЛОВ:
481 | ЕНА | ГЛАВНОЕ ВВОДНО-РАСПРЕДЕЛИТЕЛЬНОЕ УСТРОЙСТВО (ВРУ) ЩИТ НАСТЕННЫЙ ГАБАРИТЫ 1220X800X250 ММ, ПР8501-056(НАБОРНЫЙ (ИЭК)) | КОМПЛ | 1
482 | Ц0803-526-01 | ВЫКЛЮЧАТЕЛИ УСТАНОВОЧНЫЕ АВТОМАТИЧЕСКИЕ [АВТОМАТЫ] ИЛИ НЕАВТОМАТИЧЕСКИЕ. АВТОМАТ ОДНО-, ДВУХ-, ТРЕХПОЛЮСНЫЙ, УСТАНАВЛИВАЕМЫЙ НА КОНСТРУКЦИИ НА СТЕНЕ ИЛИ КОЛОННЕ, НА ТОК, А, ДО 25 | ШТ | 12
482. 1 | 1 | ЗАТРАТЫ ТРУДА РАБОЧИХ-СТРОИТЕЛЕЙ(3,9:1) | ЧЕЛ.-Ч | 18.72
ИТОГО ОПЛАТА ТРУДА:
482. 2 | 521 | ДРЕЛИ ЭЛЕКТРИЧЕСКИЕ | МАШ.-Ч | 0.48
ИТОГО ЭКСПЛУАТАЦИЯ МАШИН:
482. 3 | 30434 | ДЮБЕЛИ РАСПОРНЫЕ | 100ШТ | 0.168
482. 4 | 30478 | ДЮБЕЛИ ДЛЯ ПРИСТРЕЛКИ | 10ШТ | 14.64
482. 5 | 30484 | БОЛТЫ СТРОИТЕЛЬНЫЕ С ГАЙКАМИ И ШАЙБАМИ | КГ | 0.588
482. 6 | 45527 | БИРКИ МАРКИРОВОЧНЫЕ | 100ШТ | 0.24
482. 7 | 97117 | СТЕКЛОЛЕНТА ЛИПКАЯ ИЗОЛЯЦИОННАЯ НА ПОЛИКАСИНОВОМ КОМПАУНДЕ МАРКИ ЛСЭПЛ, ШИРИНОЙ 20-30 ММ, ТОЛЩИНОЙ ОТ 0,14 ДО 0,19 ММ ВКЛЮЧИТЕЛЬНО | КГ | 0.144
ИТОГО МАТЕРИАЛОВ:
483 | ЕНА | ВВОДНОЙ АВТОМАТ (ВЫКЛЮЧАТЕЛЬ АВТОМАТИЧЕСКИЕ) 3 (П) ВА51-37/3/400A | ШТ | 2
484 | ЕНА | АВР (ВЫКЛЮЧАТЕЛЬ АВТОМАТИЧЕСКИЕ) 3 (П) НА 500A | ШТ | 1
485 | ЕНА | ГРУППОВОЙ АВТОМАТ (ВЫКЛЮЧАТЕЛЬ АВТОМАТИЧЕСКИЕ) 3 (П) ВА51-29/3/25A | ШТ | 4
486 | ЕНА | ГРУППОВОЙ АВТОМАТ (ВЫКЛЮЧАТЕЛЬ АВТОМАТИЧЕСКИЕ) 3 (П) ВА51-33/3/125A | ШТ | 2
487 | ЕНА | ГРУППОВОЙ АВТОМАТ (ВЫКЛЮЧАТЕЛЬ АВТОМАТИЧЕСКИЕ) 3 (П) ВА51-33/3/200A | ШТ | 2
488 | ЕНА | РЕЛЕ КОНТРОЛЯ НАПРЯЖЕНИЕ | ШТ | 1
489 | ЦЕНА | DIN РЕЙКА | ШТ | 1
490 | Ц0803-572-03 | БЛОК УПРАВЛЕНИЯ ШКАФНОГО ИСПОЛНЕНИЯ ИЛИ РАСПРЕДЕЛИТЕЛЬНЫЙ ПУНКТ [ШКАФ], УСТАНАВЛИВАЕМЫЙ НА СТЕНЕ, ВЫСОТА И ШИРИНА, ММ, ДО 600Х600 | ШТ | 1
490. 1 | 1 | ЗАТРАТЫ ТРУДА РАБОЧИХ-СТРОИТЕЛЕЙ(4,2:1) | ЧЕЛ.-Ч | 2.32
ИТОГО ОПЛАТА ТРУДА:
490. 2 | 2016 | УСТАНОВКИ ДЛЯ СВАРКИ РУЧНОЙ ДУГОВОЙ (ПОСТОЯННОГО ТОКА) | МАШ.-Ч | 0.77
490. 3 | 2510 | АВТОМОБИЛИ БОРТОВЫЕ ГРУЗОПОДЪЕМНОСТЬЮ ДО 8 Т | МАШ.-Ч | 0.1
ИТОГО ЭКСПЛУАТАЦИЯ МАШИН:
490. 4 | 30484 | БОЛТЫ СТРОИТЕЛЬНЫЕ С ГАЙКАМИ И ШАЙБАМИ | КГ | 0.17
490. 5 | 35377 | ЭЛЕКТРОДЫ ДИАМЕТРОМ 4 ММ Э42А | КГ | 0.15
ИТОГО МАТЕРИАЛОВ:
491 | ЕНА | ЩИТ СИЛАВОЕ РАСПРЕДЕЛИТЕЛЬНОЕ УСТРОЙСТВО (ЩС) ЩИТ НАСТЕННЫЙ ГАБАРИТЫ 1220X1000X250 ММ, ПР8501-056(НАБОРНЫЙ (ИЭК)) | КОМПЛ | 1
492 | Ц0803-526-01 | ВЫКЛЮЧАТЕЛИ УСТАНОВОЧНЫЕ АВТОМАТИЧЕСКИЕ [АВТОМАТЫ] ИЛИ НЕАВТОМАТИЧЕСКИЕ. АВТОМАТ ОДНО-, ДВУХ-, ТРЕХПОЛЮСНЫЙ, УСТАНАВЛИВАЕМЫЙ НА КОНСТРУКЦИИ НА СТЕНЕ ИЛИ КОЛОННЕ, НА ТОК, А, ДО 25 | ШТ | 26
492. 1 | 1 | ЗАТРАТЫ ТРУДА РАБОЧИХ-СТРОИТЕЛЕЙ(3,9:1) | ЧЕЛ.-Ч | 40.56
ИТОГО ОПЛАТА ТРУДА:
492. 2 | 521 | ДРЕЛИ ЭЛЕКТРИЧЕСКИЕ | МАШ.-Ч | 1.04
ИТОГО ЭКСПЛУАТАЦИЯ МАШИН:
492. 3 | 30434 | ДЮБЕЛИ РАСПОРНЫЕ | 100ШТ | 0.364
492. 4 | 30478 | ДЮБЕЛИ ДЛЯ ПРИСТРЕЛКИ | 10ШТ | 31.72
492. 5 | 30484 | БОЛТЫ СТРОИТЕЛЬНЫЕ С ГАЙКАМИ И ШАЙБАМИ | КГ | 1.274
492. 6 | 45527 | БИРКИ МАРКИРОВОЧНЫЕ | 100ШТ | 0.52
492. 7 | 97117 | СТЕКЛОЛЕНТА ЛИПКАЯ ИЗОЛЯЦИОННАЯ НА ПОЛИКАСИНОВОМ КОМПАУНДЕ МАРКИ ЛСЭПЛ, ШИРИНОЙ 20-30 ММ, ТОЛЩИНОЙ ОТ 0,14 ДО 0,19 ММ ВКЛЮЧИТЕЛЬНО | КГ | 0.312
ИТОГО МАТЕРИАЛОВ:
493 | ЕНА | ВВОДНОЙ АВТОМАТ (ВЫКЛЮЧАТЕЛЬ АВТОМАТИЧЕСКИЕ) 3 (П) ВА51-33/3/125A | ШТ | 1
494 | ЕНА | ГРУППОВОЙ АВТОМАТ (ВЫКЛЮЧАТЕЛЬ АВТОМАТИЧЕСКИЕ) 1 (П) ВА47-29/1/6,3A | ШТ | 4
495 | ЕНА | ГРУППОВОЙ АВТОМАТ (ВЫКЛЮЧАТЕЛЬ АВТОМАТИЧЕСКИЕ) 1 (П) ВА47-29/1/16A | ШТ | 4
496 | ЕНА | ГРУППОВОЙ АВТОМАТ (ВЫКЛЮЧАТЕЛЬ АВТОМАТИЧЕСКИЕ) 3 (П) ВА47-29/3/6,3A | ШТ | 4
497 | ЕНА | ГРУППОВОЙ АВТОМАТ (ВЫКЛЮЧАТЕЛЬ АВТОМАТИЧЕСКИЕ) 3 (П) ВА47-29/3/16A | ШТ | 10
498 | ЕНА | ГРУППОВОЙ АВТОМАТ (ВЫКЛЮЧАТЕЛЬ АВТОМАТИЧЕСКИЕ) 3 (П) ВА47-29/3/25A | ШТ | 2
499 | ЕНА | РЕЛЕ КОНТРОЛЯ НАПРЯЖЕНИЕ | ШТ | 1
500 | ЦЕНА | DIN РЕЙКА | ШТ | 1
501 | Ц0803-572-03 | БЛОК УПРАВЛЕНИЯ ШКАФНОГО ИСПОЛНЕНИЯ ИЛИ РАСПРЕДЕЛИТЕЛЬНЫЙ ПУНКТ [ШКАФ], УСТАНАВЛИВАЕМЫЙ НА СТЕНЕ, ВЫСОТА И ШИРИНА, ММ, ДО 600Х600 | ШТ | 1
501. 1 | 1 | ЗАТРАТЫ ТРУДА РАБОЧИХ-СТРОИТЕЛЕЙ(4,2:1) | ЧЕЛ.-Ч | 2.32
ИТОГО ОПЛАТА ТРУДА:
501. 2 | 2016 | УСТАНОВКИ ДЛЯ СВАРКИ РУЧНОЙ ДУГОВОЙ (ПОСТОЯННОГО ТОКА) | МАШ.-Ч | 0.77
501. 3 | 2510 | АВТОМОБИЛИ БОРТОВЫЕ ГРУЗОПОДЪЕМНОСТЬЮ ДО 8 Т | МАШ.-Ч | 0.1
ИТОГО ЭКСПЛУАТАЦИЯ МАШИН:
501. 4 | 30484 | БОЛТЫ СТРОИТЕЛЬНЫЕ С ГАЙКАМИ И ШАЙБАМИ | КГ | 0.17
501. 5 | 35377 | ЭЛЕКТРОДЫ ДИАМЕТРОМ 4 ММ Э42А | КГ | 0.15
ИТОГО МАТЕРИАЛОВ:
502 | ЕНА | ЩИТ ВЕНТ.СИСТЕМЫ (ЩВ) ЩИТ НАСТЕННЫЙ ГАБАРИТЫ 1220X800X250 ММ, ПР8501-056(НАБОРНЫЙ (ИЭК)) | КОМПЛ | 1
503 | Ц0803-526-01 | ВЫКЛЮЧАТЕЛИ УСТАНОВОЧНЫЕ АВТОМАТИЧЕСКИЕ [АВТОМАТЫ] ИЛИ НЕАВТОМАТИЧЕСКИЕ. АВТОМАТ ОДНО-, ДВУХ-, ТРЕХПОЛЮСНЫЙ, УСТАНАВЛИВАЕМЫЙ НА КОНСТРУКЦИИ НА СТЕНЕ ИЛИ КОЛОННЕ, НА ТОК, А, ДО 25 | ШТ | 13
503. 1 | 1 | ЗАТРАТЫ ТРУДА РАБОЧИХ-СТРОИТЕЛЕЙ(3,9:1) | ЧЕЛ.-Ч | 20.28
ИТОГО ОПЛАТА ТРУДА:
503. 2 | 521 | ДРЕЛИ ЭЛЕКТРИЧЕСКИЕ | МАШ.-Ч | 0.52
ИТОГО ЭКСПЛУАТАЦИЯ МАШИН:
503. 3 | 30434 | ДЮБЕЛИ РАСПОРНЫЕ | 100ШТ | 0.182
503. 4 | 30478 | ДЮБЕЛИ ДЛЯ ПРИСТРЕЛКИ | 10ШТ | 15.86
503. 5 | 30484 | БОЛТЫ СТРОИТЕЛЬНЫЕ С ГАЙКАМИ И ШАЙБАМИ | КГ | 0.637
503. 6 | 45527 | БИРКИ МАРКИРОВОЧНЫЕ | 100ШТ | 0.26
503. 7 | 97117 | СТЕКЛОЛЕНТА ЛИПКАЯ ИЗОЛЯЦИОННАЯ НА ПОЛИКАСИНОВОМ КОМПАУНДЕ МАРКИ ЛСЭПЛ, ШИРИНОЙ 20-30 ММ, ТОЛЩИНОЙ ОТ 0,14 ДО 0,19 ММ ВКЛЮЧИТЕЛЬНО | КГ | 0.156
ИТОГО МАТЕРИАЛОВ:
504 | ЕНА | ВВОДНОЙ АВТОМАТ (ВЫКЛЮЧАТЕЛЬ АВТОМАТИЧЕСКИЕ) 3 (П) ВА51-35/3/200A | ШТ | 1
505 | ЕНА | ГРУППОВОЙ АВТОМАТ (ВЫКЛЮЧАТЕЛЬ АВТОМАТИЧЕСКИЕ) 3 (П) ВА47-29/3/16A | ШТ | 2
506 | ЕНА | ГРУППОВОЙ АВТОМАТ (ВЫКЛЮЧАТЕЛЬ АВТОМАТИЧЕСКИЕ) 3 (П) ВА47-29/3/31,5A | ШТ | 10
507 | Ц0803-599-01 | ЩИТКИ, УСТАНАВЛИВАЕМЫЕ В НИШЕ РАСПОРНЫМИ ДЮБЕЛЯМИ, МАССА ЩИТКА, КГ, ДО 6 | ШТ | 22
507. 1 | 1 | ЗАТРАТЫ ТРУДА РАБОЧИХ-СТРОИТЕЛЕЙ(4,2:1) | ЧЕЛ.-Ч | 60.94
ИТОГО ОПЛАТА ТРУДА:
507. 2 | 2875 | ПЕРФОРАТОРЫ ЭЛЕКТРИЧЕСКИЕ | МАШ.-Ч | 5.06
ИТОГО ЭКСПЛУАТАЦИЯ МАШИН:
507. 3 | 30434 | ДЮБЕЛИ РАСПОРНЫЕ | 100ШТ | 0.88
ИТОГО МАТЕРИАЛОВ:
508 | ЕНА | ЩИТОК С АВТОМАТОМ (ЩВ) НАСТЕННЫЙ ГАБАРИТЫ 220X200X120 ММ | ШТ | 22
509 | Ц0803-526-01 | ВЫКЛЮЧАТЕЛИ УСТАНОВОЧНЫЕ АВТОМАТИЧЕСКИЕ [АВТОМАТЫ] ИЛИ НЕАВТОМАТИЧЕСКИЕ. АВТОМАТ ОДНО-, ДВУХ-, ТРЕХПОЛЮСНЫЙ, УСТАНАВЛИВАЕМЫЙ НА КОНСТРУКЦИИ НА СТЕНЕ ИЛИ КОЛОННЕ, НА ТОК, А, ДО 25 | ШТ | 22
509. 1 | 1 | ЗАТРАТЫ ТРУДА РАБОЧИХ-СТРОИТЕЛЕЙ(3,9:1) | ЧЕЛ.-Ч | 34.32
ИТОГО ОПЛАТА ТРУДА:
509. 2 | 521 | ДРЕЛИ ЭЛЕКТРИЧЕСКИЕ | МАШ.-Ч | 0.88
ИТОГО ЭКСПЛУАТАЦИЯ МАШИН:
509. 3 | 30434 | ДЮБЕЛИ РАСПОРНЫЕ | 100ШТ | 0.308
509. 4 | 30478 | ДЮБЕЛИ ДЛЯ ПРИСТРЕЛКИ | 10ШТ | 26.84
509. 5 | 30484 | БОЛТЫ СТРОИТЕЛЬНЫЕ С ГАЙКАМИ И ШАЙБАМИ | КГ | 1.078
509. 6 | 45527 | БИРКИ МАРКИРОВОЧНЫЕ | 100ШТ | 0.44
509. 7 | 97117 | СТЕКЛОЛЕНТА ЛИПКАЯ ИЗОЛЯЦИОННАЯ НА ПОЛИКАСИНОВОМ КОМПАУНДЕ МАРКИ ЛСЭПЛ, ШИРИНОЙ 20-30 ММ, ТОЛЩИНОЙ ОТ 0,14 ДО 0,19 ММ ВКЛЮЧИТЕЛЬНО | КГ | 0.264
ИТОГО МАТЕРИАЛОВ:
510 | ЕНА | ВВОДНОЙ АВТОМАТ (ВЫКЛЮЧАТЕЛЬ АВТОМАТИЧЕСКИЕ) 3 (П) ВА51-25/3/16A | ШТ | 5
511 | ЕНА | ГРУППОВОЙ АВТОМАТ (ВЫКЛЮЧАТЕЛЬ АВТОМАТИЧЕСКИЕ) 3 (П) ВА47-29/3/31,5A | ШТ | 9
512 | ЕНА | ГРУППОВОЙ АВТОМАТ (ВЫКЛЮЧАТЕЛЬ АВТОМАТИЧЕСКИЕ) 1 (П) ВА51-25/1/16A | ШТ | 4
513 | ЕНА | ГРУППОВОЙ АВТОМАТ (ВЫКЛЮЧАТЕЛЬ АВТОМАТИЧЕСКИЕ) 1 (П) ВА51-25/1/6,3A | ШТ | 4
514 | Ц0802-147-10 | КАБЕЛИ ДО 35 КВ ПО УСТАНОВЛЕННЫМ КОНСТРУКЦИЯМ И ЛОТКАМ. КАБЕЛЬ С КРЕПЛЕНИЕМ ПО ВСЕЙ ДЛИНЕ, МАССА 1 М, КГ, ДО 1 | 100М | 12.61
514. 1 | 1 | ЗАТРАТЫ ТРУДА РАБОЧИХ-СТРОИТЕЛЕЙ(4:1) | ЧЕЛ.-Ч | 221.936
ИТОГО ОПЛАТА ТРУДА:
515 | ЦЕНА | КАБЕЛЬ С МЕДНЫМИ ЖИЛАМИ СЕЧ. 3Х1,5ММ2 ВВГНГ LS | 1000М | 0.115
516 | ЦЕНА | КАБЕЛЬ С МЕДНЫМИ ЖИЛАМИ СЕЧ. 5Х1,5ММ2 ВВГНГ LS | 1000М | 0.303
517 | ЦЕНА | КАБЕЛЬ С МЕДНЫМИ ЖИЛАМИ СЕЧ. 5Х2,5ММ2 ВВГНГ LS | 1000М | 0.01
518 | ЦЕНА | КАБЕЛЬ С МЕДНЫМИ ЖИЛАМИ СЕЧ. 5Х6ММ2 ВВГНГ LS | 1000М | 0.148
519 | ЦЕНА | КАБЕЛЬ С МЕДНЫМИ ЖИЛАМИ СЕЧ. 5Х10ММ2 ВВГНГ LS | 1000М | 0.326
520 | ЦЕНА | КАБЕЛЬ С МЕДНЫМИ ЖИЛАМИ СЕЧ. 5Х16ММ2 ВВГНГ LS | 1000М | 0.2
521 | ЦЕНА | КАБЕЛЬ С МЕДНЫМИ ЖИЛАМИ СЕЧ. 3Х50+1Х25ММ2 ВВГНГ LS | 1000М | 0.006
522 | ЦЕНА | КАБЕЛЬ С МЕДНЫМИ ЖИЛАМИ СЕЧ. 5Х95+1Х50ММ2 ВВГНГ LS | 1000М | 0.005
523 | ЦЕНА | КАБЕЛЬ С МНОГОЖИЛЬНЫМИ МЕДНЫМИ ЖИЛАМИ СЕЧ. 3Х1,5ММ2 ПВС | 1000М | 0.04
524 | ЦЕНА | КАБЕЛЬ С МНОГОЖИЛЬНЫМИ МЕДНЫМИ ЖИЛАМИ СЕЧ. 5Х1,5ММ2 ПВС | 1000М | 0.108
525 | ЦЕНА | ПОЛИЭТИЛЕНОВАЯ ТРУБА ДУ=25 | М | 408
526 | ЦЕНА | ПОЛИЭТИЛЕНОВАЯ ТРУБА ДУ=30 | М | 250
527 | ЦЕНА | ПОЛИЭТИЛЕНОВАЯ ТРУБА ДУ=40 | М | 400
528 | ЦЕНА | ПОЛИЭТИЛЕНОВАЯ ТРУБА ДУ=50 | М | 5
529 | ЦЕНА | ПОЛИЭТИЛЕНОВАЯ ТРУБА ДУ=60 | М | 4
530 | ЦЕНА | СТАЛЬНАЯ ТРУБА ДУ=20 | М | 28
531 | ЦЕНА | СТАЛЬНАЯ ТРУБА ДУ=25 | М | 76
ЗАЗЕМЛЕНИЕ
532 | Ц0802-472-02 ДОП. 8 | ЗАЗЕМЛИТЕЛЬ ГОРИЗОНТАЛЬНЫЙ ИЗ СТАЛИ ПОЛОСОВОЙ СЕЧЕНИЕМ 160 ММ2 | 100М | 0.27
532. 1 | 1 | ЗАТРАТЫ ТРУДА РАБОЧИХ-СТРОИТЕЛЕЙ(3,8:1) | ЧЕЛ.-Ч | 4.482
ИТОГО ОПЛАТА ТРУДА:
532. 2 | 2016 | УСТАНОВКИ ДЛЯ СВАРКИ РУЧНОЙ ДУГОВОЙ (ПОСТОЯННОГО ТОКА) | МАШ.-Ч | 0.8451
ИТОГО ЭКСПЛУАТАЦИЯ МАШИН:
532. 3 | 31248 | ЛАК БИТУМНЫЙ БТ-123 | Т | 0.000999
532. 4 | 35377 | ЭЛЕКТРОДЫ ДИАМЕТРОМ 4 ММ Э42А | КГ | 0.243
532. 5 | 44564 | СТАЛЬ ПОЛОСОВАЯ КИПЯЩАЯ 40Х4 ММ | Т | 0.0351
ИТОГО МАТЕРИАЛОВ:
533 | Ц0802-471-01 ДОП. 8 | ЗАЗЕМЛИТЕЛЬ ВЕРТИКАЛЬНЫЙ ИЗ УГЛОВОЙ СТАЛИ, РАЗМЕР, ММ 50Х50Х4 | 10ШТ | 0.6
533. 1 | 1 | ЗАТРАТЫ ТРУДА РАБОЧИХ-СТРОИТЕЛЕЙ(3,8:1) | ЧЕЛ.-Ч | 6.42
ИТОГО ОПЛАТА ТРУДА:
533. 2 | 2016 | УСТАНОВКИ ДЛЯ СВАРКИ РУЧНОЙ ДУГОВОЙ (ПОСТОЯННОГО ТОКА) | МАШ.-Ч | 1.05
ИТОГО ЭКСПЛУАТАЦИЯ МАШИН:
533. 3 | 31248 | ЛАК БИТУМНЫЙ БТ-123 | Т | 0.0012
533. 4 | 35377 | ЭЛЕКТРОДЫ ДИАМЕТРОМ 4 ММ Э42А | КГ | 0.39
533. 5 | 65140 | СТАЛЬ УГЛОВАЯ, РАВНОПОЛОЧНАЯ, МАРКА СТАЛИ ВСТ3КП2 РАЗМЕРОМ 50Х50Х5 ММ | Т | 0.0696
ИТОГО МАТЕРИАЛОВ:
ИТОГО:

## Лист1 (8)
ЛОКАЛЬНЫЙ СМЕТНЫЙ РАСЧЕТ ХОРАЗМ ВИЛОЯТИ УРГАНЧ ШАХАР УРГАНЧ ОЛИМПИЯ ВА ПАРОЛИМПИЯ СПОРТ ТУРЛАРИГА ТАЙЕРЛАШ МАРКАЗИГА КАРАШЛИ 50Х25М УЛЧАМЛИ ОЧИК СУЗИШ ХАВЗАСИНИ РЕКОНСТРУКЦИЯ КИЛИБ ЕПИК СУЗИШ ХАВЗАСИГА АЙЛАНТИРИШ
БЛАГОУСТРОЙСТВО
№ п/п | Шифр номера нормативов и коды ресурсов | Тип работы | Единица измерения | Объем работ по проекту | Стоимость
[5 empty] | на единицу измерения | сумма
1 | 2 | 3 | 4 | 5 | 6 | 7
РАЗДЕЛ 1. БЛАГОУСТРОЙСТВО
1 | Е0102-027-02 | ПЛАНИРОВКА ПЛОЩАДЕЙ МЕХАНИЗИРОВАННЫМ СПОСОБОМ, ГРУППА ГРУНТОВ 2 | 1000М2 | 0.59
1. 1 | 3 | ЗАТРАТЫ ТРУДА МАШИНИСТОВ | ЧЕЛ.-Ч | 0.649
ИТОГО ОПЛАТА ТРУДА:
1. 2 | 107 | АВТОГРЕЙДЕРЫ СРЕДНЕГО ТИПА 99 (135) КВТ (Л.С.) | МАШ.-Ч | 0.2537
1. 3 | 258 | БУЛЬДОЗЕРЫ ПРИ РАБОТЕ НА ДРУГИХ ВИДАХ СТРОИТЕЛЬСТВА 79 (108) КВТ (Л.С.) | МАШ.-Ч | 0.3953
ИТОГО ЭКСПЛУАТАЦИЯ МАШИН:
2 | Е2701-005-01 ДОП. 4 | УСТРОЙСТВО ОСНОВАНИЯ ИЗ ПЕСЧАННО-ГРАВИЙНЫХ СМЕСЕЙ ТОЛЩИНОЙ 10 СМ | 1000М2 | 0.59
2. 1 | 1 | ЗАТРАТЫ ТРУДА РАБОЧИХ-СТРОИТЕЛЕЙ | ЧЕЛ.-Ч | 20.473
2. 2 | 3 | ЗАТРАТЫ ТРУДА МАШИНИСТОВ | ЧЕЛ.-Ч | 9.4872
ИТОГО ОПЛАТА ТРУДА:
2. 3 | 112 | АВТОПОГРУЗЧИКИ 5 Т | МАШ.-Ч | 2.9087
2. 4 | 1135 | МАШИНЫ ПОЛИВОМОЕЧНЫЕ 6000 Л | МАШ.-Ч | 0.8437
2. 5 | 2851 | АВТОГРЕЙДЕР "КАМАЦУ" 149 КВТ (200 Л.С.) | МАШ.-Ч | 1.1387
2. 6 | 2852 | КАТКИ ВИБРАЦИОННЫЕ "VIBROM" 20 Т | МАШ.-Ч | 4.5961
ИТОГО ЭКСПЛУАТАЦИЯ МАШИН:
2. 7 | 9219 | ВОДА | М3 | 6.195
ИТОГО МАТЕРИАЛОВ:
3 | ЦЕНА | СМЕСЬ ЩЕБЕНОЧНО-ПЕСЧАНАЯ /ЩПС/ | М3 | 59
4 | ЦЕНА | ПОЛИЭТИЛЕНОВАЯ ПЛЕНКА ТОЛЩИНОЙ 0,2ММ ГОСТ10354-82 | М2 | 590
5 | Е2706-002-17 ДОП. 12 МИНСТРОЙ РУЗ N 519 ОТ 18.11.2019 Г. | УСТРОЙСТВО ЦЕМЕНТОБЕТОННЫХ ПОКРЫТИЙ ОДНОСЛОЙНЫХ СРЕДСТВАМИ МАЛОЙ МЕХАНИЗАЦИИ, ТОЛЩИНА СЛОЯ 20 СМ /В15 ТОЛЩ 12СМ/ | 1000М2 | 0.59
5. 1 | 1 | ЗАТРАТЫ ТРУДА РАБОЧИХ-СТРОИТЕЛЕЙ(2,9:1) | ЧЕЛ.-Ч | 178.18
ИТОГО ОПЛАТА ТРУДА:
5. 2 | 404 | ВИБРАТОРЫ ПОВЕРХНОСТНЫЕ | МАШ.-Ч | 11.0389
5. 3 | 913 | КОТЛЫ БИТУМНЫЕ ПЕРЕДВИЖНЫЕ 400 Л | МАШ.-Ч | 3.6875
ИТОГО ЭКСПЛУАТАЦИЯ МАШИН:
5. 4 | 7123 | БЕТОН ДОРОЖНЫЙ КЛАССА В15 /М-200/ | М3 | 120.36
5. 5 | 9219 | ВОДА | М3 | 105.02
5. 6 | 30659 | ЩИТЫ ИЗ ДОСОК ТОЛЩИНОЙ 40 ММ | М2 | 7.198
5. 7 | 31929 | ТОЛЬ С КРУПНОЗЕРНИСТОЙ ПОСЫПКОЙ ГИДРОИЗОЛЯЦИОННЫЙ МАРКИ ТГ-350 | М2 | 4.4722
5. 8 | 36053 | ДОСКИ ОБРЕЗНЫЕ ХВОЙНЫХ ПОРОД ДЛИНОЙ 4-6,5 М, ШИРИНОЙ 75-150 ММ, ТОЛЩИНОЙ 25 ММ, III СОРТА | М3 | 0.1121
5. 9 | 36180 | ПИЛОМАТЕРИАЛЫ БЕРЕЗОВЫЕ И МЯГКИХ ЛИСТВЕННЫХ ПОРОД: БЕРЕЗА, ЛИПА. ДОСКИ ОБРЕЗНЫЕ ДЛИНОЙ 2-3,75 М, ВСЕ ШИРИНЫ, ТОЛЩИНОЙ 25, 32, 40 ММ I СОРТА | М3 | 0.1416
5.10 | 45049 | ПЕСОК ДЛЯ СТРОИТЕЛЬНЫХ РАБОТ ПРИРОДНЫЙ | М3 | 23.6
ИТОГО МАТЕРИАЛОВ:
6 | Е2706-002-18 ДОП. 12 МИНСТРОЙ РУЗ N 519 ОТ 18.11.2019 Г. К=8 | ВЫЧИТАЕТСЯ ПОЗИЦИЯ: ПРИ ИЗМЕНЕНИИ ТОЛЩИНЫ СЛОЯ НА 1 СМ ИСКЛЮЧАТЬ К НОРМЕ 27-06-002-17 | 1000М2 | 0.59
6. 1 | 1 | ЗАТРАТЫ ТРУДА РАБОЧИХ-СТРОИТЕЛЕЙ(2,9:1) | ЧЕЛ.-Ч | 25.016
ИТОГО ОПЛАТА ТРУДА:
6. 2 | 404 | ВИБРАТОРЫ ПОВЕРХНОСТНЫЕ | МАШ.-Ч | 5.4752
ИТОГО ЭКСПЛУАТАЦИЯ МАШИН:
6. 3 | 7123 | БЕТОН ДОРОЖНЫЙ КЛАССА В15 /М-200/ | М3 | 48.144
6. 4 | 30659 | ЩИТЫ ИЗ ДОСОК ТОЛЩИНОЙ 40 ММ | М2 | 2.7848
6. 5 | 36053 | ДОСКИ ОБРЕЗНЫЕ ХВОЙНЫХ ПОРОД ДЛИНОЙ 4-6,5 М, ШИРИНОЙ 75-150 ММ, ТОЛЩИНОЙ 25 ММ, III СОРТА | М3 | 0.0472
ИТОГО МАТЕРИАЛОВ:
РАЗДЕЛ 2. ЩИТ ПОЖАРНОГО ИНВЕНТАРЯ
7 | ЕНА | ОГНЕТУШИТЕЛЬ ХИМИЧЕСКИЙ ВОЗДУШНО-ПЕННИЙ ОХВП-10М | ШТ | 2
8 | ЕНА | ОГНЕТУШИТЕЛЬ УГЛЕКИСЛОТНЫЙ ОУ-2-С | ШТ | 2
9 | ЕНА | УЛИЧНЫЙ ПОЖАРНЫЙ ЩИТ-ПОСТ /БАК ПОД ПЕСОК, БАГОР, ЛОПАТА, ТОПОР, 2 ВЕДРА, ЛОМ/ | КОМПЛ | 2
ИТОГО: |  |  | СУМ

## Лист1 (9)
ЛОКАЛЬНЫЙ СМЕТНЫЙ РАСЧЕТ ХОРАЗМ ВИЛОЯТИ УРГАНЧ ШАХАР УРГАНЧ ОЛИМПИЯ ВА ПАРОЛИМПИЯ СПОРТ ТУРЛАРИГА ТАЙЕРЛАШ МАРКАЗИГА КАРАШЛИ 50Х25М УЛЧАМЛИ ОЧИК СУЗИШ ХАВЗАСИНИ РЕКОНСТРУКЦИЯ КИЛИБ ЕПИК СУЗИШ ХАВЗАСИГА АЙЛАНТИРИШ
НБШ
№ п/п | Шифр номера нормативов и коды ресурсов | Тип работы | Единица измерения | Объем работ по проекту | Стоимость
[5 empty] | на единицу измерения | сумма
1 | 2 | 3 | 4 | 5 | 6 | 7
РАЗДЕЛ 1. НБШ БУЛИМ
1 | ЕНА | ВЕРТИКАЛНЫЙ ПОДЪЕМНИК ДЛЯ ИНВАЛИДОВ | КОМПЛ | 2
2 | Е1101-025-02 | УСТРОЙСТВО ПОКРЫТИЙ ИЗ БРУСЧАТКИ НА ЦЕМЕНТНОМ РАСТВОРЕ С ЗАПОЛНЕНИЕМ ШВОВ /УСТРОЙСТВО ТАКТИЛЬНАЯ БРУСЧАТКИ У ВХОДА В ЗДАНИЕ/ | 100М2 | 0.7045
2. 1 | 1 | ЗАТРАТЫ ТРУДА РАБОЧИХ-СТРОИТЕЛЕЙ(3,4:1) | ЧЕЛ.-Ч | 83.131
2. 2 | 3 | ЗАТРАТЫ ТРУДА МАШИНИСТОВ | ЧЕЛ.-Ч | 2.656
ИТОГО ОПЛАТА ТРУДА:
2. 3 | 112 | АВТОПОГРУЗЧИКИ 5 Т | МАШ.-Ч | 2.656
2. 4 | 913 | КОТЛЫ БИТУМНЫЕ ПЕРЕДВИЖНЫЕ 400 Л | МАШ.-Ч | 0.76086
ИТОГО ЭКСПЛУАТАЦИЯ МАШИН:
2. 5 | 9219 | ВОДА | М3 | 2.7123
2. 6 | 11004 | ПЕСОК ДЛЯ СТРОИТЕЛЬНЫХ РАБОТ | М3 | 2.1558
2. 7 | 32104 | МАСТИКА БИТУМНАЯ КРОВЕЛЬНАЯ ГОРЯЧАЯ | Т | 0.093698
2. 8 | 45034 | РАСТВОР ГОТОВЫЙ КЛАДОЧНЫЙ ТЯЖЕЛЫЙ ЦЕМЕНТНЫЙ МАРКА ПО ПРОЕКТУ | М3 | 1.3667
ИТОГО МАТЕРИАЛОВ:
3 | ЦЕНА | ТАКТИЛ БРУСЧАТКА ТОЛЩ 30=ММ | М2 | 70.45
4 | Е2709-008-01 | УСТАНОВКА ДОРОЖНЫХ ЗНАКОВ НА МЕТАЛЛИЧЕСКИХ СТОЙКАХ | 100ШТ | 0.01
4. 1 | 1 | ЗАТРАТЫ ТРУДА РАБОЧИХ-СТРОИТЕЛЕЙ(3:1) | ЧЕЛ.-Ч | 3.2
4. 2 | 3 | ЗАТРАТЫ ТРУДА МАШИНИСТОВ | ЧЕЛ.-Ч | 0.1301
ИТОГО ОПЛАТА ТРУДА:
4. 3 | 1069 | МАШИНЫ БУРИЛЬНЫЕ НА ТРАКТОРЕ 85 (115) КВТ (Л.С.) ГЛУБИНОЙ БУРЕНИЯ 3,5 М | МАШ.-Ч | 0.11
4. 4 | 2499 | АВТОМОБИЛИ БОРТОВЫЕ ГРУЗОПОДЪЕМНОСТЬЮ ДО 5 Т | МАШ.-Ч | 0.0201
ИТОГО ЭКСПЛУАТАЦИЯ МАШИН:
4. 5 | 30303 | БОЛТЫ С ШЕСТИГРАННОЙ ГОЛОВКОЙ ДИАМЕТРОМ РЕЗЬБЫ 10 ММ | Т | 0.00048
4. 6 | 31403 | ГРУНТОВКА В-КФ-093 КРАСНО-КОРИЧНЕВАЯ, СЕРАЯ, ЧЕРНАЯ | Т | 0.000193
4. 7 | 31507 | РАСТВОРИТЕЛИ ДЛЯ ЛАКОКРАСОЧНЫХ МАТЕРИАЛОВ Р-4А | Т | 3.4e-05
ИТОГО МАТЕРИАЛОВ:
5 | ЦЕНА | ТРУБЫ СТАЛЬНЫЕ КВАДРАТНЫЕ 40Х40Х2ММ | Т | 0.006
6 | ЦЕНА | НОГИРОНЛИГИ БУЛГАНЛАР УЧУН АВТО ТУРАРГОХ БЕЛГИСИ/ЗНАК/ | ШТ | 2
7 | Е1101-038-02 | УСТРОЙСТВО ПОКРЫТИЙ ИЗ ПЛИТОК ПОЛИВИНИЛХЛОРИДНЫХ НА КЛЕЕ КН-2/УСТРОЙСТВО ТАКТИЛЬНАЯ ПЛИТКА В КОРИДОРАХ/ | 100М2 | 0.669
7. 1 | 1 | ЗАТРАТЫ ТРУДА РАБОЧИХ-СТРОИТЕЛЕЙ(4,4:1) | ЧЕЛ.-Ч | 34.306
ИТОГО ОПЛАТА ТРУДА:
8 | ЦЕНА | ТАКТИЛ ПЛАСТИК ПВХ ТПУ РАЗМЕРЬ 300Х300 ММ | М2 | 66.9
9 | ЦЕНА | ОДНОКАМПАНЕНТНЫЙ СИЛАНОВЫЙ КЛЕЙ ДЛЯ ПАРКЕТА ARMA MS ECO (10 КГ) | ШТ | 5
10 | ЦЕНА | КРУГ ЖЕЛТЫЙ Д150 ММ | ШТ | 8
11 | ЦЕНА | КОНТРАСТНАЯ ЛЕНТА, 100ММ, ЖЕЛТАЯ,ПОМЕЩЕНИЯ | ШТ | 5
12 | ЦЕНА | СПЕЦИАЛНЫЙ ЗНАК УКАЗЫВАЮЩЫЙ НАПРАВЛЕНЫЕ ДВИЖЕНИЯ ИНВАЛИДОВ В СЛУЧАЕ ПОЖАРА | ШТ | 3
13 | ЦЕНА | ЗЕРКАЛО НАКЛОННОЕ РЕГУЛИРУЕМОЕ ДЛЯ МГН Д32 ММ 600Х800 ММ | ШТ | 2
14 | ЦЕНА | БРАЙЛА НА ПЕРИЛАХ 300ММ | ШТ | 42
15 | ЦЕНА | ПОРУЧЕНЬ ПРЯМОЙ, НЕРЖАВЕЮЩАЯ СТАЛЬ, Д32 ММ | ШТ | 4
16 | ЦЕНА | ПОРУЧЕНЬ ДЛЯ ТУАЛЕТА НАСТЕННЫЙ ФИКСИРОВАННЫЙ С БУМАГОДЕРЖАТЕЛЕМ Д32 ММ | ШТ | 2
17 | ЦЕНА | ОПИСАНИЕ ПОРУЧЕНЬ ДЛЯ ИНВАЛИДОВ Г-ОБРАЗНЫЙ Д32 ММ | ШТ | 2
18 | ЦЕНА | КРЮЧОК ДЛЯ КОСТЫЛЕЙ | ШТ | 2
19 | ЦЕНА | КРЮЧОК ДЛЯ ОДЕЖДЫ | ШТ | 2
20 | ЦЕНА | ПОРУЧЕНЬ ДЛЯ РАКОВИНЫ НАСТЕННОГО КРЕПЛЕНИЯ СО СТОЙКОЙ ИЗ НЕРЖАВЕЮЩАЯ СТАЛЬ D32 | ШТ | 2
21 | ЦЕНА | ЧАКИРУВ ТУГМАСИ | ШТ | 3
22 | ЦЕНА | ТАБЛИЧКА"ТУАЛЕТ ДЛЯ ИНВАЛИДОВ | ШТ | 2
23 | ЦЕНА | УГЛОВАЯ ЛЕНТА ИЗ ПВХ В АЛЮМИНИЕВОМ ПРОФИЛЕ (50Х20 ММ) | М | 37.4
24 | ЦЕНА | ПОРУЧЕНЬ ДЛЯ ИНВАЛИДОВ ВАННОЙ ОТКИДНОЙ U-ОБРАЗНЫ НЕРЖАВЕЮЩАЯ СТАЛЬ Д32 ММ | ШТ | 2
25 | ЦЕНА | НБШ УЧУН ДУШ УРИНДИГИ НЕРЖАВЕЙКА 240Х562Х570 ММ | ШТ | 6
26 | ЦЕНА | СЕНСОРЛИ ЖУМРАК | ШТ | 2
27 | ЦЕНА | ТАКТИЛЬНАЯ МНЕМОСХЕМА, ПВХ, 470Х610ММ. | ШТ | 3
28 | ЦЕНА | ИНДУКЦИОННАЯ СИСТЕМА УНИВЕРСАЛЬНАЯ | ШТ | 1
29 | ЦЕНА | ТАКТИЛЬНО-ЗВУКОВАЯ МНЕМОСХЕМА «ТИФЛОСТЕНД» 600Х800ММ КОМПОЗИТ | ШТ | 3
ИТОГО: