## ЛОКАЛ
Форма N 5
Bulung'ur tumani 4-son oilaviy poliklinikaning tom qismidan yengil konstruksiya asosida 2-qavat qurish.
ВЕДОМОСТЬ ОБЪЕМОВ РАБОТ №
№ п/п | Шифр номера нормативов и коды ресурсов | Тип работы | Единица измерения | Объем работ по проекту | Стоимость
[5 empty] | на единицу измерения | сумма
1 | 2 | 3 | 4 | 5 | 6 | 7
ЗЕМЛЯННЫЕ РАБОТЫ
1 | Е0101-197-14 ДОП. 11 ГОСАРХИТЕКТСТРОЙ РУЗ ПР. № 429 ОТ 15.12.17 Г. | РАЗРАБОТКА ГРУНТА С ПОГРУЗКОЙ В АВТОМОБИЛИ-САМОСВАЛЫ ЭКСКАВАТОРАМИ ТИПА "ATLAS", "VOLVO", "KOMATSU", "HITACHI", "LIEBHER" С КОВШОМ ВМЕСТИМОСТЬЮ 0,5 (0,46-0,64) М3, ГРУППА ГРУНТОВ 2 | 1000 М3 ВВОЗ ГРУНТА | 0.05
2 | Е0101-195-32 ДОП. 11 ГОСАРХИТЕКТСТРОЙ РУЗ ПР. № 429 ОТ 15.12.17 Г. | РАЗРАБОТКА ГРУНТА В ОТВАЛ ЭКСКАВАТОРАМИ ТИПА "ATLAS", "VOLVO", "KOMATSU", "HITACHI", "LIEBHER" С КОВШОМ ВМЕСТИМОСТЬЮ 0,5 (0,46-0,64) М3, ГРУППА ГРУНТОВ 1 ГРУНТА | 1000М3 | 0.122
3 | Е0102-057-02 . ТЧ П.3.187 КЗТР=1,2 | ДОРАБОТКА ВРУЧНУЮ, ЗАЧИСТКА ДНА И СТЕНОК С ВЫКИДКОЙ ГРУНТА В КОТЛОВАНАХ И ТРАНШЕЯХ, РАЗРАБОТАННЫХ МЕХАНИЗИРОВАННЫМ СПОСОБОМ, ПРИМЕНЕН КОЭФФИЦИЕНТ К НОРМАМ ЗАТРАТ ТРУДА - 1,2 | 100М3 | 0.0516
4 | Е0101-033-04 | ОБРАТНАЯ ЗАСЫПКА ТРАНШЕЙ И КОТЛОВАНОВ С ПЕРЕМЕЩЕНИЕМ ГРУНТА ДО 5 М БУЛЬДОЗЕРАМИ МОЩНОСТЬЮ 79 [108] КВТ [Л.С.], 2 ГРУППА ГРУНТОВ | 1000М3 | 0.122
5 | Е0101-033-10 К=9 | ПРИ ПЕРЕМЕЩЕНИИ ГРУНТА НА КАЖДЫЕ ПОСЛЕДУЮЩИЕ 5 М ДОБАВЛЯТЬ К НОРМЕ 01-01-033-5 | 1000М3 | 0.122
6 | Е0101-182-04 ДОП. 4 | УПЛОТНЕНИЕ ГРУНТА ВИБРАЦИОННЫМИ КАТКАМИ "VIBROM" НА ПЕРВЫЙ ПРОХОД ПО ОДНОМУ СЛЕДУ ПРИ ТОЛЩИНЕ 45 СМ | 1000М3 | 0.122
7 | Е310-1005 . СРН4.04.06-14 Р.3.Т.7 К=0,49 | ПЕРЕВОЗКА ГРУЗОВ АВТОМОБИЛЕМ, РАССТОЯНИЕ ПЕРЕВОЗКИ 5 КМ, КЛАСС ГРУЗА 1. | Т | 85
ЛЕНТОЧНЫЙ ФУНДАМЕНТЫ
8 | Е601-1-1 | УСТРОЙСТВО БЕТОННОЙ ПОДГОТОВКИ | 100 М3 БЕТОНА | 0.071
9 | Е601-153-2 | УСТРОЙСТВО ЛЕНТОЧНЫХ ФУНДАМЕНТОВ С ПОМОЩЬЮ АВТОБЕТОНОНАСОСА ЖЕЛЕЗОБЕТОННЫХ ПРИ ШИРИНЕ ПО ВЕРХУ ДО 1000 ММ | 100 М3 | 0.63
10 | Е1202-002-04 | УСТРОЙСТВО ГИДРОИЗОЛЯЦИЙ ВЕРТИКАЛЬНЫХ ПОВЕРХНОСТЕЙ. ОКЛЕЕЧНАЯ В ДВА СЛОЯ ПО ВЫРОВНЕННОЙ ПОВЕРХНОСТИ КИРПИЧА И БЕТОНА | 100М2 | 2.64
11 | С | АРМАТУРА ДЛЯ МОНОЛИТНЫХ ЖЕЛЕЗОБЕТОННЫХ КОНСТРУКЦИЙ КЛАССА АIII, ДИАМЕТРОМ 12 ММ | Т | 0.46992
ЗАКЛАДНЫЕ ДЕТАЛИ ЗД-1
12 | Е601-15-7 | УСТАНОВКА ЗАКЛАДНЫХ ДЕТАЛЕЙ ВЕСОМ ДО 4 КГ | Т | 0.04695
13 | С | ЛИСТ СТАЛЬНОЙ ТОЛЩ.10ММ | Т | 0.07536
14 | С | АРМАТУРА ДЛЯ МОНОЛИТНЫХ ЖЕЛЕЗОБЕТОННЫХ КОНСТРУКЦИЙ КЛАССА АIII, ДИАМЕТРОМ 16 ММ | Т | 0.04704
МЕТАЛИЧЕСКАЯ СТОЙКА СТ-1
СТОЙКА СТ-1
15 | Е903-12-12 | МОНТАЖ ОПОРНЫХ СТОЕК ДЛЯ ПРОЛЕТОВ ДО 24 М | Т КОНСТРУКЦИЙ | 0.576
16 | С | ТРУБА СТАЛЬНАЯ КВАДРАТНАЯ 120Х120Х6ММ | Т | 0.576
17 | Е601-15-7 | УСТАНОВКА ЗАКЛАДНЫХ ДЕТАЛЕЙ ВЕСОМ ДО 4 КГ | Т | 0.47532
18 | С | ЛИСТ СТАЛЬНОЙ ТОЛЩ.10ММ | Т | 0.16956
19 | С | ЛИСТ СТАЛЬНОЙ ТОЛЩ.8ММ | Т | 0.2592
20 | С | АРМАТУРА ДЛЯ МОНОЛИТНЫХ ЖЕЛЕЗОБЕТОННЫХ КОНСТРУКЦИЙ КЛАССА АIII, ДИАМЕТРОМ 16 ММ | Т | 0.04656
21 | Е1303-002-04 | ОГРУНТОВКА МЕТАЛЛИЧЕСКИХ ПОВЕРХНОСТЕЙ ЗА ОДИН РАЗ ГРУНТОВКОЙ ГФ-021 | 100 М2 ОКРАШИВАЕМОЙ ПОВЕРХНОСТИ | 0.2628
22 | Е1303-004-26 . К=2 | ОКРАСКА МЕТАЛЛИЧЕСКИХ ОГРУНТОВАННЫХ ПОВЕРХНОСТЕЙ ЭМАЛЬЮ ПФ-115 ЗА 2 РАЗА | 100 М2 ОКРАШИВАЕМОЙ ПОВЕРХНОСТИ | 0.2628
РАМЫ
СТОЙКА СТ-2
23 | Е903-12-12 | МОНТАЖ ОПОРНЫХ СТОЕК ДЛЯ ПРОЛЕТОВ ДО 24 М | Т КОНСТРУКЦИЙ | 0.58147
24 | С | ТРУБА СТАЛЬНАЯ КВАДРАТНАЯ 60Х60Х4ММ | Т | 0.58147
ПРОГОНЫ ПР-1
25 | Е903-15-1 | МОНТАЖ ПРОГОНОВ ПРИ ШАГЕ ФЕРМ ДО 12 М ПРИ ВЫСОТЕ ЗДАНИЯ ДО 25 М | Т КОНСТРУКЦИЙ | 1.826
26 | С | ТРУБА СТАЛЬНАЯ КВАДРАТНАЯ 120Х120Х6ММ | Т | 1.826
ПРОГОНЫ ПР-2
27 | Е903-15-1 | МОНТАЖ ПРОГОНОВ ПРИ ШАГЕ ФЕРМ ДО 12 М ПРИ ВЫСОТЕ ЗДАНИЯ ДО 25 М | Т КОНСТРУКЦИЙ | 0.3365
28 | С | ТРУБА СТАЛЬНАЯ КВАДРАТНАЯ 60Х60Х4ММ | Т | 0.3365
ПРОГОНЫ ПР-3
29 | Е903-15-1 | МОНТАЖ ПРОГОНОВ ПРИ ШАГЕ ФЕРМ ДО 12 М ПРИ ВЫСОТЕ ЗДАНИЯ ДО 25 М | Т КОНСТРУКЦИЙ | 0.44418
30 | С | ТРУБА СТАЛЬНАЯ КВАДРАТНАЯ 60Х60Х4ММ | Т | 0.44418
СВЯЗИ СВ-1
31 | Е903-13-1 | МОНТАЖ ВЕРТИКАЛЬНЫХ СВЯЗЕЙ В ВИДЕ ФЕРМ ДЛЯ ПРОЛЕТОВ ДО 24 М ПРИ ВЫСОТЕ ЗДАНИЯ ДО 25 М | Т КОНСТРУКЦИЙ | 0.11172
32 | С | ТРУБА СТАЛЬНАЯ КВАДРАТНАЯ 60Х60Х4ММ | Т | 0.11172
СВЯЗИ СВ-2
33 | Е903-13-1 | МОНТАЖ ВЕРТИКАЛЬНЫХ СВЯЗЕЙ В ВИДЕ ФЕРМ ДЛЯ ПРОЛЕТОВ ДО 24 М ПРИ ВЫСОТЕ ЗДАНИЯ ДО 25 М | Т КОНСТРУКЦИЙ | 0.10903
34 | С | ТРУБА СТАЛЬНАЯ КВАДРАТНАЯ 60Х60Х4ММ | Т | 0.10903
СТЕНЫ ОТ СЭНДВИЧ ПАНЕЛЕЙ
35 | Е0904-006-04 | МОНТАЖ ОГРАЖДАЮЩИХ КОНСТРУКЦИЙ СТЕН ИЗ МНОГОСЛОЙНЫХ ПАНЕЛЕЙ ЗАВОДСКОЙ ГОТОВНОСТИ ПРИ ВЫСОТЕ ЗДАНИЯ ДО 50 М | 100М2 | 2.7
36 | С | ПАНЕЛИ СТЕНОВЫЕ МЕТАЛЛИЧЕСКИЕ С БАЗАЛЬТОВЫМ НАПОЛНИТЕЛЕМ 100ММ ТОЛЩИНА 0,5ММ 100-110КГМ3 | М2 | 270
37 | Е1201-10-1 | УСТРОЙСТВО МЕЛКИХ ПОКРЫТИЙ [БРАНДМАУЭРЫ, ПАРАПЕТЫ, СВЕСЫ И Т.П.] ИЗ ЛИСТОВОЙ ОЦИНКОВАННОЙ СТАЛИ | 100М2 | 0.3
38 | С | ФАСОННЫЙ ЭЛЕМЕНТ | М2 | 30
ПЕРЕГОРОДКИ
39 | Е1507-009-01 ДОП. 3 | УСТРОЙСТВО ПЕРЕГОРОДОК С ОДИНАРНЫМ МЕТАЛЛИЧЕСКИМ КАРКАСОМ И ОДНОСЛОЙНОЙ ОБШИВКОЙ ГИПСОВОЛОКНИСТЫМИ ЛИСТАМИ С ОБЕИХ СТОРОН (С-361). ПЕРЕГОРОДКИ ГЛУХИЕ ВЫСОТОЙ 2,5 М С ШАГОМ СТОЕК 600 ММ | М2 ПЕРЕГОРОДКИ ЗА ВЫЧЕТОМ ПРОЕМОВ | 450
ГОРИЗОНТАЛЬНЫЕ СВЯЗИ ГСВ-1
40 | Е903-14-1 | МОНТАЖ ГОРИЗОНТАЛЬНЫХ СВЯЗЕЙ И РАСПОРОК ИЗ ОДИНОЧНЫХ И ПАРНЫХ УГОЛКОВ, ГНУТОСВАРНЫХ ПРОФИЛЕЙ ДЛЯ ПРОЛЕТОВ ДО 24 М ПРИ ВЫСОТЕ ЗДАНИЯ ДО 25 М | Т КОНСТРУКЦИЙ | 0.17189
41 | С | ТРУБА СТАЛЬНАЯ КВАДРАТНАЯ 60Х60Х3ММ | Т | 0.17189
ГОРИЗОНТАЛЬНЫЕ СВЯЗИ ГСВ-2
42 | Е903-14-1 | МОНТАЖ ГОРИЗОНТАЛЬНЫХ СВЯЗЕЙ И РАСПОРОК ИЗ ОДИНОЧНЫХ И ПАРНЫХ УГОЛКОВ, ГНУТОСВАРНЫХ ПРОФИЛЕЙ ДЛЯ ПРОЛЕТОВ ДО 24 М ПРИ ВЫСОТЕ ЗДАНИЯ ДО 25 М | Т КОНСТРУКЦИЙ | 0.14158
43 | С | ТРУБА СТАЛЬНАЯ КВАДРАТНАЯ 60Х60Х3ММ | Т | 0.14158
НИЖНИЕ СВЯЗИ НСВ-1
44 | Е903-14-1 | МОНТАЖ НИЖНИХ СВЯЗЕЙ И РАСПОРОК ИЗ ОДИНОЧНЫХ И ПАРНЫХ УГОЛКОВ, ГНУТОСВАРНЫХ ПРОФИЛЕЙ ДЛЯ ПРОЛЕТОВ ДО 24 М ПРИ ВЫСОТЕ ЗДАНИЯ ДО 25 М | Т КОНСТРУКЦИЙ | 0.37449
45 | С | ТРУБА СТАЛЬНАЯ КВАДРАТНАЯ 40Х20Х2ММ | Т | 0.37449
46 | Е1303-002-04 | ОГРУНТОВКА МЕТАЛЛИЧЕСКИХ ПОВЕРХНОСТЕЙ ЗА ОДИН РАЗ ГРУНТОВКОЙ ГФ-021 | 100 М2 ОКРАШИВАЕМОЙ ПОВЕРХНОСТИ | 0.3814
47 | Е1303-004-26 . К=2 | ОКРАСКА МЕТАЛЛИЧЕСКИХ ОГРУНТОВАННЫХ ПОВЕРХНОСТЕЙ ЭМАЛЬЮ ПФ-115 ЗА 2 РАЗА | 100 М2 ОКРАШИВАЕМОЙ ПОВЕРХНОСТИ | 0.3814
ВЕРТИКАЛЬНЫЕ СВЯЗИ ВСВ-1
48 | Е903-13-1 | МОНТАЖ ВЕРТИКАЛЬНЫХ СВЯЗЕЙ В ВИДЕ ФЕРМ ДЛЯ ПРОЛЕТОВ ДО 24 М ПРИ ВЫСОТЕ ЗДАНИЯ ДО 25 М | Т КОНСТРУКЦИЙ | 0.0436
49 | С | ТРУБА СТАЛЬНАЯ КВАДРАТНАЯ 60Х60Х3ММ | Т | 0.0436
ВЕРТИКАЛЬНЫЕ СВЯЗИ ВСВ-2
50 | Е903-13-1 | МОНТАЖ ВЕРТИКАЛЬНЫХ СВЯЗЕЙ В ВИДЕ ФЕРМ ДЛЯ ПРОЛЕТОВ ДО 24 М ПРИ ВЫСОТЕ ЗДАНИЯ ДО 25 М | Т КОНСТРУКЦИЙ | 0.33631
51 | С | ТРУБА СТАЛЬНАЯ КВАДРАТНАЯ 60Х60Х3ММ | Т | 0.33631
52 | Е1303-002-04 | ОГРУНТОВКА МЕТАЛЛИЧЕСКИХ ПОВЕРХНОСТЕЙ ЗА ОДИН РАЗ ГРУНТОВКОЙ ГФ-021 | 100 М2 ОКРАШИВАЕМОЙ ПОВЕРХНОСТИ | 0.1683
53 | Е1303-004-26 . К=2 | ОКРАСКА МЕТАЛЛИЧЕСКИХ ОГРУНТОВАННЫХ ПОВЕРХНОСТЕЙ ЭМАЛЬЮ ПФ-115 ЗА 2 РАЗА | 100 М2 ОКРАШИВАЕМОЙ ПОВЕРХНОСТИ | 0.1683
ФЕРМА ФМ 1
54 | Е910-3-1 | РЕШЕТЧАТЫЕ КОНСТРУКЦИИ (СТОЙКИ, ОПОРЫ, ФЕРМЫ И ПР.), СБОРКА С ПОМОЩЬЮ КРАНА НА АВТОМОБИЛЬНОМ ХОДУ | Т | 2.1923
55 | Е903-12-1 | МОНТАЖ СТРОПИЛЬНЫХ И ПОДСТРОПИЛЬНЫХ ФЕРМ НА ВЫСОТЕ ДО 25 М ПРОЛЕТОМ ДО 24 М МАССОЙ ДО 3,0 | Т КОНСТРУКЦИЙ | 2.1923
56 | С | ТРУБА СТАЛЬНАЯ ПРЯМОУГОЛЬНАЯ 80Х60Х3 | Т | 1.1126
57 | С | ТРУБА СТАЛЬНАЯ КВАДРАТНАЯ 60Х60Х3 | Т | 1.0798
58 | Е1303-002-04 | ОГРУНТОВКА МЕТАЛЛИЧЕСКИХ ПОВЕРХНОСТЕЙ ЗА ОДИН РАЗ ГРУНТОВКОЙ ГФ-021 | 100 М2 ОКРАШИВАЕМОЙ ПОВЕРХНОСТИ | 2.1866
59 | Е1303-004-26 . К=2 | ОКРАСКА МЕТАЛЛИЧЕСКИХ ОГРУНТОВАННЫХ ПОВЕРХНОСТЕЙ ЭМАЛЬЮ ПФ-115 ЗА 2 РАЗА | 100 М2 ОКРАШИВАЕМОЙ ПОВЕРХНОСТИ | 2.1866
КРОВЛЯ
60 | Е0904-002-03 | МОНТАЖ КРОВЕЛЬНОГО ПОКРЫТИЯ ИЗ МНОГОСЛОЙНЫХ ПАНЕЛЕЙ ЗАВОДСКОЙ ГОТОВНОСТИ ПРИ ВЫСОТЕ ДО 50 М | 100М2 | 2.86
61 | С | КРОВЕЛЬНЫЕ СЭНДВИЧ-ПАНЕЛИ С БАЗАЛЬТОВЫМ НАПОЛНИТЕЛЕМ 100-110КГ М3 (КВ.М) | М2 | 286
62 | Е1201-9-2 | УСТРОЙСТВО ЖЕЛОБОВ ПОДВЕСНЫХ | 100М | 0.44
63 | Е1201-8-3 | НАВЕСКА ВОДОСТОЧНЫХ ТРУБ ПО СТЕНАМ ИЗ КИРПИЧА ИЛИ ЛЕГКОГО БЕТОНА, ДИАМЕТРОМ ДО: 140 ММ | 100М ТРУБ | 0.48
64 | С | КОНЕК КРАШЕННЫЙ | М | 22
65 | С | СНЕГОДЕРЖАТЕЛЬ | М | 88
66 | С | ВОРОНКА | ШТ | 8
67 | С | КОЛЕНО | ШТ | 24
68 | Е1201-10-1 | УСТРОЙСТВО МЕЛКИХ ПОКРЫТИЙ [БРАНДМАУЭРЫ, ПАРАПЕТЫ, СВЕСЫ И Т.П.] ИЗ ЛИСТОВОЙ ОЦИНКОВАННОЙ СТАЛИ | 100М2 | 0.05825
69 | С | ФАСОННЫЙ ЭЛЕМЕНТ КРОВЕЛЬНЫЙ L=3,0 П.М B=160ММ | М2 | 0.48
70 | С | ФАСОННЫЙ ЭЛЕМЕНТ КРОВЕЛЬНЫЙ L=3,0 П.М B=180ММ | М2 | 0.54
71 | С | ФАСОННЫЙ ЭЛЕМЕНТ КРОВЕЛЬНЫЙ L=3,0 П.М B=245ММ | М2 | 0.735
72 | С | ФАСОННЫЙ ЭЛЕМЕНТ КРОВЕЛЬНЫЙ L=3,0 П.М B=440ММ | М2 | 1.32
73 | С | ФАСОННЫЙ ЭЛЕМЕНТ КРОВЕЛЬНЫЙ L=1,18 П.М B=170ММ | М2 | 0.2
74 | С | ФАСОННЫЙ ЭЛЕМЕНТ КРОВЕЛЬНЫЙ L=3,0 П.М B=510ММ | М2 | 1.53
75 | С | ФАСОННЫЙ ЭЛЕМЕНТ КРОВЕЛЬНЫЙ L=3,0 П.М B=340ММ | М2 | 1.02
КОЗЫРЕК КЗ-1
ФЕРМА ФМ 1
76 | Е910-3-1 | РЕШЕТЧАТЫЕ КОНСТРУКЦИИ (СТОЙКИ, ОПОРЫ, ФЕРМЫ И ПР.), СБОРКА С ПОМОЩЬЮ КРАНА НА АВТОМОБИЛЬНОМ ХОДУ | Т | 0.02916
77 | Е903-12-1 | МОНТАЖ СТРОПИЛЬНЫХ И ПОДСТРОПИЛЬНЫХ ФЕРМ НА ВЫСОТЕ ДО 25 М ПРОЛЕТОМ ДО 24 М МАССОЙ ДО 3,0 | Т КОНСТРУКЦИЙ | 0.02916
78 | С | ТРУБА СТАЛЬНАЯ КВАДРАТНАЯ 40Х40Х3 | Т | 0.02916
ПРОГОНЫ
79 | Е903-15-1 | МОНТАЖ ПРОГОНОВ ПРИ ШАГЕ ФЕРМ ДО 12 М ПРИ ВЫСОТЕ ЗДАНИЯ ДО 25 М | Т КОНСТРУКЦИЙ | 0.01224
80 | С | ТРУБА СТАЛЬНАЯ КВАДРАТНАЯ 30Х30Х2ММ | Т | 0.01224
81 | Е1203-4-1 | УСТРОЙСТВО КРОВЛИ ИЗ МЕТАЛЛОЧЕРЕПИЦЫ, ПРОФНАСТИЛА ТРАПЕЦИЕВИДНОГО И СИНУСОВИДНОГО ПРОФИЛЯ, С ПОКРЫТИЕМ ПО ГОТОВЫМ ПРОГОНАМ: ПРОСТОЙ | 100 М2 КРОВЛИ | 0.006
82 | Е1303-002-04 | ОГРУНТОВКА МЕТАЛЛИЧЕСКИХ ПОВЕРХНОСТЕЙ ЗА ОДИН РАЗ ГРУНТОВКОЙ ГФ-021 | 100 М2 ОКРАШИВАЕМОЙ ПОВЕРХНОСТИ | 0.022
83 | Е1303-004-26 . К=2 | ОКРАСКА МЕТАЛЛИЧЕСКИХ ОГРУНТОВАННЫХ ПОВЕРХНОСТЕЙ ЭМАЛЬЮ ПФ-115 ЗА 2 РАЗА | 100 М2 ОКРАШИВАЕМОЙ ПОВЕРХНОСТИ | 0.022
КРЫЛЬЦО И ПАНДУС КР-1 2ШТ
84 | Е0801-002-03 | УСТРОЙСТВО ОСНОВАНИЯ ПОД ФУНДАМЕНТЫ ГРАВИЙНОГО | М3 ОСНОВАНИЯ | 8.6
85 | Е0601-022-05 | УСТРОЙСТВО МОНОЛИТНЫХ ЖЕЛЕЗОБЕТОННЫХ ПАНДУСОВ | М3 | 3.2
86 | Е0601-022-06 | УСТРОЙСТВО МОНОЛИТНЫХ ЖЕЛЕЗОБЕТОННЫХ КРЫЛЕЦ | М3 | 6.4
87 | С | АРМАТУРА ДЛЯ МОНОЛИТНЫХ ЖЕЛЕЗОБЕТОННЫХ КОНСТРУКЦИЙ КЛАССА АI, ДИАМЕТРОМ 8 ММ | Т | 0.216
88 | Е601-15-7 | УСТАНОВКА ЗАКЛАДНЫХ ДЕТАЛЕЙ ВЕСОМ ДО 4 КГ | Т | 0.03024
89 | С | АРМАТУРА ДЛЯ МОНОЛИТНЫХ ЖЕЛЕЗОБЕТОННЫХ КОНСТРУКЦИЙ КЛАССА АIII, ДИАМЕТРОМ 10 ММ | Т | 0.00216
90 | С | ЛИСТ СТАЛЬНОЙ ТОЛЩ.10ММ | Т | 0.02812
91 | Е1101-031-03 | УСТРОЙСТВО ПОКРЫТИЙ ИЗ МРАМОРНЫХ ПЛИТ ПРИ КОЛИЧЕСТВЕ ПЛИТ НА 1 М2 ДО 4 ШТ | 100М2 | 0.287
92 | Е1002-041-01 | ОГРАЖДЕНИЕ ЛЕСТНИЧНЫХ ПЛОЩАДОК ПЕРИЛАМИ | 100 М ПЕРИЛ | 0.18
93 | С | ОГРАЖДЕНИЕ ИЗ НИКЕЛИРОВАННЫХ ТРУБ | М | 18
КРЫЛЬЦО КР-2 2ШТ
94 | Е0801-002-03 | УСТРОЙСТВО ОСНОВАНИЯ ПОД ФУНДАМЕНТЫ ГРАВИЙНОГО | М3 ОСНОВАНИЯ | 1.4
95 | Е0601-022-06 | УСТРОЙСТВО МОНОЛИТНЫХ ЖЕЛЕЗОБЕТОННЫХ КРЫЛЕЦ | М3 | 3
96 | С | АРМАТУРА ДЛЯ МОНОЛИТНЫХ ЖЕЛЕЗОБЕТОННЫХ КОНСТРУКЦИЙ КЛАССА АI, ДИАМЕТРОМ 8 ММ | Т | 0.056
97 | Е1101-031-03 | УСТРОЙСТВО ПОКРЫТИЙ ИЗ МРАМОРНЫХ ПЛИТ ПРИ КОЛИЧЕСТВЕ ПЛИТ НА 1 М2 ДО 4 ШТ | 100М2 | 0.287
98 | Е1002-041-01 | ОГРАЖДЕНИЕ ЛЕСТНИЧНЫХ ПЛОЩАДОК ПЕРИЛАМИ | 100 М ПЕРИЛ | 0.18
99 | С | ОГРАЖДЕНИЕ ИЗ НИКЕЛИРОВАННЫХ ТРУБ | М | 18
ОКОННЫЕ БЛОКИ
100 | Е1001-34-1ДОП. 11 ГОСАРХИТЕКТСТРОЙ РУЗ ПР. № 429 ОТ 15.12.17 Г. | УСТАНОВКА В ЖИЛЫХ И ОБЩЕСТВЕННЫХ ЗДАНИЯХ ОКОННЫХ БЛОКОВ ИЗ ПВХ ПРОФИЛЕЙ: ГЛУХИХ С ПЛОЩАДЬЮ ПРОЕМА ДО 2 М2 | 100 М2 | 0.3332
101 | С | ОДНОКАМЕРНЫЕ СТЕКЛОПАКЕТЫ С ВНУТРЕННИМ СТЕКЛОМ ИЗ ТВЕРДОГО СЕЛЕКТИВНОГО ПОКРЫТИЯ ИЗ ПВХ ПРОФИЛЯ РАЗМ. 1,4Х1,7 М. | М2 | 33.32
ФРАМУГИ
102 | Е1001-34-1ДОП. 11 ГОСАРХИТЕКТСТРОЙ РУЗ ПР. № 429 ОТ 15.12.17 Г. | УСТАНОВКА В ЖИЛЫХ И ОБЩЕСТВЕННЫХ ЗДАНИЯХ ФРАМУГИ ИЗ ПВХ ПРОФИЛЕЙ: ГЛУХИХ С ПЛОЩАДЬЮ ПРОЕМА ДО 2 М2 | 100 М2 | 0.006
103 | С | ФРАМУГИ ИЗ ПВХ ПРОФИЛЯ РАЗМ. 0,6Х0,5 М. | М2 | 0.6
ДВЕРНЫЕ БЛОКИ
104 | Е1004-13-1 | УСТАНОВКА ДЕРЕВЯННЫХ ДВЕРНЫХ БЛОКОВ ИЗ МДФ | 100М2 ПРОЕМОВ | 0.315
105 | С | ДВЕРНЫЕ БЛОКИ ИЗ МДФ, СО СМОТРОВЫМ ОКНОМ РАЗМ. 1,0Х2,1 М. | М2 | 31.5
106 | Е1001-47-1 ДОП. 4 | УСТАНОВКА БЛОКОВ ИЗ ПХВ В НАРУЖНЫХ И ВНУТРЕННИХ ДВЕРНЫХ ПРОЕМАХ В КАМЕННЫХ СТЕНАХ ПЛОЩАДЬЮ ПРОЕМА ДО 3 М2 | 100 М2 | 0.0924
107 | С | ДВЕРНЫЕ БЛОКИ ОДНОКАМЕРНЫЕ СТЕКЛОПАКЕТЫ С ВНУТРЕННИМ СТЕКЛОМ ИЗ ТВЕРДОГО СЕЛЕКТИВНОГО ПОКРЫТИЯ ИЗ ПВХ ПРОФИЛЯ РАЗМ. 1,2Х2,1 М. | М2 | 5.04
108 | С | ДВЕРНЫЕ БЛОКИ ОДНОКАМЕРНЫЕ СТЕКЛОПАКЕТЫ С ВНУТРЕННИМ СТЕКЛОМ ИЗ ТВЕРДОГО СЕЛЕКТИВНОГО ПОКРЫТИЯ ИЗ ПВХ ПРОФИЛЯ РАЗМ. 1,0Х2,1 М. | М2 | 4.2
109 | Е0904-016-01 | УСТАНОВКА ДВЕРНОГО ДОВОДЧИКА К МЕТАЛЛИЧЕСКИМ ДВЕРЯМ | ШТ | 2
110 | С | ДОВОДЧИК ДВЕРНОЙ,ВЕС ДВЕРИ ДО 65 КГ | ШТ | 2
ВНУТРЕННЯЯ ОТДЕЛКА
ПОТОЛОК
111 | Е1501-52-1 ДОП. 1 | УСТРОЙСТВО ПОДВЕСНОГО ПОТОЛКА ГИПСОКАРТОННЫМИ ПЛИТАМИ КНАУФ ПО МЕТАЛЛИЧЕСКИМ НЕСУЩИМ КОНСТРУКЦИЯМ, ПРОСТОЙ СЛОЖНОСТИ | 100М2 | 2.2296
112 | Е1502-019-08 ДОП. 12 МИНСТРОЙ РУЗ N 519 ОТ 18.11.2019 Г. | СПЛОШНОЕ ВЫРАВНИВАНИЕ ПОВЕРХНОСТЕЙ (ОДНОСЛОЙНАЯ ШТУКАТУРКА) ГИПСОВЫМИ СУХИМИ СМЕСЯМИ: ТОЛЩИНОЙ ДО 10 ММ ПОТОЛКОВ | 100М2 ОШТУКАТУРИВАЕМОЙ ПОВЕРХНОСТИ | 2.2296
113 | Е1502-019-12 ДОП. 12 МИНСТРОЙ РУЗ N 519 ОТ 18.11.2019 Г. К=8 | ВЫЧИТАЕТСЯ ПОЗИЦИЯ: НА КАЖДЫЙ ММ ИЗМЕНЕНИЯ ТОЛЩИНЫ ИСКЛЮЧАЕТСЯ ПОТОЛКОВ ИСКЛЮЧАЕТЬСЯ ТОЛЩИНА НА 8 ММ | 100М2 ОШТУКАТУРИВАЕМОЙ ПОВЕРХНОСТИ | -2.2296
114 | Е1504-005-06 ДОП. 4 | ОКРАСКА ПОЛИВИНИЛАЦЕТАТНЫМИ ВОДОЭМУЛЬСИОННЫМИ СОСТАВАМИ УЛУЧШЕННАЯ ПО СБОРНЫМ КОНСТРУКЦИЯМ, ПОДГОТОВЛЕННЫМ ПОД ОКРАСКУ ПОТОЛКОВ | 100М2 ОКРАШИВАЕМОЙ ПОВЕРХНОСТИ | 1.8936
115 | Е1504-025-11 ДОП. 4 | УЛУЧШЕННАЯ ОКРАСКА МАСЛЯНЫМИ СОСТАВАМИ ПО СБОРНЫМ КОНСТРУКЦИЯМ, ПОДГОТОВЛЕННЫМ ПОД ОКРАСКУ ПОТОЛКОВ | 100М2 ОКРАШИВАЕМОЙ ПОВЕРХНОСТИ | 0.336
116 | Е1503-1-1 ДОП. 12 МИНСТРОЙ РУЗ N 519 ОТ 18.11.2019 Г. | УСТРОЙСТВО ПОТОЛОЧНОГО ПЛИНТУСА ИЗ ПЕНОПЛАСТА | 100М | 3.4308
117 | С | ПЛИНТУС ИЗ ПЕНОПЛАСТА | М | 346.5108
СТЕНЫ ИЛИ ПЕРЕГОРОДКИ
118 | Е1501-90-1 ДОП. 2 | ОБЛИЦОВКА СТЕН ГЛАЗУРОВАННОЙ ПЛИТКОЙ С ПРИМЕНЕНИЕМ ФУГОМАССЫ НА ЗАПОЛНЕНИЕ ШВОВ БЕЗ УСТАНОВКИ ПЛИТОК ТУАЛЕТНОГО ГАРНИТУРА ПО КИРПИЧУ И БЕТОНУ | 100М2 ПОВЕРХНОСТИ ОБЛИЦОВКИ | 1.62
119 | Е1502-019-07 ДОП. 12 МИНСТРОЙ РУЗ N 519 ОТ 18.11.2019 Г. | СПЛОШНОЕ ВЫРАВНИВАНИЕ ПОВЕРХНОСТЕЙ (ОДНОСЛОЙНАЯ ШТУКАТУРКА) ГИПСОВЫМИ СУХИМИ СМЕСЯМИ: ТОЛЩИНОЙ ДО 10 ММ СТЕН | 100М2 ОШТУКАТУРИВАЕМОЙ ПОВЕРХНОСТИ | 3.204
120 | Е1502-019-11 ДОП. 12 МИНСТРОЙ РУЗ N 519 ОТ 18.11.2019 Г. К=7 | ВЫЧИТАЕТСЯ ПОЗИЦИЯ: НА КАЖДЫЙ ММ ИЗМЕНЕНИЯ ТОЛЩИНЫ ИСКЛЮЧАЕТСЯ СТЕН ИСКЛЮЧАЕТЬСЯ ТОЛЩИНА НА 7 ММ | 100М2 ОШТУКАТУРИВАЕМОЙ ПОВЕРХНОСТИ | -3.204
121 | Е1504-005-05 ДОП. 4 | ОКРАСКА ПОЛИВИНИЛАЦЕТАТНЫМИ ВОДОЭМУЛЬСИОННЫМИ СОСТАВАМИ УЛУЧШЕННАЯ ПО СБОРНЫМ КОНСТРУКЦИЯМ, ПОДГОТОВЛЕННЫМ ПОД ОКРАСКУ СТЕН | 100М2 ОКРАШИВАЕМОЙ ПОВЕРХНОСТИ | 3.204
НИЗ СТЕН И ПЕРЕГОРОДОК
122 | Е1504-025-10 ДОП. 4 | УЛУЧШЕННАЯ ОКРАСКА МАСЛЯНЫМИ СОСТАВАМИ ПО СБОРНЫМ КОНСТРУКЦИЯМ, ПОДГОТОВЛЕННЫМ ПОД ОКРАСКУ СТЕН | 100М2 ОКРАШИВАЕМОЙ ПОВЕРХНОСТИ | 3.204
ПОЛЫ ИЗ РЕЛИНА
123 | Е1101-002-04 | УСТРОЙСТВО ПОДСТИЛАЮЩИХ СЛОЕВ ЩЕБЕНОЧНЫХ ТОЛЩ.50ММ | М3 | 6.378
124 | Е1101-011-03 | УСТРОЙСТВО СТЯЖЕК БЕТОННЫХ ТОЛЩИНОЙ 20 ММ ИЗ БЕТОНА КЛ.В7,5 | 100М2 | 1.2756
125 | Е1101-011-04 К=6 | УСТРОЙСТВО СТЯЖЕК БЕТОННЫХ НА КАЖДЫЕ 5 ММ ИЗМЕНЕНИЯ ТОЛЩИНЫ СТЯЖКИ ДОБАВЛЯТЬ К НОРМЕ 11-01-011-03 ДОБАВЛЯЕТЬСЯ ТОЛЩИНА НА 30 ММ | 100М2 | 1.2756
126 | Е2601-055-02 | УСТАНОВКА ПАРОИЗОЛЯЦИОННОГО СЛОЯ ИЗ ПЛЕНКИ ПОЛИЭТИЛЕНОВОЙ (БЕЗ СТЕКЛОВОЛОКНИСТЫХ МАТЕРИАЛОВ) | 100 М2 ПОВЕРХНОСТИ ПОКРЫТИЯ ИЗОЛЯЦИИ | 1.2756
127 | С | УТЕПЛИТЕЛЬ- ИЗ ВСПЕНЕННОГО ПОЛИЭТИЛЕНА ISOСOM ППИ-М20 TSH 64-22104734-01:2014 ТОЛЩ. 40ММ | М2 | 146.694
128 | Е1101-011-03 | УСТРОЙСТВО СТЯЖЕК БЕТОННЫХ ТОЛЩИНОЙ 20 ММ ИЗ БЕТОНА КЛ.В7,5 | 100М2 | 1.2756
129 | Е1101-011-04 К=6 | УСТРОЙСТВО СТЯЖЕК БЕТОННЫХ НА КАЖДЫЕ 5 ММ ИЗМЕНЕНИЯ ТОЛЩИНЫ СТЯЖКИ ДОБАВЛЯТЬ К НОРМЕ 11-01-011-03 ДОБАВЛЯЕТЬСЯ ТОЛЩИНА НА 30 ММ | 100М2 | 1.2756
130 | С | БАЗАЛЬТОВАЯ КЛАДОЧНАЯ СЕТКА ДИАМ. 4 ММ, РАЗМЕР ЯЧЕЙКИ 150Х150 ММ | М2 | 127.56
131 | Е1101-037-01 | УСТРОЙСТВО ПОКРЫТИЙ ИЗ РЕЛИНА НА КЛЕЕ БУСТИЛАТ | 100М2 | 1.2756
ПОЛЫ ИЗ КЕРАМИЧЕСКИХ ПЛИТОК
132 | Е1101-002-04 | УСТРОЙСТВО ПОДСТИЛАЮЩИХ СЛОЕВ ЩЕБЕНОЧНЫХ ТОЛЩ.50ММ | М3 | 4.77
133 | Е1101-014-02 | УСТРОЙСТВО ПОЛОВ БЕТОННЫХ ТОЛЩИНОЙ 150 ММ ИЗ БЕТОНА КЛ.В7,5 | 100М2 | 0.954
134 | Е2601-055-02 | УСТАНОВКА ПАРОИЗОЛЯЦИОННОГО СЛОЯ ИЗ ПЛЕНКИ ПОЛИЭТИЛЕНОВОЙ (БЕЗ СТЕКЛОВОЛОКНИСТЫХ МАТЕРИАЛОВ) | 100 М2 ПОВЕРХНОСТИ ПОКРЫТИЯ ИЗОЛЯЦИИ | 0.954
135 | С | УТЕПЛИТЕЛЬ- ИЗ ВСПЕНЕННОГО ПОЛИЭТИЛЕНА ISOСOM ППИ-М20 TSH 64-22104734-01:2014 ТОЛЩ. 40ММ | М2 | 109.71
136 | Е1101-27-6 | УСТРОЙСТВО ПОКРЫТИЙ НА РАСТВОРЕ ИЗ СУХОЙ СМЕСИ С ПРИГОТОВЛЕНИЕМ РАСТВОРА В ПОСТРОЕЧНЫХ УСЛОВИЯХ ИЗ ГЛАДКИХ НЕГЛАЗУРИРОВАННЫХ КЕРАМИЧЕСКИХ ПЛИТОК ДЛЯ ПОЛОВ ОДНОЦВЕТНЫХ | 100 М2 | 0.954
ОТОПЛЕНИЕ И ВЕНТИЛЯЦИЯ
ОТОПЛЕНИЯ
1 | Е1803-001-04 | УСТАНОВКА РАДИАТОРОВ БИМЕТАЛЛИЧЕСКИХ | 100КВТ | 0.63366
2 | С | КЛАПАН УГЛ. РЕГУЛИРУЮЩИЙ Д20Х1/2" | ШТ | 40
3 | С | ВЕНТИЛЬ УГЛАВОЙ Д20Х1/2" | ШТ | 40
4 | С | КРАНЫ ШАРОВЫЕ ПОЛИПРОПИЛЕНОВЫЕ Д. 32 ММ (ТУРКИЯ) | ШТ | 6
ТРУБЫ
5 | Е1604-006-01 | ПРОКЛАДКА ВНУТРЕННИХ ТРУБОПРОВОДОВ ОТОПЛЕНИЯ ИЗ ПОЛИПРОПИЛЕНОВЫХ ТРУБ ДИАМЕТРОМ ДО: 20 ММ. ТРУБЫ ПОЛИПРОПИЛЕНОВЫЕ ДЛЯ ГВС PN 20 КОМПОЗИТ ДИАМЕТРОМ 20Х3,4 ММ | 100 М ТРУБОПРОВОДА | 0.68
6 | Е1604-006-02 | ПРОКЛАДКА ВНУТРЕННИХ ТРУБОПРОВОДОВ ОТОПЛЕНИЯ ИЗ ПОЛИПРОПИЛЕНОВЫХ ТРУБ ДИАМЕТРОМ ДО: 25 ММ. ТРУБЫ ПОЛИПРОПИЛЕНОВЫЕ ДЛЯ ГВС PN 20 КОМПОЗИТ ДИАМЕТРОМ 25Х4,2 ММ | 100 М ТРУБОПРОВОДА | 1.46
7 | Е1604-006-03 | ПРОКЛАДКА ВНУТРЕННИХ ТРУБОПРОВОДОВ ОТОПЛЕНИЯ ИЗ ПОЛИПРОПИЛЕНОВЫХ ТРУБ ДИАМЕТРОМ ДО: 32 ММ. ТРУБЫ ПОЛИПРОПИЛЕНОВЫЕ ДЛЯ ГВС PN 20 КОМПОЗИТ ДИАМЕТРОМ 32Х5,4 ММ | 100 М ТРУБОПРОВОДА | 1.1
8 | Е1604-006-04 | ПРОКЛАДКА ВНУТРЕННИХ ТРУБОПРОВОДОВ ОТОПЛЕНИЯ ИЗ ПОЛИПРОПИЛЕНОВЫХ ТРУБ ДИАМЕТРОМ ДО: 40 ММ. ТРУБЫ ПОЛИПРОПИЛЕНОВЫЕ ДЛЯ ГВС PN 20 КОМПОЗИТ ДИАМЕТРОМ 40Х6,7 ММ | 100 М ТРУБОПРОВОДА | 0.67
9 | Е1604-006-05 | ПРОКЛАДКА ВНУТРЕННИХ ТРУБОПРОВОДОВ ОТОПЛЕНИЯ ИЗ ПОЛИПРОПИЛЕНОВЫХ ТРУБ ДИАМЕТРОМ ДО: 50 ММ. ТРУБЫ ПОЛИПРОПИЛЕНОВЫЕ ДЛЯ ГВС PN 20 КОМПОЗИТ ДИАМЕТРОМ 50Х8,4 ММ | 100 М ТРУБОПРОВОДА | 0.08
10 | С | ФУМ-ЛЕНТА L=10М | ШТ | 10
ОТВОДЫ
11 | С | ОТВОДЫ ПОЛИПРОПИЛЕНОВЫЕ 90 ГРАДУСОВ Д. 20 ММ | ШТ | 176
12 | С | ОТВОДЫ ПОЛИПРОПИЛЕНОВЫЕ 90 ГРАДУСОВ Д. 25 ММ | ШТ | 2
13 | С | ОТВОДЫ ПОЛИПРОПИЛЕНОВЫЕ 90 ГРАДУСОВ Д. 32 ММ | ШТ | 2
14 | С | ОТВОДЫ ПОЛИПРОПИЛЕНОВЫЕ 90 ГРАДУСОВ Д. 40 ММ | ШТ | 4
ТРОЙНИКИ
15 | С | ТРОЙНИКИ ПОЛИПРОПИЛЕНОВЫЕ ПЕРЕХОДНЫЕ Д. 25Х20Х25 ММ | ШТ | 90
16 | С | ТРОЙНИКИ ПОЛИПРОПИЛЕНОВЫЕ ПЕРЕХОДНЫЕ Д. 32Х20Х32 ММ | ШТ | 56
17 | С | ТРОЙНИКИ ПОЛИПРОПИЛЕНОВЫЕ ПЕРЕХОДНЫЕ Д. 40Х25Х40 ММ | ШТ | 26
МУФТА СОИДИНЕТЕЛАЯ
18 | С | МУФТЫ ПОЛИПРОПИЛЕНОВЫЕ Д. 25 ММ | ШТ | 36
19 | С | МУФТЫ ПОЛИПРОПИЛЕНОВЫЕ Д. 32 ММ | ШТ | 24
20 | С | МУФТЫ ПОЛИПРОПИЛЕНОВЫЕ Д. 40 ММ | ШТ | 31
21 | С | П/П МУФТА ПЕРЕХОДНАЯ Н-В 32Х25 БЕЛАЯ LAMMIN | ШТ | 10
22 | С | П/П МУФТА ПЕРЕХОДНАЯ Н-В 40Х32 БЕЛАЯ LAMMIN | ШТ | 10
ТЕПЛОИЗОЛЯЦИЯ
23 | Е2601-044-02 | УСТРОЙСТВО ТЕПЛОИЗОЛЯЦИИ ТРУБ НА СТРОЙПЛОЩАДКЕ ИЛИ ЗАГОТОВИТЕЛЬНОМ УЧАСТКЕ ОБОЛОЧКАМИ ИЗ ВСПЕНЕННОГО ПОЛИЭТИЛЕНА НАРУЖНЫМ ДИАМЕТРОМ ДО 25 ММ | 100 М ИЗОЛЯЦИИ ТРУБ | 1.46
24 | С | ТЕПЛОИЗОЛЯЦИЯ ДЛЯ ППР ТРУБЫ С ТОЛЩИНОЙ 9 ММ Д25 | М | 146
25 | Е2601-044-03 | УСТРОЙСТВО ТЕПЛОИЗОЛЯЦИИ ТРУБ НА СТРОЙПЛОЩАДКЕ ИЛИ ЗАГОТОВИТЕЛЬНОМ УЧАСТКЕ ОБОЛОЧКАМИ ИЗ ВСПЕНЕННОГО ПОЛИЭТИЛЕНА НАРУЖНЫМ ДИАМЕТРОМ ДО 32 ММ | 100 М ИЗОЛЯЦИИ ТРУБ | 1.1
26 | С | ТЕПЛОИЗОЛЯЦИЯ ДЛЯ ППР ТРУБЫ С ТОЛЩИНОЙ 9 ММ Д32 | М | 110
27 | Е2601-044-04 | УСТРОЙСТВО ТЕПЛОИЗОЛЯЦИИ ТРУБ НА СТРОЙПЛОЩАДКЕ ИЛИ ЗАГОТОВИТЕЛЬНОМ УЧАСТКЕ ОБОЛОЧКАМИ ИЗ ВСПЕНЕННОГО ПОЛИЭТИЛЕНА НАРУЖНЫМ ДИАМЕТРОМ ДО 42 ММ | 100 М ИЗОЛЯЦИИ ТРУБ | 0.67
28 | С | ТЕПЛОИЗОЛЯЦИЯ ДЛЯ ППР ТРУБЫ С ТОЛЩИНОЙ 9 ММ Д40 | М | 67
ВЕНТИЛЯЦИЯ
29 | Е2003-002-01 | УСТАНОВКА ВЕНТИЛЯТОРОВ ОСЕВЫХ МАССОЙ ДО 0,025 Т | ВЕНТИЛЯТОР | 7
30 |  | ВЕНТИЛЯТОРЫ ОСЕВЫЕ L=200 M3/Ч; N/Э=0.020КВТ; U=220 | ШТ | 3
31 |  | ВЕНТИЛЯТОРЫ ОСЕВЫЕ L=400 M3/Ч; N/Э=0.045КВТ; U=220 | ШТ | 4
32 | Ц0803-605-01 | ВЕНТИЛЯТОР | ШТ | 23
33 |  | ОКОН.ВЕНТ-2 ELICENT VITRO 6/150 NЭ=0.028 | ШТ | 23
34 | Е2001-001-03 | ПРОКЛАДКА ВОЗДУХОВОДОВ ИЗ ЛИСТОВОЙ, ОЦИНКОВАННОЙ СТАЛИ И АЛЮМИНИЯ КЛАССА Н [НОРМАЛЬНЫЕ] ТОЛЩИНОЙ 0,5 ММ, ПЕРИМЕТРОМ 800, 1000 ММ | 100 М2 ПОВЕРХНОСТИ ВОЗДУХОВОДОВ | 0.129
35 | С | ВОЗДУХОВОД ИЗ ОЦИНКОВАННОЙ СТАЛИ: 200X150 БСТ=0,5 ММ | М2 | 12.9
36 | С | КРЕПЛЕНИЕ ВОЗДУХОВОДОВ СОРТОВЫМ МЕТАЛЛОМ | КГ | 20
УЗЕЛ ВВОДА
37 | Е1806-002-03 | УСТАНОВКА ГРЯЗЕВИКОВ НАРУЖНЫМ ДИАМЕТРОМ ПАТРУБКОВ, ДО 89 ММ. ФЛАНЦЫ СТАЛЬНЫЕ ДИАМЕТРОМ 80 ММ | ШТ. | 2
38 |  | ГРЯЗЕВИК Д80 | ШТ | 2
39 | Е1807-001-02 | УСТАНОВКА МАНОМЕТРОВ С ТРЕХХОДОВЫМ КРАНОМ | КОМПЛЕКТ | 4
40 |  | МАНОМЕТР ТЕХНИЧЕСКИЙ ПОКАЗЫВАЮЩИЙ МП4-У НА РУ=0-1,6 МПА | ШТ | 2
41 |  | МАНОМЕТР ТЕХНИЧЕСКИЙ ПОКАЗЫВАЮЩИЙ МП4-У НА РУ=1,0 МПА | ШТ | 2
42 | С | КРАН 3-Х ХОДОВОЙ ДЛЯ МАНОМЕТРА 11Б18БК | ШТ | 2
43 | Е1807-001-04 | УСТАНОВКА ТЕРМОМЕТРОВ В ОПРАВЕ ПРЯМЫХ И УГЛОВЫХ | КОМПЛЕКТ | 4
44 |  | ТЕРМОМЕТР ТЕХНИЧЕСКИЙ ПОКАЗЫВАЮЩИЙ Т<100 С ТТМП4.2.260.103 | ШТ | 4
45 | С | КРОНШТЕЙН КРЕПЛЕНИЯ ИЗ СТАЛЬНОГО УГОЛКА L=500 L50Х50Х3 | М | 5
46 | Е1605-001-03 | УСТАНОВКА НЕРЖАВЕЮЩИХ ЗАДВИЖЕК НА ТРУБОПРОВОДАХ ИЗ СТАЛЬНЫХ ТРУБ ДИАМЕТРОМ ДО 100 ММ. ФЛАНЦЫ СТАЛЬНЫЕ ПЛОСКИЕ, ДИАМЕТРОМ 80 ММ | ШТ | 4
47 | С | НЕРЖАВЕЮЩИЕ ЗАДВИЖКИ Д76 30НЖ15НЖ | ШТ | 4
48 | С | ШАРОВЫЕ МУФТОВЫЕ КРАНЫ Д25 | ШТ | 6
49 | Е1605-001-02 | УСТАНОВКА НЕРЖАВЕЮЩИХ ЗАДВИЖЕК НА ТРУБОПРОВОДАХ ИЗ СТАЛЬНЫХ ТРУБ ДИАМЕТРОМ ДО 50 ММ | ШТ | 2
50 | С | НЕРЖАВЕЮЩИЕ ЗАДВИЖКИ Д50 30НЖ15НЖ | ШТ | 2
51 | Е1605-001-03 | УСТАНОВКА НЕРЖАВЕЮЩИХ ЗАДВИЖЕК НА ТРУБОПРОВОДАХ ИЗ СТАЛЬНЫХ ТРУБ ДИАМЕТРОМ ДО 100 ММ ФЛАНЦЫ СТАЛЬНЫЕ ДИАМЕТРОМ 65 ММ | ШТ | 2
52 | С | НЕРЖАВЕЮЩИЕ ЗАДВИЖКИ Д65 30НЖ15НЖ | ШТ | 2
53 | Е1602-005-02 | ПРОКЛАДКА ТРУБОПРОВОДОВ ОТОПЛЕНИЯ И ВОДОСНАБЖЕНИЯ ИЗ СТАЛЬНЫХ ЭЛЕКТРОСВАРНЫХ ТРУБ ДИАМЕТРОМ 50 ММ. ТРУБЫ СТАЛЬНЫЕ ЭЛЕКТРОСВАРНЫЕ ПРЯМОШОВНЫЕ ГОСТ 10705-80 ДИАМЕТР НАРУЖНЫЙ 57Х3,5 ММ (ВЕС 1 М = 4,62 КГ) | 100 М ТРУБОПРОВОДА | 0.02
54 | Е1602-005-03 | ПРОКЛАДКА ТРУБОПРОВОДОВ ОТОПЛЕНИЯ И ВОДОСНАБЖЕНИЯ ИЗ СТАЛЬНЫХ ЭЛЕКТРОСВАРНЫХ ТРУБ ДИАМЕТРОМ 65 ММ. УЗЛЫ ТРУБОПРОВОДОВ С УСТАНОВКОЙ НЕОБХОДИМЫХ ДЕТАЛЕЙ ИЗ БЕСШОВНЫХ ТРУБ, СТАЛЬ 20, ДИАМЕТРОМ УСЛОВНОГО ПРОХОДА 65 ММ, ТОЛЩИНОЙ СТЕНКИ 3,5 ММ | 100 М ТРУБОПРОВОДА | 0.02
55 | Е1602-005-04 | ПРОКЛАДКА ТРУБОПРОВОДОВ ОТОПЛЕНИЯ И ВОДОСНАБЖЕНИЯ ИЗ СТАЛЬНЫХ ЭЛЕКТРОСВАРНЫХ ТРУБ ДИАМЕТРОМ 76 ММ. ТРУБЫ СТАЛЬНЫЕ ЭЛЕКТРОСВАРНЫЕ ГОСТ 10705-80 ДН 76Х3,0 ММ /ВЕС=5,40 КГ/ | 100 М ТРУБОПРОВОДА | 0.02
56 | Е1602-005-04 | ПРОКЛАДКА ТРУБОПРОВОДОВ ОТОПЛЕНИЯ И ВОДОСНАБЖЕНИЯ ИЗ СТАЛЬНЫХ ЭЛЕКТРОСВАРНЫХ ТРУБ ДИАМЕТРОМ 80 ММ. ТРУБЫ СТАЛЬНЫЕ, 89/4 ММ | 100 М ТРУБОПРОВОДА | 0.02
57 | Е1303-2-4 | ОГРУНТОВКА МЕТАЛЛИЧЕСКИХ ПОВЕРХНОСТЕЙ ЗА ОДИН РАЗ ГРУНТОВКОЙ ГФ-021 | 100 М2 ОКРАШИВАЕМОЙ ПОВЕРХНОСТИ | 0.0239
58 | Е1303-4-26 . К=2 | ОКРАСКА МЕТАЛЛИЧЕСКИХ ОГРУНТОВАННЫХ ПОВЕРХНОСТЕЙ ЭМАЛЬЮ ПФ-115 ЗА ДВА РАЗА. | 100 М2 ОКРАШИВАЕМОЙ ПОВЕРХНОСТИ | 0.0239
59 | Е2601-050-01 | ПОКРЫТИЕ ПОВЕРХНОСТИ ИЗОЛЯЦИИ ТРУБОПРОВОДОВ ФОЛЬГОЙ АЛЮМИНИЕВОЙ ДУБЛИРОВАННОЙ | 100 М2 ПОВЕРХНОСТИ ПОКРЫТИЯ ИЗОЛЯЦИИ | 0.0229
ВОДОПРОВОД И КАНАЛИЗАЦИЯ
ХОЛОДНЫЙ ВОДОПРОВОД (В1)
1 | Е1604-005-01 | ПРОКЛАДКА ВНУТРЕННИХ ТРУБОПРОВОДОВ ВОДОСНАБЖЕНИЯ ИЗ НАПОРНЫХ ПОЛИПРОПИЛЕНОВЫХ ИЛИ ПОЛИЭТИЛЕНОВЫХ ТРУБ НА СВАРКЕ НАРУЖНЫМ ДИАМЕТРОМ ДО: 20 ММ. ТРУБЫ ПОЛИПРОПИЛЕНОВЫЕ ДЛЯ ХВС Д.20 ММ PN 10 | 100 М ТРУБОПРОВОДА | 0.48
2 | Е1604-005-02 | ПРОКЛАДКА ВНУТРЕННИХ ТРУБОПРОВОДОВ ВОДОСНАБЖЕНИЯ ИЗ НАПОРНЫХ ПОЛИПРОПИЛЕНОВЫХ ИЛИ ПОЛИЭТИЛЕНОВЫХ ТРУБ НА СВАРКЕ НАРУЖНЫМ ДИАМЕТРОМ ДО: 25 ММ. ТРУБЫ ПОЛИПРОПИЛЕНОВЫЕ ДЛЯ ХВС Д.25 ММ PN 10 | 100 М ТРУБОПРОВОДА | 0.58
3 | Е1604-005-03 | ПРОКЛАДКА ВНУТРЕННИХ ТРУБОПРОВОДОВ ВОДОСНАБЖЕНИЯ ИЗ НАПОРНЫХ ПОЛИПРОПИЛЕНОВЫХ ИЛИ ПОЛИЭТИЛЕНОВЫХ ТРУБ НА СВАРКЕ НАРУЖНЫМ ДИАМЕТРОМ ДО: 32 ММ. ТРУБЫ ПОЛИПРОПИЛЕНОВЫЕ ДЛЯ ХВС Д.32 ММ PN 10 | 100 М ТРУБОПРОВОДА | 0.25
4 | С | КРАНЫ ШАРОВЫЕ ПОЛИПРОПИЛЕНОВЫЕ Д. 20 ММ (ТУРКИЯ) | ШТ | 41
5 | С | КРАНЫ ШАРОВЫЕ ПОЛИПРОПИЛЕНОВЫЕ Д. 32 ММ (ТУРКИЯ) | ШТ | 2
6 | С | ОТВОДЫ ПОЛИПРОПИЛЕНОВЫЕ 90 ГРАДУСОВ Д. 20 ММ | ШТ | 36
7 | С | ТРОЙНИКИ ПОЛИПРОПИЛЕНОВЫЕ ПЕРЕХОДНЫЕ Д. 25Х20Х25 ММ | ШТ | 38
8 | С | ТРОЙНИКИ ПОЛИПРОПИЛЕНОВЫЕ Д. 25 ММ | ШТ | 12
9 | С | ТРОЙНИКИ ПОЛИПРОПИЛЕНОВЫЕ ПЕРЕХОДНЫЕ Д. 32Х25Х32 ММ | ШТ | 18
10 | С | МУФТЫ ПОЛИПРОПИЛЕНОВЫЕ Д. 25 ММ | ШТ | 18
11 | С | МУФТЫ ПОЛИПРОПИЛЕНОВЫЕ Д. 32 ММ | ШТ | 12
12 | С | КЛИПСЫ ПОЛИПРОПИЛЕНОВЫЕ Д. 25 ММ | ШТ | 58
13 | С | КЛИПСЫ ПОЛИПРОПИЛЕНОВЫЕ Д. 32 ММ | ШТ | 25
14 | С | МУФТЫ ПОЛИПРОПИЛЕНОВЫЕ КОМБИНИРОВАННЫЕ С НАРУЖНОЙ РЕЗЬБОЙ Д. 20Х1/2 | ШТ | 24
15 | Е1607-005-01 | ГИДРАВЛИЧЕСКОЕ ИСПЫТАНИЕ ТРУБОПРОВОДОВ СИСТЕМ ОТОПЛЕНИЯ, ВОДОПРОВОДА И ГОРЯЧЕГО ВОДОСНАБЖЕНИЯ ДИАМЕТРОМ ДО 50 ММ | 100 М ТРУБОПРОВОДА | 1.31
16 | Е1606-005-01 | УСТАНОВКА СЧЕТЧИКОВ [ВОДОМЕРОВ] ДИАМЕТРОМ ДО 40 ММ | СЧЕТЧИК | 1
17 |  | СЧЕТЧИК ВОДЫ УЛЬТРАЗВУКОВОЙ «ПУЛЬСАР» ДУ-32, Q3=10М3/ЧАС, L=180ММ, RS485, ТMAX=90 ГРАД. | ШТ | 1
ГОРЯЧИЙ ВОДОПРОВОД (Т3)
18 | Е1604-005-01 | ПРОКЛАДКА ВНУТРЕННИХ ТРУБОПРОВОДОВ ВОДОСНАБЖЕНИЯ ИЗ НАПОРНЫХ ПОЛИПРОПИЛЕНОВЫХ ИЛИ ПОЛИЭТИЛЕНОВЫХ ТРУБ НА СВАРКЕ НАРУЖНЫМ ДИАМЕТРОМ ДО: 20 ММ. ТРУБЫ ПОЛИПРОПИЛЕНОВЫЕ ДЛЯ ГВС PN 20 КОМПОЗИТ ДИАМЕТРОМ 20Х3,4 ММ | 100 М ТРУБОПРОВОДА | 0.12
19 | С | КРАНЫ ШАРОВЫЕ ПОЛИПРОПИЛЕНОВЫЕ Д. 20 ММ (ТУРКИЯ) | ШТ | 18
20 | С | ОТВОДЫ ПОЛИПРОПИЛЕНОВЫЕ 90 ГРАДУСОВ Д. 20 ММ | ШТ | 9
21 | С | ТРОЙНИКИ ПОЛИПРОПИЛЕНОВЫЕ Д. 20 ММ | ШТ | 14
22 | С | МУФТЫ ПОЛИПРОПИЛЕНОВЫЕ Д. 20 ММ | ШТ | 5
23 | С | КЛИПСЫ ПОЛИПРОПИЛЕНОВЫЕ Д. 20 ММ | ШТ | 18
24 | С | МУФТЫ ПОЛИПРОПИЛЕНОВЫЕ КОМБИНИРОВАННЫЕ С НАРУЖНОЙ РЕЗЬБОЙ Д. 20Х1/2 | ШТ | 18
25 | Е1607-005-01 | ГИДРАВЛИЧЕСКОЕ ИСПЫТАНИЕ ТРУБОПРОВОДОВ СИСТЕМ ОТОПЛЕНИЯ, ВОДОПРОВОДА И ГОРЯЧЕГО ВОДОСНАБЖЕНИЯ ДИАМЕТРОМ ДО 50 ММ | 100 М ТРУБОПРОВОДА | 0.12
26 | С | ОБВОДЫ ПОЛИПРОПИЛЕНОВЫЕ Д.20 | ШТ | 12
27 | Е2601-044-01 | УСТРОЙСТВО ТЕПЛОИЗОЛЯЦИИ ТРУБ НА СТРОЙПЛОЩАДКЕ ИЛИ ЗАГОТОВИТЕЛЬНОМ УЧАСТКЕ ОБОЛОЧКАМИ ИЗ ВСПЕНЕННОГО ПОЛИЭТИЛЕНА НАРУЖНЫМ ДИАМЕТРОМ ДО 20 ММ | 100 М ИЗОЛЯЦИИ ТРУБ | 0.12
28 | С | ИЗОЛЯЦИЯ ТРУБ "ИЗОКОР" ИЗ ВСПЕНЕННОГО ПОЛИЭТИЛЕНА ТОЛЩ. 15ММ (ТРУБКИ ЛАМИНИРОВАННЫЕ)DУ=20ММ | М | 12
29 | Ц0803-602-03 | МОНТАЖ ВОДОНАГРЕВАТЕЛЕЙ ЭЛЕКТРИЧЕСКИХ НАКОПИТЕЛЬНЫХ (ЕМКОСТНЫХ) НАСТЕННЫХ ОБЪЕМОМ ДО 50 Л | ШТ | 9
30 |  | ВОДОНАГРЕВАТЕЛЬ EPA EV-V1.5-30 | ШТ | 3
31 |  | ВОДОНАГРЕВАТЕЛЬ EPA EV-V1.5-50 | ШТ | 6
САНИТАРНО-ТЕХНИЧЕСКИЕ ПРИБОРЫ И ОБОРУДОВАНИЕ
32 | Е1701-009-14МИНСТРОЙ РУЗ 05.01.21 N 2 | УСТАНОВКА УМЫВАЛЬНИКОВ ОДИНОЧНЫХ С ПОДВОДКОЙ ХОЛОДНОЙ И ГОРЯЧЕЙ ВОДЫ | 10КОМПЛ. | 1.7
33 | С | УМЫВАЛЬНИК КЕРАМИЧЕСКИЙ | ШТ | 17
34 | С | СИФОН БУТЫЛОЧНЫЙ | ШТ | 17
35 | Е1701-002-03 | УСТАНОВКА СМЕСИТЕЛЕЙ | 10ШТ | 1.7
36 | С | СМЕСИТЕЛЬ ЦЕНТРАЛЬНЫЙ ДЛЯ УМЫВАЛЬНИКА ТИПА СМ-УМ-Ц | ШТ | 17
37 | Е1701-010-01МИНСТРОЙ РУЗ 05.01.21 N 2 | УСТАНОВКА УНИТАЗОВ С БАЧКОМ НЕПОСРЕДСТВЕННО ПРИСОЕДИНЕННЫМ | 10КОМПЛ. | 0.5
38 | С | УНИТАЗ "КОМПАКТ" ФАЯНСОВЫЙ ТАРЕЛЬЧАТЫЙ С КОСЫМ ВЫПУСКОМ С ЦЕЛЬНООТЛИТОЙ ПОЛОЧКОЙ ДЛЯ ДЕТИ | ШТ | 5
КАНАЛИЗАЦИЯ (К1)
39 | Е1604-003-01 | ПРОКЛАДКА ТРУБОПРОВОДОВ КАНАЛИЗАЦИИ ИЗ ПОЛИЭТИЛЕНОВЫХ ТРУБ С УСТАНОВКОЙ ФАСОННЫХ ЧАСТЕЙ ДИАМЕТРОМ: 50 ММ | 100 М ТРУБОПРОВОДА | 0.88
40 | Е1604-003-02 | ПРОКЛАДКА ТРУБОПРОВОДОВ КАНАЛИЗАЦИИ ИЗ ПОЛИЭТИЛЕНОВЫХ ТРУБ С УСТАНОВКОЙ ФАСОННЫХ ЧАСТЕЙ ДИАМЕТРОМ: 110 ММ | 100 М ТРУБОПРОВОДА | 0.34
41 | С | ОТВОДЫ КАНАЛИЗАЦИОННЫЕ ПОЛИПРОПИЛЕНОВЫЕ 90 ГРАДУСОВ, Д. 50 ММ БЕЗ МАНЖЕТОВ | ШТ | 18
42 | С | ОТВОДЫ КАНАЛИЗАЦИОННЫЕ ПОЛИПРОПИЛЕНОВЫЕ 90 ГРАДУСОВ, Д. 100 ММ БЕЗ МАНЖЕТОВ | ШТ | 8
43 | С | ОТВОДЫ КАНАЛИЗАЦИОННЫЕ ПОЛИПРОПИЛЕНОВЫЕ 45 ГРАДУСОВ, Д. 50 ММ БЕЗ МАНЖЕТОВ | ШТ | 8
44 | С | ОТВОДЫ КАНАЛИЗАЦИОННЫЕ ПОЛИПРОПИЛЕНОВЫЕ 45 ГРАДУСОВ, Д. 100 ММ БЕЗ МАНЖЕТОВ | ШТ | 12
45 | С | ТРОЙНИКИ КАНАЛИЗАЦИОННЫЕ ПОЛИПРОПИЛЕНОВЫЕ 90 ГРАДУСОВ, Д. 50/50 ММ БЕЗ МАНЖЕТОВ | ШТ | 24
46 | С | ТРОЙНИКИ КАНАЛИЗАЦИОННЫЕ ПОЛИПРОПИЛЕНОВЫЕ 90 ГРАДУСОВ, Д. 110/110 ММ БЕЗ МАНЖЕТОВ | ШТ | 9
47 | С | МУФТА ПЕРЕХОДНАЯ ИЗ ПВХ Д50X100 | ШТ | 5
48 | С | ПРОЧИСТКА ИЗ ПВХ Д100 | ШТ | 14
49 | С | РЕВИЗИЯ ИЗ ПВХ Д100 | ШТ | 12
50 | С | ЗАГЛУШКИ ПОЛИПРОПИЛЕНОВЫЕ Д. 50 ММ | ШТ | 12
51 | С | ЗАГЛУШКИ ПОЛИПРОПИЛЕНОВЫЕ Д. 110 ММ | ШТ | 8
52 | С | КАНАЛИЗАЦИОННЫЕ ТРОЙНИКИ 45 ГРАД. Д. 110/110 ММ | ШТ | 8
53 | С | КРЕПЛЕНИЕ ТРУБ(КЛИПСЫ) Д50 | ШТ | 88
54 | С | КРЕПЛЕНИЕ ТРУБ(КЛИПСЫ) Д100 | ШТ | 34
55 | Е1602-005-07 | ПРОКЛАДКА ТРУБОПРОВОДОВ ОТОПЛЕНИЯ И ВОДОСНАБЖЕНИЯ ИЗ СТАЛЬНЫХ ЭЛЕКТРОСВАРНЫХ ТРУБ ДИАМЕТРОМ 150 ММ(ГИЛЬЗЫ). ТРУБЫ СТАЛЬНЫЕ ЭЛЕКТРОСВАРНЫЕ ПРЯМОШОВНЫЕ С ТЕРМОУСИЛЕНИЕМ СВАРНОГО ШВА СТ. 3 ДН. 159Х5,0 ММ (ВЕС 1 М = 18,99 КГ) | 100 М ТРУБОПРОВОДА | 0.016
СИСТЕМА СХЕМА ГВС 1
56 | Е1604-005-02 | ПРОКЛАДКА ВНУТРЕННИХ ТРУБОПРОВОДОВ ВОДОСНАБЖЕНИЯ ИЗ НАПОРНЫХ ПОЛИПРОПИЛЕНОВЫХ ИЛИ ПОЛИЭТИЛЕНОВЫХ ТРУБ НА СВАРКЕ НАРУЖНЫМ ДИАМЕТРОМ ДО: 25 ММ. ТРУБЫ ПОЛИПРОПИЛЕНОВЫЕ ДЛЯ ГВС PN 20 КОМПОЗИТ ДИАМЕТРОМ 25Х4,2 ММ | 100 М ТРУБОПРОВОДА | 0.45
57 | С | КРАНЫ ШАРОВЫЕ ПОЛИПРОПИЛЕНОВЫЕ Д. 25 ММ (ТУРКИЯ) | ШТ | 50
58 | С | ТРОЙНИКИ ПОЛИПРОПИЛЕНОВЫЕ Д. 25 ММ | ШТ | 10
59 | С | ОТВОДЫ ПОЛИПРОПИЛЕНОВЫЕ 90 ГРАДУСОВ Д. 25 ММ | ШТ | 15
60 | С | МУФТЫ ПОЛИПРОПИЛЕНОВЫЕ Д. 25 ММ | ШТ | 30
61 | С | КЛИПСЫ ПОЛИПРОПИЛЕНОВЫЕ Д. 25 ММ | ШТ | 50
62 | Е1607-005-01 | ГИДРАВЛИЧЕСКОЕ ИСПЫТАНИЕ ТРУБОПРОВОДОВ СИСТЕМ ОТОПЛЕНИЯ, ВОДОПРОВОДА И ГОРЯЧЕГО ВОДОСНАБЖЕНИЯ ДИАМЕТРОМ ДО 50 ММ | 100 М ТРУБОПРОВОДА | 0.45
63 | Е2601-044-02 | УСТРОЙСТВО ТЕПЛОИЗОЛЯЦИИ ТРУБ НА СТРОЙПЛОЩАДКЕ ИЛИ ЗАГОТОВИТЕЛЬНОМ УЧАСТКЕ ОБОЛОЧКАМИ ИЗ ВСПЕНЕННОГО ПОЛИЭТИЛЕНА НАРУЖНЫМ ДИАМЕТРОМ ДО 25 ММ | 100 М ИЗОЛЯЦИИ ТРУБ | 0.45
64 | С | ИЗОЛЯЦИЯ ТРУБ "ИЗОКОР" ИЗ ВСПЕНЕННОГО ПОЛИЭТИЛЕНА ТОЛЩ. 15ММ (ТРУБКИ ЛАМИНИРОВАННЫЕ) DУ=25ММ | М | 45
65 | Ц0803-602-05 | МОНТАЖ ВОДОНАГРЕВАТЕЛЕЙ ЭЛЕКТРИЧЕСКИХ НАКОПИТЕЛЬНЫХ (ЕМКОСТНЫХ) НАСТЕННЫХ ОБЪЕМОМ СВЫШЕ 100 Л | ШТ | 4
66 |  | СОЛНЕЧНЫЙ КОЛЛЕКТОР НWН-35-150 Л | ШТ | 4
ЭЛЕКТРОСНАБЖЕНИЕ
АППАРАТЫ НАПРЯЖЕНИЕМ ДО 1000 В
1 | Ц0803-572-04 | БЛОК УПРАВЛЕНИЯ ШКАФНОГО ИСПОЛНЕНИЯ ИЛИ РАСПРЕДЕЛИТЕЛЬНЫЙ ПУНКТ [ШКАФ], УСТАНАВЛИВАЕМЫЙ НА СТЕНЕ, ВЫСОТА И ШИРИНА, ММ, ДО 1200Х1000 | ШТ | 1
2 |  | ЩИТ ОСВИЩЕНИЯ (ЩО-1) В СОСТАВЕ ОЩВ-18 | КОМПЛ | 1
3 | Ц803-526-2 | ВЫКЛЮЧАТЕЛИ УСТАНОВОЧНЫЕ АВТОМАТИЧЕСКИЕ [АВТОМАТЫ] ИЛИ НЕАВТОМАТИЧЕСКИЕ. АВТОМАТ ОДНО-, ДВУХ-, ТРЕХПОЛЮСНЫЙ, УСТАНАВЛИВАЕМЫЙ НА КОНСТРУКЦИИ НА СТЕНЕ ИЛИ КОЛОННЕ, НА ТОК, А, ДО 100 | ШТ | 1
4 |  | АВТОМАТИЧЕСКИЙ ВЫКЛЮЧАТЕЛЬ ВА47-63 3Р 32А | ШТ | 1
5 | Ц803-526-1 | ВЫКЛЮЧАТЕЛИ УСТАНОВОЧНЫЕ АВТОМАТИЧЕСКИЕ [АВТОМАТЫ] ИЛИ НЕАВТОМАТИЧЕСКИЕ. АВТОМАТ ОДНО-, ДВУХ-, ТРЕХПОЛЮСНЫЙ, УСТАНАВЛИВАЕМЫЙ НА КОНСТРУКЦИИ НА СТЕНЕ ИЛИ КОЛОННЕ, НА ТОК, А, ДО 25 | ШТ | 14
6 |  | АВТОМАТИЧЕСКИЙ ВЫКЛЮЧАТЕЛЬ ВА47-29 1Р 16А | ШТ | 5
7 |  | АВТОМАТИЧЕСКИЙ ВЫКЛЮЧАТЕЛЬ АД-2 30MA 1Р 16А | ШТ | 9
КАБЕЛЬНЫЕ ИЗДЕЛИЯ
8 | Ц0802-412-01 | ЗАТЯГИВАНИЕ ПРОВОДОВ В ПРОЛОЖЕННЫЕ ТРУБЫ И МЕТАЛЛИЧЕСКИЕ РУКАВА. ПРОВОД ПЕРВЫЙ ОДНОЖИЛЬНЫЙ ИЛИ МНОГОЖИЛЬНЫЙ В ОБЩЕЙ ОПЛЕТКЕ, СУММАРНОЕ СЕЧЕНИЕ, ММ2, ДО 2,5 | 100М | 7.3
9 | С | КАБЕЛЬ СИЛОВОЙ С МЕДНЫМИ ЖИЛАМИ С ПВХ ИЗОЛЯЦИЕЙ И ОБОЛОЧКОЙ, НЕ РАСПРОСТРАНЯЮЩЕЙ ГОРЕНИЕ, СЕЧЕНИЕМ 3Х1,5 ММ2 ВВГНГLS-660В | М | 403
10 | С | КАБЕЛЬ СИЛОВОЙ С МЕДНЫМИ ЖИЛАМИ С ПВХ ИЗОЛЯЦИЕЙ И ОБОЛОЧКОЙ, НЕ РАСПРОСТРАНЯЮЩЕЙ ГОРЕНИЕ, СЕЧЕНИЕМ 3Х2,5 ММ2 ВВГНГLS-660В | М | 327
ОБОРУДОВАНИЕ СВЕТОТЕХНИЧЕСКОЕ
11 | Ц0803-591-02 | ВЫКЛЮЧАТЕЛИ, ПЕРЕКЛЮЧАТЕЛИ И ШТЕПСЕЛЬНЫЕ РОЗЕТКИ. ВЫКЛЮЧАТЕЛЬ ОДНОКЛАВИШНЫЙ УТОПЛЕННОГО ТИПА ПРИ СКРЫТОЙ ПРОВОДКЕ | 100ШТ | 0.04
12 | С | ОДНОКЛАВЕШНЫЙ ВЫКЛЮЧАТЕЛЬ СКРЫТОЙ УСТАНОВКИ | ШТ | 4
13 | Ц0803-591-05 | ВЫКЛЮЧАТЕЛИ, ПЕРЕКЛЮЧАТЕЛИ И ШТЕПСЕЛЬНЫЕ РОЗЕТКИ. ВЫКЛЮЧАТЕЛЬ ДВУХКЛАВИШНЫЙ УТОПЛЕННОГО ТИПА ПРИ СКРЫТОЙ ПРОВОДКЕ | 100ШТ | 0.14
14 | С | ДВУХКЛАВЕШНЫЙ ВЫКЛЮЧАТЕЛЬ СКРЫТОЙ УСТАНОВКИ | ШТ | 14
15 | Ц0803-591-09 | ВЫКЛЮЧАТЕЛИ, ПЕРЕКЛЮЧАТЕЛИ И ШТЕПСЕЛЬНЫЕ РОЗЕТКИ. РОЗЕТКА ШТЕПСЕЛЬНАЯ УТОПЛЕННОГО ТИПА ПРИ СКРЫТОЙ ПРОВОДКЕ | 100ШТ | 0.31
16 | С | РОЗЕТКА С ЗАЩИТ. КОНТ. ГЕРМЕТИЧЕСКАЯ. 220В 16А | ШТ | 4
17 | С | РОЗЕТКА СДВОЕННАЯ ДВУХПОЛЮСНАЯ С ЗАЩИТНЫМ КОНТАКТОМ СКРЫТОЙ ПРОВОДКИ 220В 16А | ШТ | 40
18 | Ц1008-003-05 ДОП. 4 | УСТРОЙСТВА ОПТИКО-[ФОТО]ЭЛЕКТРИЧЕСКИЕ: ПРИБОР ОПТИКО-ЭЛЕКТРИЧЕСКИЙ В ОДНОБЛОЧНОМ ИСПОЛНЕНИИ | ШТ | 4
19 |  | ДАТЧИК ДВИЖЕНИЯ | ШТ | 4
20 | Ц0803-593-21 МИНСТРОЙ РУЗ 05.01.21 N 2 | СВЕТИЛЬНИК СВЕТОДИОДНЫЙ ПОТОЛОЧНЫЙ | 100 ШТ | 0.64
21 | С | СВЕТИЛЬНИК КРУГЛИЙ LED НПО 12W | ШТ | 6
22 | С | СВЕТИЛЬНИК КРУГЛИЙ LED 36W | ШТ | 16
23 | С | СВЕТИЛЬНИК КРУГЛИЙ LED 24W | ШТ | 42
24 | Ц0803-593-10 | СВЕТИЛЬНИКИ ДЛЯ ЛАМП НАКАЛИВАНИЯ. СВЕТОВЫЕ НАСТЕННЫЕ УКАЗАТЕЛИ | 100ШТ | 0.02
25 |  | СВЕТОВОЙ УКАЗАТЕЛЬ "ВЫХОД" EXIT ,НА 5W | ШТ | 2
26 | С | КОРОБКА ОТВЕТВИТЕЛЬНАЯ - ПЛАСТМАССОВАЯ У-195 | ШТ | 70
27 | С | КОРОБКИ ДЛЯ РОЗЕТОК И ВЫКЛЮЧАТЕЛЕЙ У-196 | ШТ | 50
ПОЖАРНАЯ СИГНАЛИЗАЦИЯ
ОПОВЕЩЕНИЕ О ПОЖАРЕ
1 | Ц1002-016-06 | УСТРОЙСТВА ПЕРЕГОВОРНЫЕ [КОММУТАТОРЫ ДИСПЕТЧЕРСКОЙ И ДИРЕКТОРСКОЙ СВЯЗИ]. ОТДЕЛЬНО УСТАНАВЛИВАЕМЫЙ ПРЕОБРАЗОВАТЕЛЬ ИЛИ БЛОК ПИТАНИЯ | ШТ | 1
2 |  | ИСТОЧНИК БЕСПЕРЕБОЙНОГО ПИТАНИЯ ПЕРЕМЕННОГО ТОКА НАПРЯЖЕНИЕМ 200-240В, МОЩНОСТЬЮ 2200ВА/1980ВТ (8 РОЗЕТОК IEC C13 10А-1 РОЗЕТКА IEC C13 16А), ВЫСОТОЙ 3U PULSAR М2200 RT3U+HOTSTAP МВР | ШТ | 1
3 |  | АККУМУЛЯТОРНАЯ БАТАРЕЯ ВЫСОТОЙ 3U PULSAR М EXB 2200 RT3U | ШТ | 1
4 |  | СИСТЕМНЫЙ КОНТРОЛЛЕР СО ВСТРОЕННЫМ УСИЛИТЕЛЕМ ГОЛОСОВОЙ СИСТЕМЫ ОПОВЕЩЕНИЯ, 500ВТ, 5 ЗОН | ШТ | 1
5 |  | ПОЖАРНАЯ МИКРОФОННАЯ КОНСОЛЬ, 100-20000ГЦ | ШТ | 1
6 | Ц1004-101-07 | АБОНЕНТСКОЕ И ДРУГОЕ ОБОРУДОВАНИЕ. ГРОМКОГОВОРИТЕЛЬ ИЛИ ЗВУКОВАЯ КОЛОНКА В ПОМЕЩЕНИИ | ШТ | 15
7 |  | ГРОМКОГОВОРИТЕЛЬ ПОТОЛОЧНЫЙ МОЩНОСТЬЮ 6 ВТ | ШТ | 13
8 |  | ГРОМКОГОВОРИТЕЛЬ ПОТОЛОЧНЫЙ МОЩНОСТЬЮ 10 ВТ | ШТ | 2
9 | Ц1001-55-2 | ПРОКЛАДКА КАБЕЛЯ И ПРОВОДА ПО СТЕНАМ. КАБЕЛЬ, МАССА 1 М ДО 1 КГ, ПО СТЕНЕ КИРПИЧНОЙ | 100М | 1
10 | С | КАБЕЛЬ ДЛЯ РАДИОФИКАЦИЯ ПУГНП 2Х2,5 | М | 100
11 | Ц802-409-9 | ТРУБА ГОФРИРОВАННАЯ ПВХ ДЛЯ ЗАЩИТЫ ПРОВОДОВ И КАБЕЛЕЙ ПО СТЕНАМ, КОЛОННАМ, ПОТОЛКАМ | 100 М | 1
12 | С | ГОФИРОВАННАЯ ТРУБА ПВХ Д16 | М | 100
13 | С | КОРОБКА ОТВЕТВИТЕЛЬНАЯ КС-4 | ШТ | 14
ОБОРУДОВАНИЕ
14 | Ц1008-001-02 | ПРИБОРЫ ПС ПРИЕМНО-КОНТРОЛЬНЫЕ, ПУСКОВЫЕ. КОНЦЕНТРАТОР: БЛОК БАЗОВЫЙ НА 20 ЛУЧЕЙ | ШТ | 1
15 |  | ПРИБОР ПРИЕМНО-КОНТРОЛЬНЫЙ И УПРАВЛЕНИЯ ОХРАННО-ПОЖАРНЫЙ АДРЕСНЫЙ R3-РУБЕЖ-20П | ШТ | 1
16 | Ц1008-001-06 | ПРИБОРЫ ПРИЕМНО-КОНТРОЛЬНЫЕ СИГНАЛЬНЫЕ. КОНЦЕНТРАТОР: БЛОК БАЗОВЫЙ НА 10 ЛУЧЕЙ | ШТ | 1
17 |  | БЛОК ИНДИКАЦИИ И УПРАВЛЕНИЯ РУБЕЖ-БИУ | ШТ | 1
18 | Ц1008-2-2 | ИЗВЕЩАТЕЛИ ПС АВТОМАТИЧЕСКИЕ: ДЫМОВОЙ, ФОТОЭЛЕКТРИЧЕСКИЙ, РАДИОИЗОТОПНЫЙ, СВЕТОВОЙ В НОРМАЛЬНОМ ИСПОЛНЕНИИ | ШТ | 32
19 |  | ИЗВЕЩАТЕЛЬ ПОЖАРНЫЙ ДЫМОВОЙ ОПТИКО-ЭЛЕКТРОННЫЙ АДРЕСНО-АНАЛОГОВЫЙ ИП 212-64-R3 W1.02 | ШТ | 32
20 | Ц1008-1-8 | УСТАНОВКА ИЗВЕЩАТЕЛЯ РУЧНОГО | ШТ | 2
21 |  | ИЗВЕЩАТЕЛЬ ПОЖАРНЫЙ РУЧНОЙ АДРЕСНЫЙ СО ВСТРОЕННЫМ ИЗОЛЯТОРОМ КОРОТКОГО ЗАМЫКАНИЯ ИПР513-11ИКЗ-А-R3 | ШТ | 2
22 | Ц1008-3-2 | УСТАНОВКА ОПОВЕЩАТЕЛЯ ЗВУКОВОГО | ШТ | 4
23 |  | ОПОВЕЩАТЕЛЬ ОХРАННО-ПОЖАРНЫЙ КОМБИНИРОВАННЫЙ АДРЕСНЫЙ ОПОП 124-R3 | ШТ | 4
24 |  | ПРОГРАММАТОР АДРЕСНЫХ УСТРОЙСТВ ПКУ-1-R3 | ШТ | 1
25 | Ц1002-016-06 | УСТРОЙСТВА ПЕРЕГОВОРНЫЕ [КОММУТАТОРЫ ДИСПЕТЧЕРСКОЙ И ДИРЕКТОРСКОЙ СВЯЗИ]. ОТДЕЛЬНО УСТАНАВЛИВАЕМЫЙ ПРЕОБРАЗОВАТЕЛЬ ИЛИ БЛОК ПИТАНИЯ | ШТ | 1
26 |  | ИСТОЧНИК ВТОРИЧНОГО ЭЛЕКТРОПИТАНИЯ РЕЗЕРВИРОВАННЫЙ ИСТОЧНИК ПИТАНИЯ 12В/5A | ШТ | 1
27 |  | АККУМУЛЯТОРНАЯ БАТАРЕЯ 12В АКБ 12В/17АЧ | ШТ | 1
28 | Ц803-593-10 | СВЕТИЛЬНИКИ ДЛЯ ЛАМП НАКАЛИВАНИЯ. СВЕТОВЫЕ НАСТЕННЫЕ УКАЗАТЕЛИ | 100ШТ | 0.03
29 |  | СВЕТОВОЙ УКАЗАТЕЛЬ "ВЫХОД" EXIT ,НА 5W | ШТ | 3
КАБЕЛИ И ПРОВОДА
30 | Ц1001-55-2 | ПРОКЛАДКА КАБЕЛЯ И ПРОВОДА ПО СТЕНАМ. КАБЕЛЬ, МАССА 1 М ДО 1 КГ, ПО СТЕНЕ КИРПИЧНОЙ | 100М | 3.69
31 | С | КАБЕЛЬ СИММЕТРИЧНЫЙ ПАРНОЙ СКРУТКИ, СЕЧ. 2X2X0,75 КПСНГ(А)–FRLS | М | 369
32 | Ц802-409-9 | ТРУБА ГОФРИРОВАННАЯ ПВХ ДЛЯ ЗАЩИТЫ ПРОВОДОВ И КАБЕЛЕЙ ПО СТЕНАМ, КОЛОННАМ, ПОТОЛКАМ | 100 М | 3.69
33 | С | ГОФРОТРУБА ПВХ Д20 | М | 369
34 | С | КРЕПЕЖ-КЛИПСА ПВХ Д20 | ШТ | 738
35 | С | САМОРЕЗЫ 3,5Х45 | КГ | 10
36 | С | ШТРАПСЫ 150Х4 | УПАК. | 10
37 | С | ЭЛЕКТРОИЗОЛЯЦИОННАЯ ЛЕНТА (ИЗОЛЕНТА) 10ММ.Х20М. | ШТ | 10
38 | Ц1001-55-2 | ПРОКЛАДКА КАБЕЛЯ И ПРОВОДА ПО СТЕНАМ. КАБЕЛЬ, МАССА 1 М ДО 1 КГ, ПО СТЕНЕ КИРПИЧНОЙ | 100М | 1
39 | С | ПРОВОД ДЛЯ ЗАЗЕМЛЕНИЯ ПУГВ 1Х6,0 ММ2 ЖЕЛТО-ЗЕЛЕНЫЙ | М | 100
40 | Ц0802-471-01 | ЗАЗЕМЛИТЕЛЬ ВЕРТИКАЛЬНЫЙ ИЗ УГЛОВОЙ СТАЛИ, РАЗМЕР, ММ 50Х50Х5 | 10ШТ | 0.4
ВИДЕОНАБЛЮДЕНИЕ
ОБОРУДОВАНИЕ И МАТЕРИАЛЫ
1 | Ц1003-013-01 | ОБОРУДОВАНИЕ СТАНЦИЙ. КОММУТАТОР МЕЖДУГОРОДНОЙ ЗАКАЗНОЙ ИЛИ УПРАВЛЕНИЯ И НАБЛЮДЕНИЯ | ШТ | 2
2 |  | УПРАВЛЯЕМЫЙ КОММУТАТОР УРОВНЯ 3 SNR-S2995G-24FX-DC | ШТ | 1
3 |  | УПРАВЛЯЕМЫЙ ГИГАБИТНЫЙ POE КОММУТАТОР УРОВНЯ 2, 24 ПОРТА | ШТ | 1
4 |  | ОДНОВОЛОКОННЫЙ МОДУЛЬ, SFP WDM 1000BASE-BX, РАЗЪЕМ SC, РАБОЧАЯ ДЛИНА ВОЛНЫ TX/RX: 1550/1310НМ, ДАЛЬНОСТЬ ДО 3КМ (6DB). SNR-SFP-W53-3 | ШТ | 1
5 |  | ОДНОВОЛОКОННЫЙ МОДУЛЬ, SFP WDM 1000BASE-BX, РАЗЪЕМ SC, РАБОЧАЯ ДЛИНА ВОЛНЫ TX/RX: 1310/1550НМ, ДАЛЬНОСТЬ ДО 3КМ (6DB). SNR-SFP-W53-3 | ШТ | 1
6 | Ц1004-67-23 | АППАРАТУРА ЦВЕТНОГО ТЕЛЕВИДЕНИЯ. УСТРОЙСТВО ВИДЕОКОНТРОЛЬНОЕ | ШТ | 6
7 |  | ВИДЕОКАМЕРА IP СТАЦИОРНАЯ 4МР | ШТ | 4
8 |  | ВИДЕОКАМЕРА IP КУПОЛЬНАЯ 4МР | ШТ | 2
9 |  | ЖЕСТКИЙ ДИСК 10TB | ШТ | 1
10 | Ц1004-87-14 | УСТАНОВКА ЦИФРОВОГО ВИДЕОРЕГИСТРАТОРА | УСТР-ВО | 1
11 |  | IP-ВИДЕОРЕГИСТРАТОР DS-9664NI-I16 | ШТ | 1
12 |  | КЛАВИАТУРА DS-1200KI | ШТ | 1
13 |  | МОНИТОР ЛЕД43 | ШТ | 1
14 | С | КРОНШТЕЙН ДЛЯ LED 43” | ШТ | 1
15 |  | ИСТОЧНИК БЕСПЕРЕБОЙНОГО ПИТАНИЯ ON-LINE, 3000 VA СЕРИИ INTELLIGENT | ШТ | 1
МАТЕРИАЛЫ
16 | Ц0803-572-03 | БЛОК УПРАВЛЕНИЯ ШКАФНОГО ИСПОЛНЕНИЯ ИЛИ РАСПРЕДЕЛИТЕЛЬНЫЙ ПУНКТ [ШКАФ], УСТАНАВЛИВАЕМЫЙ НА СТЕНЕ, ВЫСОТА И ШИРИНА, ММ, ДО 600Х600 | ШТ | 1
17 |  | СЕРВЕРНЫЙ ШКАФ 15U 600X450X760 MM | КОМПЛ | 1
18 | С | КАБЕЛЬНЫЙ ОРГАНАЙЗЕР 19", 1U | ШТ | 1
19 | Ц1104-008-01 | СЪЕМНЫЕ И ВЫДВИЖНЫЕ БЛОКИ [МОДУЛИ, ЯЧЕЙКИ, ТЭЗ], МАССА, КГ, ДО 5 | ШТ | 1
20 |  | ПАТЧ-ПАНЕЛЬ 24 ПОРТА. LW-PAN24-LKY | ШТ | 1
21 |  | РАСПРЕДЕЛИТЕЛЬНАЯ ПАНЕЛЬ 8 ГНЕЗД (ПИЛОТ), МЕТАЛЛИЧЕСКИЙ КОРПУС, 1U | ШТ | 1
22 | Ц1001-055-02 | ПРОКЛАДКА КАБЕЛЯ И ПРОВОДА ПО СТЕНАМ. КАБЕЛЬ, МАССА 1 М ДО 1 КГ, ПО СТЕНЕ КИРПИЧНОЙ | 100М | 1.44
23 | С | КАБЕЛЬ СЕТЕВОЙ UTP CAT 6 4X2Х0,5 | М | 144
24 | С | ШНУР СОЕДИНИТЕЛЬНЫЙ UTP, 6 КАТ.1М | ШТ | 6
25 | Ц1104-008-01 | СЪЕМНЫЕ И ВЫДВИЖНЫЕ БЛОКИ [МОДУЛИ, ЯЧЕЙКИ, ТЭЗ], МАССА, КГ, ДО 5 | ШТ | 1
26 |  | ОПТИЧЕСКАЯ ПАТЧ-ПАНЕЛИ 19" 1U | ШТ | 1
27 | С | АДАПТЕР LC/UPC SM DUPLEX | ШТ | 2
28 | С | ПИГТЕЙЛ LC | ШТ | 4
29 | С | ШНУР ОПТОВОЛОКОННЫЙ / PATCH CORD SC-LC, SIMPLEX | ШТ | 8
30 | С | РАЗЪЕМ UTP 6 КАТ С КОЛПАЧКОМ | ШТ | 30
31 | С | КОННЕКТОР RJ-45 | ШТ | 30
32 | Ц802-409-9 МИНСТРОЙ РУЗ 05.01.21 N 2 | ТРУБА ГОФРИРОВАННАЯ ПВХ ДЛЯ ЗАЩИТЫ ПРОВОДОВ И КАБЕЛЕЙ ПО СТЕНАМ, КОЛОННАМ, ПОТОЛКАМ | 100 М | 1.44
33 | С | ГОФРА Д16ММ | М | 144
34 | С | КЛИПСЫ Ф16 | ШТ | 288
35 | С | САМОРЕЗЫ ПО МЕТАЛЛУ 3,5Х35 | КГ | 10
36 | С | ДЮБЕЛЬ ПЛАСТИКОВЫЙ | ШТ | 40
37 | С | ХОМУТ КАБЕЛЬНЫЙ/CABLE CLAMP 4,8X200MM, 100PCS/PACK | ШТ | 10
38 | С | ИЗОЛЕНТА | ШТ | 10
ЛИНИЯ СВЯЗИ
ОБОРУДОВАНИЕ
1 | Ц1003-013-01 | ОБОРУДОВАНИЕ СТАНЦИЙ. КОММУТАТОР МЕЖДУГОРОДНОЙ ЗАКАЗНОЙ ИЛИ УПРАВЛЕНИЯ И НАБЛЮДЕНИЯ | ШТ | 1
2 |  | УПРАВЛЯЕМЫЙ L2 КОММУТАТОР С 24 ПОРТАМИ POE | ШТ | 1
МАТЕРИАЛЫ
3 | Ц1104-008-01 | СЪЕМНЫЕ И ВЫДВИЖНЫЕ БЛОКИ [МОДУЛИ, ЯЧЕЙКИ, ТЭЗ], МАССА, КГ, ДО 5 | ШТ | 1
4 |  | ПАТЧ - ПАНЕЛЬ 24 ПОРТА CAT 5E | ШТ | 1
5 | С | КАБЕЛЬНЫЙ ОРГАНАЙЗЕР | ШТ | 1
6 | С | ШНУР СОЕДИНИТЕЛЬНЫЙ UTP, 6 КАТ.1М | ШТ | 7
7 | Ц1001-055-02 | ПРОКЛАДКА КАБЕЛЯ И ПРОВОДА ПО СТЕНАМ. КАБЕЛЬ, МАССА 1 М ДО 1 КГ, ПО СТЕНЕ КИРПИЧНОЙ | 100М | 2.08
8 | С | КАБЕЛЬ КАТ. 6Е UTP 4X2X0,52 | М | 208
9 | Ц0803-591-09 | ВЫКЛЮЧАТЕЛИ, ПЕРЕКЛЮЧАТЕЛИ И ШТЕПСЕЛЬНЫЕ РОЗЕТКИ. РОЗЕТКА ШТЕПСЕЛЬНАЯ УТОПЛЕННОГО ТИПА ПРИ СКРЫТОЙ ПРОВОДКЕ | 100ШТ | 0.08
10 | С | СЕТЕВАЯ ДВОЙНАЯ РОЗЕТКА | ШТ | 8
11 | С | КОННЕКТОР RJ-45 | ШТ | 16
12 | С | ПОДРОЗЕТНИК | ШТ | 8
13 | С | РАЗЪЕМ UTP 6A КАТ С КОЛПАЧКОМ | ШТ | 16
14 | Ц0802-409-09 МИНСТРОЙ РУЗ 05.01.21 N 2 | ТРУБА ГОФРИРОВАННАЯ ПВХ ДЛЯ ЗАЩИТЫ ПРОВОДОВ И КАБЕЛЕЙ ПО СТЕНАМ, КОЛОННАМ, ПОТОЛКАМ | 100 М | 2.08
15 | С | ТРУБА ГОФРИРОВАННАЯ Д-16ММ | М | 208
16 | С | КЛИПСЫ ДЛЯ ТРУБЫ ГОФР. Д-16ММ | ШТ | 416
НАРУЖНЫЙ ВОДОПРОВОД И КАНАЛИЗАЦИЯ
СЕТИ ВОДОПРОВОДА
1 | Е0101-004-05 | РАЗРАБОТКА ГРУНТА В ОТВАЛ ЭКСКАВАТОРАМИ "ДРАГЛАЙН" ИЛИ "ОБРАТНАЯ ЛОПАТА" С КОВШОМ ВМЕСТИМОСТЬЮ 0,25 М3, ГРУППА ГРУНТОВ 2 | 1000М3 | 0.0035
2 | Е0102-057-01 . ТЧ П.3.187 КЗТР=1,2 | РУЧНАЯ ДОРАБОТКА ТРАНШЕЙ. | 100М3 | 0.0035
3 | Е0102-005-01 | УПЛОТНЕНИЕ ГРУНТА ПНЕВМАТИЧЕСКИМИ ТРАМБОВКАМИ, ГРУППА ГРУНТОВ 1, 2(ТРАНШЕЙ) | 100М3 | 0.0096
4 | Е0102-005-01 | УПЛОТНЕНИЕ ГРУНТА ПНЕВМАТИЧЕСКИМИ ТРАМБОВКАМИ, ГРУППА ГРУНТОВ 1, 2(ПОД КОЛОДЦЫ) | 100М3 | 0.00144
5 | Е0102-061-02 | ОБРАТНАЯ ЗАСЫПКА ТРАНШЕЙ В РУЧНУЮ | 100М3 | 0.0375
6 | Е2201-011-01 | УКЛАДКА СТАЛЬНЫХ ВОДОПРОВОДНЫХ ТРУБ С ГИДРАВЛИЧЕСКИМ ИСПЫТАНИЕМ ДИАМЕТРОМ 32 ММ. ТРУБЫ СТАЛЬНЫЕ ЭЛЕКТРОСВАРНЫЕ ГОСТ 10705-80 ДН 33,5Х3,0 ММ /ВЕС=2,25 КГ/ | КМ | 0.0005
7 | Е2202-001-01 | НАНЕСЕНИЕ НОРМАЛЬНОЙ АНТИКОРРОЗИОННОЙ БИТУМНО-РЕЗИНОВОЙ ИЛИ БИТУМНО-ПОЛИМЕРНОЙ ИЗОЛЯЦИИ НА СТАЛЬНЫЕ ТРУБОПРОВОДЫ ДИАМЕТРОМ 32 ММ. МАСТИКА БИТУМНАЯ | КМ | 0.0005
8 | Е2206-001-01 | ПРОМЫВКА С ДЕЗИНФЕКЦИЕЙ ТРУБОПРОВОДОВ ДИАМЕТРОМ 32 ММ | КМ | 0.0005
9 | Е2201-021-01 | УКЛАДКА ТРУБОПРОВОДОВ ИЗ ПОЛИЭТИЛЕНОВЫХ ТРУБ ДИАМЕТРОМ 50 ММ. ТРУБЫ ПОЛИЭТИЛЕНОВЫЕ SDR 11 S 5 Д 32Х3,0 (ВЕС 1 М-0,277 КГ, МАКСИМАЛЬНОЕ РАБОЧЕЕ ДАВЛЕНИЕ ВОДЫ ПРИ 20 С-1,25 МПА) | КМ | 0.01
10 | Е2203-006-01 | УСТАНОВКА ЗАДВИЖЕК ЧУГУННЫХ ДИАМЕТРОМ 32 ММ | ЗАДВИЖКА | 1
11 | С | ЗАДВИЖКА D=32ММ МАРКИ 30Ч6БР С ОТВЕТНЫМИ ФЛАНЦАМИ, БОЛТАМИ И ГАЙКАМИ | ШТ | 1
12 | С | АДАПТЕР D=32ММ | ШТ | 1
13 | Е2204-1-1 | УСТРОЙСТВО КРУГЛЫХ КОЛОДЦЕВ ИЗ СБОРНОГО ЖЕЛЕЗОБЕТОНА В ГРУНТАХ СУХИХ | 10М3 | 0.1385
14 | С | ПЛИТЫ ДНИЩА ДЛЯ КОЛЕЦ ВОДОПРОВОДНЫХ КЦД-10 | ШТ | 1
15 | С | КОЛЬЦА СТЕНОВЫЕ ДЛЯ ВОДОПРОВОДНЫХ КЦ-10-3 | ШТ | 1
16 | С | КОЛЬЦА СТЕНОВЫЕ ДЛЯ ВОДОПРОВОДНЫХ КЦ-10-9 | ШТ | 1
17 | С | ПЛИТЫ ПЕРЕКРЫТИЯ ДЛЯ КОЛЕЦ ВОДОПРОВОДНЫХ КЦП 1-10-1 | ШТ | 2
18 | С | ЛЮК ЧУГУННЫЙ ВОДОПРОВОДНЫЙ С КОЛЬЦОМ В КОМПЛЕКТЕ Д700ММ | ШТ | 1
СЕТИ КАНАЛИЗАЦИИ
19 | Е0101-004-05 | РАЗРАБОТКА ГРУНТА В ОТВАЛ ЭКСКАВАТОРАМИ "ДРАГЛАЙН" ИЛИ "ОБРАТНАЯ ЛОПАТА" С КОВШОМ ВМЕСТИМОСТЬЮ 0,25 М3, ГРУППА ГРУНТОВ 2 | 1000М3 | 0.07424
20 | Е0102-057-01 . ТЧ П.3.187 КЗТР=1,2 | РУЧНАЯ ДОРАБОТКА ТРАНШЕЙ. | 100М3 | 0.07424
21 | Е0102-005-01 | УПЛОТНЕНИЕ ГРУНТА ПНЕВМАТИЧЕСКИМИ ТРАМБОВКАМИ, ГРУППА ГРУНТОВ 1, 2(ТРАНШЕЙ) | 100М3 | 0.178
22 | Е0102-061-02 | ОБРАТНАЯ ЗАСЫПКА ТРАНШЕЙ В РУЧНУЮ | 100М3 | 0.5264
23 | Е0102-006-01 | ПОЛИВ ВОДОЙ УПЛОТНЯЕМОГО ГРУНТА НАСЫПЕЙ | 1000М3 | 0.05264
24 | Е2301-020-01 | УКЛАДКА КАНАЛИЗАЦИОННЫХ БЕЗНАПОРНЫХ РАСТРУБНЫХ ТРУБ ИЗ ПОЛИВИНИЛХЛОРИДА (ПВХ) И ПОЛИЭТИЛЕНА ДИАМЕТРОМ ДО 200 ММ. ПОЛИЭТИЛЕНОВЫЕ НАПОРНЫХ ТРУБЫ ПЭ80 SDR17.6 160X7,7ММ ТЕХНИЧЕСКАЯ ГОСТ18599-01 | 100М | 0.49
25 | Е2303-001-03 | УСТРОЙСТВО КРУГЛЫХ СБОРНЫХ ЖЕЛЕЗОБЕТОННЫХ КАНАЛИЗАЦИОННЫХ КОЛОДЦЕВ ДИАМЕТРОМ 1 М В ГРУНТАХ СУХИХ | 10М3 | 0.3
26 | С | ПЛИТЫ ДНИЩА ДЛЯ КОЛЕЦ ВОДОПРОВОДНЫХ КЦД-10 | ШТ | 3
27 | С | КОЛЬЦА СТЕНОВЫЕ ДЛЯ ВОДОПРОВОДНЫХ КЦ-10-3 | ШТ | 6
28 | С | КОЛЬЦА СТЕНОВЫЕ ДЛЯ ВОДОПРОВОДНЫХ КЦ-10-6 | ШТ | 6
29 | С | КОЛЬЦА СТЕНОВЫЕ ДЛЯ ВОДОПРОВОДНЫХ КЦ-10-9 | ШТ | 3
30 | С | ПЛИТЫ ПЕРЕКРЫТИЯ ДЛЯ КОЛЕЦ ВОДОПРОВОДНЫХ КЦП 1-10-1 | ШТ | 3
31 | С | ЛЮК ЧУГУННЫЙ ВОДОПРОВОДНЫЙ С КОЛЬЦОМ В КОМПЛЕКТЕ Д700ММ | ШТ | 6
32 | Е2301-020-01 | УКЛАДКА КАНАЛИЗАЦИОННЫХ БЕЗНАПОРНЫХ РАСТРУБНЫХ ТРУБ ИЗ ПОЛИВИНИЛХЛОРИДА (ПВХ) И ПОЛИЭТИЛЕНА ДИАМЕТРОМ ДО 200 ММ. ТРУБА ПОЛИЭТИЛЕНОВАЯ ПЭ80 SDR17.6-32X3,5 | 100М | 0.1
33 | С | ЛЮК ЧУГУННЫЙ ВОДОПРОВОДНЫЙ С КОЛЬЦОМ В КОМПЛЕКТЕ Д700ММ | ШТ | 1
ТЕПЛОВЫЕ СЕТИ
ТЕПЛОВЫЕ СЕТИ
1 | Ц3701-013-09 | МОНТАЖ ОБОРУДОВАНИЯ НА ОТКРЫТОЙ ПЛОЩАДКЕ, МАССА ОБОРУДОВАНИЯ: 5 Т | ШТ. | 1
2 |  | МТБ НА ОСНОВЕ КОМБИНИРОВАННЫХ КОТЛОВ РАБОТАЮЩИХ НА ТВЕРДОМ ТОПЛИВЕ И ПРИРОДНОМ ГАЗЕ С ИНЖЕКЦИОННОЙ ГОРЕЛКОЙ (Г+Т) МТБ-100 (50Х2), ОТАПЛИВАЕМАЯ ПЛОЩАДЬ 1000 М2, ГАБАРИТНЫЕ РАЗМЕРЫ 2000Х2500Х2800, С УЗЛОМ ГВС | ШТ | 1
3 | Е2201-011-01 | УКЛАДКА СТАЛЬНЫХ ВОДОПРОВОДНЫХ ТРУБ С ГИДРАВЛИЧЕСКИМ ИСПЫТАНИЕМ ДИАМЕТРОМ 50 ММ. ТРУБЫ СТАЛЬНЫЕ ЭЛЕКТРОСВАРНЫЕ ГОСТ 10705-80 ДН 57Х3,0 ММ /ВЕС=4,00 КГ/ | КМ | 0.032
4 | Е1303-2-4 | ОГРУНТОВКА МЕТАЛЛИЧЕСКИХ ПОВЕРХНОСТЕЙ ЗА ОДИН РАЗ ГРУНТОВКОЙ ГФ-021 | 100 М2 ОКРАШИВАЕМОЙ ПОВЕРХНОСТИ | 0.04864
5 | Е2202-002-01 | НАНЕСЕНИЕ УСИЛЕННОЙ АНТИКОРРОЗИОННОЙ БИТУМНО-РЕЗИНОВОЙ ИЛИ БИТУМНО-ПОЛИМЕРНОЙ ИЗОЛЯЦИИ НА СТАЛЬНЫЕ ТРУБОПРОВОДЫ ДИАМЕТРОМ 50 ММ. МАСТИКА БИТУМНАЯ | КМ | 0.032
6 | Е2601-009-01 | ИЗОЛЯЦИЯ ТРУБОПРОВОДОВ: МАТАМИ МИНЕРАЛОВАТНЫМИ МАРОК 75, 100, ПЛИТАМИ МИНЕРАЛОВАТНЫМИ НА СИНТЕТИЧЕСКОМ СВЯЗУЮЩЕМ МАРОК 75 | 1 М3 ИЗОЛЯЦИИ | 0.448
7 | С | СГОН Д50ММ | ШТ | 18
8 | С | ВЕНТИЛЬ Д50ММ | ШТ | 18
ЛОТКИ
9 | Е2702-004-01 | УСТРОЙСТВО ВОДОСБРОСНЫХ СООРУЖЕНИЙ С ПРОЕЗЖЕЙ ЧАСТИ ИЗ ЛОТКОВ В ОТКОСАХ НАСЫПИ | 100М | 0.176
10 | С | ЛОТОК Л4Д-8(780Х600Х2200) | ШТ | 8
11 | Е0706-002-07 | УСТРОЙСТВО ПЛИТ ПЕРЕКРЫТИЙ КАНАЛОВ ПЛОЩАДЬЮ ДО 5 М2 | 100ШТ | 0.08
12 | С | ПЛИТЫ ПОДПОЛЬНЫХ КАНАЛОВ П5Д-8 | ШТ | 8
13 | Е102-57-2 | РАЗРАБОТКА ГРУНТА ВРУЧНУЮ В ТРАНШЕЯХ ГЛУБИНОЙ ДО 2 М БЕЗ КРЕПЛЕНИЙ С ОТКОСАМИ, ГРУППА ГРУНТОВ 2 | 100М3 | 0.096
14 | Е102-57-2 . ТЧ П.3.187 КЗТР=1,2 | РУЧНАЯ ДОРАБОТКА ГРУНТА. | 100М3 | 0.096
НБШ
НБШ
1 | Е1101-52-2 | УСТРОЙСТВО ПОКРЫТИЙ ИЗ ТАКТИЛЬНЫХ ПЛИТОК | 100М2 | 0.11
2 | С | ТАКТИЛЬНАЯ ПЛИТКА КОНУС ЛИМЕЙНЫЙ ТПУ С ЛЮВЕРСАМИ 300Х300, ЦВЕТ ЖЕЛТЫЙ | М2 | 11
3 | С | КОНТРАСТНАЯ ЛЕНТА ПВХ НА САМОКЛЕЮЩЕЙ ОСНОВЕ ЖЕЛТАЯ B=150 ММ ДЛЯ ДВЕРЕЙ | М | 13.2
4 | С | КРУГ ЖЕЛТЫЙ Д200ММ | ШТ | 4
5 | Ц0801-081-01 | АППАРАТ [КНОПКА, КЛЮЧ УПРАВЛЕНИЯ, ЗАМОК ЭЛЕКТРОМАГНИТНОЙ БЛОКИРОВКИ, ЗВУКОВОЙ СИГНАЛ, СИГНАЛЬНАЯ ЛАМПА], КОЛИЧЕСТВО ПОДКЛЮЧАЕМЫХ КОНЦОВ, ДО 2 | ШТ | 2
6 |  | СИСТЕМА ВЫЗОВА ПОМОЩИ (ПРИЕМНИК+ ПИКТОГРАММА+ КНОПКА СО ШНУРКОМ) | ШТ | 2
7 |  | КНОПКА ВЫЗОВА НА СТОЙКЕ | ШТ | 2
8 | Е1701-002-04 | УСТАНОВКА ГАРНИТУРЫ ПОРУЧНЕЙ | 10ШТ | 0.2
9 |  | СКЛАДНОЙ ПОРУЧЕНЬ ДЛЯ ТУАЛЕТА | ШТ | 2
10 |  | ЗВУКОВОЙ ИНФОРМАТОР | ШТ | 2
11 |  | КНОПКА ВЫЗОВА | ШТ | 4
12 |  | КРЮЧОК ДЛЯ КОСТЫЛЕЙ | ШТ | 2
13 |  | УКАЗАТЕЛЬ НАПРАВЛЕНИЯ ДВИЖЕНИЯ ВО ВРЕМЯ ЭВАКУАЦИИ | ШТ | 4
14 | Е1701-002-04 | УСТАНОВКА ГАРНИТУРЫ ПОРУЧНЕЙ | 10ШТ | 0.2
15 | С | НАСТЕННЫЙ ПОРУЧЕНЬ | ШТ | 2
16 | Е1701-002-03 | УСТАНОВКА СМЕСИТЕЛЕЙ | 10ШТ | 0.2
17 | С | СМЕСИТЕЛИ ДЛЯ РАКОВИНЫ СЕНСОРНЫЙ | ШТ | 2
18 |  | СПЕЦИАЛЬНОЕ ЗЕРКАЛО ДЛЯ ЛЮДЕЙ С ОГРАНИЧЕННЫМИ ВОЗМОЖНОСТЯМИ | ШТ | 2
19 | С | ПОРУЧНИ ДЛЯ РАКОВИНЫ | ШТ | 2
20 |  | ОПОЗНАВАТЕЛЬНАЯ ТАБЛИЧКА"ТУАЛЕТ ДЛЯ ИНВАЛИДОВ" | ШТ | 2
БЛАГОУСТРОЙСТВО
ПРОТИВОПОЖАРНЫЙ ВОДОЕМ 25М3
ЗЕМЛЯНЫЕ РАБОТЫ
1 | Е0101-006-02 ДОП. 3 | РАЗРАБОТКА ГРУНТА В ОТВАЛ В КОТЛОВАНАХ ОБЪЕМОМ ДО 500 М3, ЭКСКАВАТОРАМИ С КОВШОМ ВМЕСТИМОСТЬЮ 0,4 (0,35-0,45) М3, ГРУППА ГРУНТОВ: 2 | 1000М3 | 0.055
2 | Е0102-057-02 | РАЗРАБОТКА ГРУНТА ВРУЧНУЮ В ТРАНШЕЯХ ГЛУБИНОЙ ДО 2 М БЕЗ КРЕПЛЕНИЙ С ОТКОСАМИ, ГРУППА ГРУНТОВ 2 | 100М3 | 0.05
3 | Е0102-005-01 | УПЛОТНЕНИЕ ГРУНТА ПНЕВМАТИЧЕСКИМИ ТРАМБОВКАМИ, ГРУППА ГРУНТОВ 1, 2 | 100М3 | 0.075
4 | Е0101-034-02 | ЗАСЫПКА ТРАНШЕЙ И КОТЛОВАНОВ С ПЕРЕМЕЩЕНИЕМ ГРУНТА ДО 5 М БУЛЬДОЗЕРАМИ МОЩНОСТЬЮ 96 [130] КВТ [Л.С.], 2 ГРУППА ГРУНТОВ | 1000М3 | 0.035
ДНИЩА
5 | Е0602-011-03 | ИЗГОТОВЛЕНИЕ ПЛОСКИХ И ОБЪЕМНЫХ АРМАТУРНЫХ КАРКАСОВ МЕТОДОМ ВЯЗКИ НА СТРОЙПЛОЩАДКЕ (ЗАГОТОВИТЕЛЬНОМ УЧАСТКЕ) | Т АРМАТУРНЫХ КАРКАСОВ | 0.2895
6 | С | АРМАТУРА ДИАМЕТРОМ 10 ММ | Т | 0.2861
7 | С | АРМАТУРА ДИАМЕТРОМ 6 ММ | Т | 0.0034
8 | Е1101-013-03 | УСТРОЙСТВО ПОКРЫТИЙ ЩЕБЕНОЧНЫХ С ПРОПИТКОЙ БИТУМОМ | 100М2 | 0.13
9 | Е0601-001-01 | УСТРОЙСТВО БЕТОННОЙ ПОДГОТОВКИ (ДНИЩА) | 100 М3 БЕТОНА | 0.026
10 | Е0601-067-04 | ЖЕЛЕЗНЕНИЕ ПОВЕРХНОСТИ (ДНИЩА) | 100М2 ПОВЕРХНОСТИ | 0.09
СТЕНЫ
11 | Е0601-031-04 | УСТРОЙСТВО ЖЕЛЕЗОБЕТОННЫХ СТЕН И ПЕРЕГОРОДОК ВЫСОТОЙ ДО 3 М, ТОЛЩИНОЙ 300 ММ | 100 М3 ЖЕЛЕЗОБЕТОНА В ДЕЛЕ | 0.091
12 | С | АРМАТУРА ДИАМЕТРОМ 10 ММ | Т | 0.2508
13 | С | АРМАТУРА ДИАМЕТРОМ 6 ММ | Т | 0.05889
14 | Е0601-067-04 | ЖЕЛЕЗНЕНИЕ ПОВЕРХНОСТИ (СТЕН) | 100М2 ПОВЕРХНОСТИ | 0.276
15 | Е1202-002-02 | УСТРОЙСТВО ГИДРОИЗОЛЯЦИЙ ВЕРТИКАЛЬНЫХ ПОВЕРХНОСТЕЙ. ОБМАЗОЧНАЯ БИТУМНАЯ В ОДИН СЛОЙ ПО ВЫРОВНЕННОЙ ПОВЕРХНОСТИ КИРПИЧА И БЕТОНА | 100М2 | 0.316
16 | Е1502-016-07 ДОП. 12 МИНСТРОЙ РУЗ N 519 ОТ 18.11.2019 Г. | ОШТУКАТУРИВАНИЕ ПОВЕРХНОСТЕЙ ЦЕМЕНТНЫМ РАСТВОРОМ ПО КАМНЮ И БЕТОНУ ПРОСТОЕ СТЕН | 100М2 ОШТУКАТУРИВАЕМОЙ ПОВЕРХНОСТИ | 0.078
ОГРАЖДЕНИЯ
17 | Ц3801-003-04 ДОП. 4 | РЕШЕТЧАТЫЕ КОНСТРУКЦИИ (СТОЙКИ, ОПОРЫ, ФЕРМЫ И ПР.), СБОРКА С ПОМОЩЬЮ ЛЕБЕДОК РУЧНЫХ (С УСТАНОВКОЙ И СНЯТИЕМ ИХ В ПРОЦЕССЕ РАБОТЫ) ИЛИ ВРУЧНУЮ (МЕЛКИХ ДЕТАЛЕЙ) | Т | 0.1676
18 | С | ТРУБЫ СТАЛЬНЫЕ КВАДРАТНЫЕ ГОСТ 8639-82, РАЗМЕР 40Х40 ММ, ТОЛЩИНА СТЕНКИ 3,0 ММ (ВЕС 1 ПМ = 3,36 КГ)(14,4КГ) | М | 17.9
19 | С | ТРУБЫ СТАЛЬНЫЕ КВАДРАТНЫЕ ГОСТ 8639-82, РАЗМЕР 20Х20 ММ, ТОЛЩИНА СТЕНКИ 2,0 ММ (ВЕС 1 ПМ = 1,075 КГ) | М | 88.4
20 | Е1504-030-04 | МАСЛЯНАЯ ОКРАСКА МЕТАЛЛИЧЕСКИХ ПОВЕРХНОСТЕЙ РЕШЕТОК, ПЕРЕПЛЕТОВ, ТРУБ ДИАМЕТРОМ МЕНЕЕ 50 ММ И Т.П., КОЛИЧЕСТВО ОКРАСОК 2 | 100М2 ОТДЕЛЫВАЕМОЙ ПОВЕРХНОСТИ | 0.07
21 | Е0601-015-08 | УСТАНОВКА ЗАКЛАДНЫХ ДЕТАЛЕЙ ВЕСОМ ДО 20 КГ | Т | 0.013432
22 | С | АРМАТУРА ДИАМЕТРОМ 18 ММ | Т | 0.01
23 | С | АРМАТУРА ДИАМЕТРОМ 12 ММ | Т | 0.002832
24 | С | ЛИСТ МЕТАЛЛИЧЕСКИЙ ТОЛЩ. 20ММ | Т | 0.0006
ОТМОСТКА
25 | Е2704-001-02 | УСТРОЙСТВО ПОДСТИЛАЮЩИХ И ВЫРАВНИВАЮЩИХ СЛОЕВ ОСНОВАНИЙ ИЗ ПЕСЧАНО-ГРАВИЙНОЙ СМЕСИ, ДРЕСВЫ | 100М3 МАТЕРИАЛА ОСНОВАНИЯ (В ПЛОТНОМ ТЕЛЕ) | 0.0036
26 | Е0601-001-01 | УСТРОЙСТВО БЕТОННОЙ ПОДГОТОВКИ | 100 М3 БЕТОНА | 0.0057
ОЧИСТНОЕ СООРУЖЕНИЕ
27 | Е101-18-2 ДОП. 3 | РАЗРАБОТКА ГРУНТА С ПОГРУЗКОЙ НА АВТОМОБИЛИ-САМОСВАЛЫ В КОТЛОВАНАХ ОБЪЕМОМ ДО 500 М3, ЭКСКАВАТОРАМИ С КОВШОМ ВМЕСТИМОСТЬЮ 0,4(0,35-0,45) М3, ГРУППА ГРУНТОВ: 2 | 1000М3 | 0.0216
28 | Е310-1005 . СРН4.04.06-14 Р.3.Т.7 К=0,49 | ВЫВОЗ ЛИШНЕГО ГРУНТА ПОСЛЕ РАЗРАБОТКИ АВТОМОБИЛЕМ, РАССТОЯНИЕ ПЕРЕВОЗКИ 5 КМ, КЛАСС ГРУЗА 1. ПРИ ПЕРЕВОЗКЕ АВТОСАМОСВАЛАМИ ГРУЗОПОДЪЕМНОСТЬЮ 20, ПРИМЕНЕН КОЭФФИЦИЕНТ К НОРМАМ ЗАТРАТ ТРУДА МАШИНИСТОВ И ЭКСПЛУАТАЦИИ МАШИН - 0,49 | Т | 36
29 | Е101-6-2 ДОП. 3 | РАЗРАБОТКА ГРУНТА В ОТВАЛ В КОТЛОВАНАХ ОБЪЕМОМ ДО 500 М3, ЭКСКАВАТОРАМИ С КОВШОМ ВМЕСТИМОСТЬЮ 0,4 (0,35-0,45) М3, ГРУППА ГРУНТОВ: 2 | 1000М3 | 0.02625
30 | Е0102-056-02 . ТЧ П.3.191 КЗТР=1,2, КЭМ=1,2 | РАЗРАБОТКА ГРУНТА ВРУЧНУЮ В ТРАНШЕЯХ ШИРИНОЙ БОЛЕЕ 2 М И КОТЛОВАНАХ ПЛОЩАДЬЮ СЕЧЕНИЯ ДО 5 М2 С КРЕПЛЕНИЯМИ, ГЛУБИНА ТРАНШЕЙ И КОТЛОВАНОВ ДО 2 М, ГРУППА ГРУНТОВ 2. ПРОЕЗЖАЯ ЧАСТЬ УЛИЦ И ДОРОГ ПРИ НАЛИЧИИ СИСТЕМАТИЧЕСКОГО ДВИЖЕНИЯ ТРАНСПОРТА, ПРИМЕНЕН КОЭФФИЦИЕНТ К НОРМАМ ЗАТРАТ ТРУДА - 1,2 И К НОРМАМ ЭКСПЛУАТАЦИИ МАШИН-1,2 | 100М3 | 0.01436
31 | Е101-33-2 | ЗАСЫПКА ТРАНШЕЙ И КОТЛОВАНОВ С ПЕРЕМЕЩЕНИЕМ ГРУНТА ДО 5 М БУЛЬДОЗЕРАМИ МОЩНОСТЬЮ 59 [80] КВТ [Л.С.], 2 ГРУППА ГРУНТОВ | 1000М3 | 0.02625
32 | Е801-2-2 | УСТРОЙСТВО ОСНОВАНИЯ ПОД ФУНДАМЕНТЫ ЩЕБЕНОЧНОГО | М3 ОСНОВАНИЯ | 0.75
33 | Е601-62-3 | УСТРОЙСТВО СТЕН И ПЛОСКИХ ДНИЩ ПРИ ТОЛЩИНЕ ДО 150 ММ ПРЯМОУГОЛЬНЫХ СООРУЖЕНИЙ ИЗ БЕТОНА КЛ.В12,5 | 100 М3 ЖЕЛЕЗОБЕТОНА В ДЕЛЕ | 0.05196
34 |  | АВТОНОМНАЯ КАНАЛИЗАЦИОННАЯ СИСТЕМА TOPLOS 4 PR(В СТОИМОСТЬ ВХОДИТ МОНТАЖ,ДОСТАВКА И ПУСКОНАЛАДКА) | КОМПЛ. | 1
ФЭС
ФОТОЭЛЕКТРИЧЕСКИЙ СТАНЦИЯ - 5КВТ
1 |  | УСТАНОВКА. ДОСТАВКА И СТОИМОСТЬ СОЛНЕЧНЫЕ ФОТОЭЛЕКТРИЧЕСКИЕ СТАНЦИИ КОМПЛЕКТ СФЭС-5КВТ | КОМПЛ | 1
КОНТЕЙНЕР ДЛЯ УГЛЯ ДЛИНА 6 М
1 |  | КОНТЕЙНЕР ДЛЯ УГЛЯ ДЛИНА – 6,058 МЕТРОВ, ШИРИНА – 2,438 МЕТРОВ, ВЫСОТА – 2,591 МЕТРОВ. | ШТ | 1