## Лист1
Асака тумани "Қўнғирот" МФЙдаги 37-сон мактабни реконструкция қилиш (630 ўринли қўшимча бино қуриш)
ЛОКАЛЬНЫЙ СМЕТНЫЙ РАСЧЕТ
№ п/п | Шифр номера нормативов и коды ресурсов | Тип работы | Единица измерения | Объем работ по проекту | Стоимость
[5 empty] | на единицу измерения | сумма
1 | 2 | 3 | 4 | 5 | 6 | 7
БЛОК №1-НОВЫЙ УЧЕБНЫЙ БЛОК 840 МЕСТ
1 |  | ОБЩЕСТРОИТЕЛЬНЫЕ РАБОТЫ
2 |  | ЗЕМЛЯННЫЕ РАБОТЫ
3 | Е01-01-195-41 | РАЗРАБОТКА ГРУНТА В ОТВАЛ ЭКСКАВАТОРАМИ ТИПА "ATLAS", "VOLVO", "KOMATSU", "HITACHI", "LIEBHER", ХТ 876 (КИТАЙ) С КОВШОМ ВМЕСТИМОСТЬЮ 0,25 М3, ГРУППА ГРУНТОВ: 2 | 1000 М3 ГРУНТА | 1,594
4 | Е01-02-057-2 | РАЗРАБОТКА ТРАНШЕЯ ВРУЧНУЮ | 100 М3 | 0,27895
5 | Е08-01-002-03 | УСТРОЙСТВО ГРАВИЙНО-ГРУНТОВОЙ ПОДУШКИ (ГРАВИЙ-60%) | 1 М3 ОСНОВАНИЯ | 136
6 | Е01-01-030-1 | УСТРОЙСТВО ГРАВИЙНО-ГРУНТОВОЙ ПОДУШКИ (ГРУНТ-40%) | 1000 М3 | 0,0908
7 | Е01-02-012-1 | УПЛОТНЕНИЕ ДНО КОТЛОВАНА ТЯЖЕЛЫМИ КАТКАМИ 7-8 РАЗ ПО ОДНОМУ СЛЕДУ | 1000 М2 УПЛОТНЕННОГО ГРУНТА | 0,848
8 | Е01-01-033-1 | ОБРАТНАЯ ЗАСЫПКА ГРУНТА С НАРУЖНОЙ СТОРОНЫ ЗА СТЕНЫ ФУНДАМЕНТОВ БУЛЬДОЗЕРОМ | 1000 М3 | 0,079
9 | Е01-01-195-41 | ТОЖЕ ВНУТРЕННОЙ СТОРОНЫ СТЕНЫ КРАНОМ И ПОДСЫПКА ПОД ПОЛЫ С ГРЕФЕРНЫМ КОВШОМ | 1000 М3 ГРУНТА | 1,178
10 | Е01-02-005-1 | УПЛОТНЕНИЕ ГРУНТА ПНЕВМАТИЧЕСКИМИ ТРАМБОВКАМИ, ГРУППА ГРУНТОВ: 1, 2 | 100 М3 | 1,257
11 | Е18-05-001-01 | УСТАНОВКА МОТОР ГНОМ | 1 НАСОС | 1
12 |  | СТОИМОСТЬ МОТОР ГНОМ | ШТ | 1
13 | Е01-01-196-14 | РАЗРАБОТКА ГРУНТА С ПОГРУЗКОЙ В АВТОМОБИЛИ-САМОСВАЛЫ ЭКСКАВАТОРАМИ ТИПА "ATLAS", "VOLVO", "KOMATSU", "HITACHI", "LIEBHER" С КОВШОМ ВМЕСТИМОСТЬЮ 1,25 (1,25-1,35) М3, ГРУППА ГРУНТОВ: 2 | 1000 М3 ГРУНТА | 0,178
14 | Е310-1015 | ПЕРЕВОЗКА ГРУЗОВ АВТОМОБИЛЕМ, КЛАСС ГРУЗА ГРУНТ, НА РАССТОЯНИЕ ПЕРЕВОЗКИ, 15 КМ(К0,49) | ТОННА | 1755
15 |  | ФУНДАМЕНТ
16 | Е06-01-001-01 | УСТРОЙСТВО БЕТОННАЯ ПОДГОТОВКА ИЗ БЕТОНА В-7,5 ТОЛЩИНОЙ 10 СМ | 100 М3 БЕТОНА, БУТОБЕТОНА И ЖЕЛЕЗОБЕТОНА В ДЕЛЕ | 0,3586
17 | Е11-01-004-05 | УСТРОЙСТВО ГИДРОИЗОЛЯЦИИ ОБМАЗОЧНОЙ: В ОДИН СЛОЙ ТОЛЩИНОЙ 2 ММ | 100 М2 ИЗОЛИРУЕМОЙ ПОВЕРХНОСТИ | 3,586
18 | Е06-01-001-22 | УСТРОЙСТВО МОНОЛИТНЫХ Ж/Б ЛЕНТОЧНЫХ ФУНДАМЕНТОВ ИЗ БЕТОНА В-15 | 100 М3 БЕТОНА, БУТОБЕТОНА И ЖЕЛЕЗОБЕТОНА В ДЕЛЕ | 1,493
19 | 03566 | ГОРЯЧЕКАТАННАЯ АРМАТУРНАЯ СТАЛЬ ПЕРИОДИЧЕСКОГО ПРОФИЛЯ КЛАССА А-III ДИАМЕТРОМ 12 ММ | ТН | 4,0313
20 | Е06-02-011-03 | ИЗГОТОВЛЕНИЕ АРМАТУРНЫХ КАРКАСОВ | 1 ТН АРМАТУРНЫХ КАРКАСОВ | 4,0313
21 | Е06-01-097-01 | УСТАНОВКА АРМАТУРЫ | 1 Т АРМАТУРЫ | -4,0313
22 | Е06-01-001-09 | УСТРОЙСТВО МОНОЛИТНЫХ Ж/Б ОТДЕЛЬНОСТОЯЩИХ ФУНДАМЕНТЫ ИЗ БЕТОНА В-15 | 100 М3 БЕТОНА, БУТОБЕТОНА И ЖЕЛЕЗОБЕТОНА В ДЕЛЕ | 0,9544
23 | 03566 | ГОРЯЧЕКАТАННАЯ АРМАТУРНАЯ СТАЛЬ ПЕРИОДИЧЕСКОГО ПРОФИЛЯ КЛАССА А-III ДИАМЕТРОМ 12 ММ | ТН | 4,9268
24 | Е06-01-034-01 | УСТРОЙСТВО МОНОЛИТНЫХ БАЛОК ФУНДАМЕНТНЫХ ИЗ БЕТОНА В-15 | 100 М3 ЖЕЛЕЗОБЕТОНА В ДЕЛЕ | 0,0691
25 | 03568 | ГОРЯЧЕКАТАННАЯ АРМАТУРНАЯ СТАЛЬ ПЕРИОДИЧЕСКОГО ПРОФИЛЯ КЛАССА А-III ДИАМЕТРОМ 16 ММ | ТН | 0,273
26 | 03502 | ГОРЯЧЕКАТАННАЯ АРМАТУРНАЯ СТАЛЬ ГЛАДКАЯ КЛАССА А-1, ДИАМЕТРОМ 6 ММ | ТН | 0,07
27 | Е06-01-001-22 | УСТРОЙСТВО МОНОЛИТНЫХ Ж/Б ФУНДАМЕНТ ПОД ПЕРЕГОРОДКА ИЗ БЕТОНА В-15 | 100 М3 БЕТОНА, БУТОБЕТОНА И ЖЕЛЕЗОБЕТОНА В ДЕЛЕ | 0,1541
28 | 03566 | ГОРЯЧЕКАТАННАЯ АРМАТУРНАЯ СТАЛЬ ПЕРИОДИЧЕСКОГО ПРОФИЛЯ КЛАССА А-III ДИАМЕТРОМ 12 ММ | ТН | 0,2291
29 |  | АРМАТУРНЫЕ ВЫПУСКИ
30 | 03572 | ГОРЯЧЕКАТАННАЯ АРМАТУРНАЯ СТАЛЬ ПЕРИОДИЧЕСКОГО ПРОФИЛЯ КЛАССА А-III ДИАМЕТРОМ 25 ММ | ТН | 3,2933
31 | 03504 | ГОРЯЧЕКАТАННАЯ АРМАТУРНАЯ СТАЛЬ ГЛАДКАЯ КЛАССА А-1, ДИАМЕТРОМ 8 ММ | ТН | 0,5299
32 | Е06-02-011-03 | ИЗГОТОВЛЕНИЕ АРМАТУРНЫХ КАРКАСОВ | 1 ТН АРМАТУРНЫХ КАРКАСОВ | 9,3221
33 | Е06-01-097-01 | УСТАНОВКА АРМАТУРЫ | 1 Т АРМАТУРЫ | -9,3221
34 | Е12-02-002-01 | УСТРОЙСТВО ГОРИЗОНТАЛЬНОЙ ГИДРОИЗОЛЯЦИИ НА ЦЕМЕНТНОГО РАСТВОРЕ ТОЛЩИНОЙ 20 ММ | 100 М2 ИЗОЛИРУЕМОЙ ПОВЕРХНОСТИ | 1,07
35 | Е11-01-004-05 | УСТРОЙСТВО ГИДРОИЗОЛЯЦИИ ОБМАЗОЧНОЙ: В ОДИН СЛОЙ ТОЛЩИНОЙ 2 ММ | 100 М2 ИЗОЛИРУЕМОЙ ПОВЕРХНОСТИ | 12,49
36 | 31126 | ПОЛИ ИЗОЛНЫЙ СЛОЙ | М2 | 1249
37 | Е11-01-004-05 | УСТРОЙСТВО ГИДРОИЗОЛЯЦИИ ОБМАЗОЧНОЙ: В ОДИН СЛОЙ ТОЛЩИНОЙ 2 ММ | 100 М2 ИЗОЛИРУЕМОЙ ПОВЕРХНОСТИ | 2,19
38 | 58169 | ИЗОДЕКОР | М2 | 219
39 |  | СТЕНЫ
40 | Е08-03-007-01 | КЛАДКА СТЕН ИЗ ГАЗОБЕТОННЫХ БЛОКОВ НА КЛЕЕ БЕЗ ОБЛИЦОВКИ ТОЛЩИНОЙ 300 ММ | М3 | 240,8
41 | Е08-04-003-03 | КЛАДКА ПЕРЕГОРОДОК ИЗ ГАЗОБЕТОННЫХ БЛОКОВ НА КЛЕЕ ТОЛЩИНОЙ:200 ММ ПРИ ВЫСОТЕ ЭТАЖА ДО 4 М | 100 М2 | 13,912
42 | Е08-02-007-01 | АРМИРОВАНИЕ КЛАДКИ СТЕН И ДРУГИХ КОНСТРУКЦИЙ | 1 Т МЕТАЛЛИЧЕСКИХ ИЗДЕЛИЙ | 3,958
43 | 19434 | СЕТКА ВР-1 Д. 3-5 ММ 100Х100 | КГ | 3958
44 | Е46-01-004-3 | УСИЛЕНИЕ ЭЛЕМЕНТЫ ПЕРЕГОРОДОК | Т | 14,3495
45 | 50910 | СТОИМОСТЬ УГОЛОК L40х4 | Т | 8,1528
46 | 93875 | СТОИМОСТЬ ПОЛОСА -4 | ТН | 4,2981
47 | 03566 | ГОРЯЧЕКАТАННАЯ АРМАТУРНАЯ СТАЛЬ ПЕРИОДИЧЕСКОГО ПРОФИЛЯ КЛАССА А-III ДИАМЕТРОМ 12 ММ | ТН | 1,4419
48 | 03502 | ГОРЯЧЕКАТАННАЯ АРМАТУРНАЯ СТАЛЬ ГЛАДКАЯ КЛАССА А-1, ДИАМЕТРОМ 6 ММ | ТН | 0,4567
49 | Е06-01-026-04 | УСТРОЙСТВО БЕТОННЫХ КОЛОНН В ДЕРЕВЯННОЙ ОПАЛУБКЕ ВЫСОТОЙ: ДО 4 М, ПЕРИМЕТРОМ ДО 2 М | 100 М3 БЕТОНА И ЖЕЛЕЗОБЕТОНА В ДЕЛЕ | 0,7747
50 | 03572 | ГОРЯЧЕКАТАННАЯ АРМАТУРНАЯ СТАЛЬ ПЕРИОДИЧЕСКОГО ПРОФИЛЯ КЛАССА А-III ДИАМЕТРОМ 25 ММ | ТН | 14,5072
51 | 03504 | ГОРЯЧЕКАТАННАЯ АРМАТУРНАЯ СТАЛЬ ГЛАДКАЯ КЛАССА А-1, ДИАМЕТРОМ 8 ММ | ТН | 1,7469
52 | Е06-01-037-01 | УСТРОЙСТВО МОНОЛИТНЫХ Ж/Б РИГЕЛЕЙ ИЗ БЕТОНА В-22,5 | 100 М3 ЖЕЛЕЗОБЕТОНА В ДЕЛЕ | 1,8382
53 | 03572 | ГОРЯЧЕКАТАННАЯ АРМАТУРНАЯ СТАЛЬ ПЕРИОДИЧЕСКОГО ПРОФИЛЯ КЛАССА А-III ДИАМЕТРОМ 25 ММ | ТН | 26,3779
54 | 03571 | ГОРЯЧЕКАТАННАЯ АРМАТУРНАЯ СТАЛЬ КЛАССА А-III ДИАМ. 22 ММ | ТН | 6,5358
55 | 03548 | ГОРЯЧЕКАТАННАЯ АРМАТУРНАЯ СТАЛЬ КЛАССА А-III ДИАМ. 16 ММ | ТН | 1,8969
56 | 03504 | ГОРЯЧЕКАТАННАЯ АРМАТУРНАЯ СТАЛЬ ГЛАДКАЯ КЛАССА А-1, ДИАМЕТРОМ 8 ММ | ТН | 4,8534
57 | Е06-02-011-03 | ИЗГОТОВЛЕНИЕ АРМАТУРНЫХ КАРКАСОВ | 1 ТН АРМАТУРНЫХ КАРКАСОВ | 55,9181
58 | Е06-01-097-01 | УСТАНОВКА АРМАТУРЫ | 1 Т АРМАТУРЫ | -55,9181
59 |  | ПЕРЕКРЫТИЯ И ПОКРЫТИЯ
60 | Е07-05-045-05 | УСТАНОВКА ПЛИТА ПЕРЕКРЫТИЯ И ПОКРЫТИЯ ПЛОЩАДЬЮ: ДО 10 М2 | 100 ШТ СБОРНЫХ КОНСТРУКЦИЙ | 2,32
61 | Е07-05-045-04 | УСТАНОВКА ПЛИТА ПЕРЕКРЫТИЯ И ПОКРЫТИЯ ПЛОЩАДЬЮ: ДО 5 М2 | 100 ШТ СБОРНЫХ КОНСТРУКЦИЙ | 1,32
62 |  | СТОИМОСТЬ ПЛИТА МАРКИ ПК 59.10-8 А-III С9 | ШТ | 81
63 |  | СТОИМОСТЬ ПЛИТА МАРКИ ПК 59.12-8 А-III С9 | ШТ | 92
64 |  | СТОИМОСТЬ ПЛИТА МАРКИ ПК 59.10-6 А-III С9 | ШТ | 26
65 |  | СТОИМОСТЬ ПЛИТА МАРКИ ПК 59.12-6 А-III С9 | ШТ | 33
66 |  | ПАНЕЛИ ПЕРЕКРЫТИЙ МНОГОПУСТОТНЫЕ СЕРИИ 1.141-1 28С ВЫПУСК 1 СЕЙСМИЧНОСТЬ 9 БАЛЛОВ ПК 29.12-8 АШТ-С9 | ШТ | 69
67 |  | ПАНЕЛИ ПЕРЕКРЫТИЙ МНОГОПУСТОТНЫЕ СЕРИИ 1.141-1 28С ВЫПУСК 1 СЕЙСМИЧНОСТЬ 9 БАЛЛОВ ПК 29.10-8 АШТ-С9 | ШТ | 30
68 |  | ПАНЕЛИ ПЕРЕКРЫТИЙ МНОГОПУСТОТНЫЕ СЕРИИ 1.141-1 28С ВЫПУСК 1 СЕЙСМИЧНОСТЬ 9 БАЛЛОВ ПК 29.12-6 АШТ-С9 | ШТ | 23
69 |  | ПАНЕЛИ ПЕРЕКРЫТИЙ МНОГОПУСТОТНЫЕ СЕРИИ 1.141-1 28С ВЫПУСК 1 СЕЙСМИЧНОСТЬ 9 БАЛЛОВ ПК 29.10-6 АШТ-С9 | ШТ | 10
70 | Е06-01-035-01 | УСТРОЙСТВО МОНОЛИТНЫХ Ж/Б АНТИСЕЙСМИЧЕСКОГО ПОЯСА ИЗ БЕТОНА В-25 | 100 М3 ЖЕЛЕЗОБЕТОНА В ДЕЛЕ | 0,756
71 | 03566 | ГОРЯЧЕКАТАННАЯ АРМАТУРНАЯ СТАЛЬ ПЕРИОДИЧЕСКОГО ПРОФИЛЯ КЛАССА А-III ДИАМЕТРОМ 12 ММ | ТН | 3,6976
72 | 03506 | ГОРЯЧЕКАТАННАЯ АРМАТУРНАЯ СТАЛЬ ГЛАДКАЯ КЛАССА А-1, ДИАМЕТРОМ 10 ММ | ТН | 0,041
73 | 03502 | ГОРЯЧЕКАТАННАЯ АРМАТУРНАЯ СТАЛЬ ГЛАДКАЯ КЛАССА А-1, ДИАМЕТРОМ 6 ММ | ТН | 0,5942
74 | Е06-01-041-12 | УСТРОЙСТВО МОНОЛИТНЫЕ Ж/Б УЧАСТКА ИЗ БЕТОНА В-22,5 | 100 М3 ЖЕЛЕЗОБЕТОНА В ДЕЛЕ | 0,4766
75 | 03571 | ГОРЯЧЕКАТАННАЯ АРМАТУРНАЯ СТАЛЬ КЛАССА А-III ДИАМ. 22 ММ | ТН | 0,5626
76 | 03566 | ГОРЯЧЕКАТАННАЯ АРМАТУРНАЯ СТАЛЬ ПЕРИОДИЧЕСКОГО ПРОФИЛЯ КЛАССА А-III ДИАМЕТРОМ 12 ММ | ТН | 5,2714
77 | 03502 | ГОРЯЧЕКАТАННАЯ АРМАТУРНАЯ СТАЛЬ ГЛАДКАЯ КЛАССА А-1, ДИАМЕТРОМ 6 ММ | ТН | 0,406
78 | Е06-02-011-03 | ИЗГОТОВЛЕНИЕ АРМАТУРНЫХ КАРКАСОВ | 1 ТН АРМАТУРНЫХ КАРКАСОВ | 10,5728
79 | Е06-01-097-01 | УСТАНОВКА АРМАТУРЫ | 1 Т АРМАТУРЫ | -10,5728
80 |  | ЛЕСТНИЦА ЛМ-1 (2ШТ)
81 | Е07-05-014-03 | УСТАНОВКА СБОРНЫХ Ж/Б ЛЕСТНИЧНЫЕ МАРШ И ПЛОЩАДОК | 100 ШТ СБОРНЫХ КОНСТРУКЦИЙ | 0,12
82 |  | СТОИМОСТЬ ЛЕСТНИЧНЫЕ МАРШ ЛМП 57-11-17-5С | ШТ | 12
83 | Е07-05-014-01 | УСТАНОВКА СБОРНЫХ Ж/Б ЛЕСТНИЧНЫХ ПЛОЩАДОК | 100 ШТ СБОРНЫХ КОНСТРУКЦИЙ | 0,04
84 |  | СТОИМОСТЬ ЛЕСТНИЧНЫЕ ПЛОЩАДКИ ЛПП 15-15 ВС | ШТ | 4
85 | Е06-01-034-02 | УСТРОЙСТВО МОНОЛИТНЫХ Ж/Б СВЯЗОЧНЫЙ БАЛКИ ИЗ БЕТОНА В-20 | 100 М3 ЖЕЛЕЗОБЕТОНА В ДЕЛЕ | 0,0426
86 | 03572 | ГОРЯЧЕКАТАННАЯ АРМАТУРНАЯ СТАЛЬ ПЕРИОДИЧЕСКОГО ПРОФИЛЯ КЛАССА А-III ДИАМЕТРОМ 25 ММ | ТН | 0,61
87 | 03504 | ГОРЯЧЕКАТАННАЯ АРМАТУРНАЯ СТАЛЬ ГЛАДКАЯ КЛАССА А-1, ДИАМЕТРОМ 8 ММ | ТН | 0,2183
88 | Е06-02-011-03 | ИЗГОТОВЛЕНИЕ АРМАТУРНЫХ КАРКАСОВ | 1 ТН АРМАТУРНЫХ КАРКАСОВ | 0,8283
89 | Е06-01-097-01 | УСТАНОВКА АРМАТУРЫ | 1 Т АРМАТУРЫ | -0,8283
90 | Е07-05-016-04 | УСТРОЙСТВО ОГРАЖДЕНИЙ ИЗ НЕРЖАВЕЮЩЕЙ СТАЛИ | 100 М | 0,83
91 | 30961 | СТОИМОСТЬ ОГРАЖДЕНИЙ ИЗ НЕРЖАВЕЮЩЕЙ СТАЛИ | М | 83
92 | 93879 | СТОИМОСТЬ ПОЛОСА -3 | ТН | 0,025
93 | 61195 | ДЮБЕЛЬ ДГП 4,5Х40 | ШТ | 144
94 | Е06-01-041-12 | УСТРОЙСТВО МОНОЛИТНЫЕ Ж/Б УЧАСТКИ ИЗ БЕТОНА В-15 | 100 М3 ЖЕЛЕЗОБЕТОНА В ДЕЛЕ | 0,0118
95 | 03566 | ГОРЯЧЕКАТАННАЯ АРМАТУРНАЯ СТАЛЬ ПЕРИОДИЧЕСКОГО ПРОФИЛЯ КЛАССА А-III ДИАМЕТРОМ 12 ММ | ТН | 0,135
96 | 03502 | ГОРЯЧЕКАТАННАЯ АРМАТУРНАЯ СТАЛЬ ГЛАДКАЯ КЛАССА А-1, ДИАМЕТРОМ 6 ММ | ТН | 0,04
97 | 50918 | ПРОКАТНЫЙ СТАЛЬ (УГОЛОК L100Х10) | Т | 0,0792
98 | 93879 | СТОИМОСТЬ ПОЛОСА -8 | ТН | 0,033
99 | Е06-02-011-03 | ИЗГОТОВЛЕНИЕ АРМАТУРНЫХ КАРКАСОВ | 1 ТН АРМАТУРНЫХ КАРКАСОВ | 0,1558
100 | Е06-01-097-01 | УСТАНОВКА АРМАТУРЫ | 1 Т АРМАТУРЫ | -0,1558
101 | Е06-01-015-07 | УСТАНОВКА ЗАКЛАДНЫХ ДЕТАЛЕЙ | 1 Т | 0,154
102 | 93879 | СТОИМОСТЬ ПОЛОСА -8 | ТН | 0,112
103 | 03566 | ГОРЯЧЕКАТАННАЯ АРМАТУРНАЯ СТАЛЬ ПЕРИОДИЧЕСКОГО ПРОФИЛЯ КЛАССА А-III ДИАМЕТРОМ 12 ММ | ТН | 0,04
104 |  | ЛЕСНИЦА
105 | Е15-01-043-01 | ОБЛИЦОВКА ЛЕСТНИЧНЫХ ПЛОЩАДОК И МАРШЕЙ АГЛОМЕРАТНЫМИ ПЛИТАМИ | 100 М2 ПОВЕРХНОСТИ | 1,464
106 | 30736 | СТОИМОСТЬ ПЛИТ АГЛОМЕРАТНЫХ | М2 | 146,4
107 |  | КРОВЛЯ
108 |  | ВЕНТИЛАЦИОНЫЕ ШАХТА
109 | Е08-02-001-07 | КЛАДКА СТЕН КИРПИЧНЫХ ВНУТРЕННИХ: ПРИ ВЫСОТЕ ЭТАЖА ДО 4 М | М3 | 0,4
110 | Е08-02-007-01 | АРМИРОВАНИЕ КЛАДКИ СТЕН И ДРУГИХ КОНСТРУКЦИЙ | Т | 0,005
111 | 03634 | ПРОВОЛОКА АРМАТУРНАЯ ИЗ НИЗКОУГЛЕРОДИСТОЙ СТАЛИ ВР-1, ДИАМЕТРОМ 3 ММ | ТН | 0,005
112 | Е12-01-010-01 | УСТРОЙСТВО ФАРТУК ИЗ ОЦИНКОВАННОЙ СТАЛИ ТОЛЩИНОЙ 0,5 ММ | 100 М2 ПОКРЫТИЯ | 0,01
113 | Е12-01-007-09 | ЖЕЛОБ ИЗ ОЦИНКОВАННОЙ СТАЛИ | 100 М2 КРОВЛИ | 0,04
114 | Е15-02-001-1 | ШТУКАТУРКА ЦЕМЕНТНЫМ РАСТВОРОМ ВЕНТ ШАХТЫ | 100 М2 | 0,04
115 | Е46-01-004-3 | УСИЛЕНИЕ ИЗ УГОЛЬКА 50Х5 И ПОЛОСА | Т | 0,04557
116 | 50909 | СТОИМОСТЬ УГОЛОК L50х5 | Т | 0,108
117 | 93877 | СТОИМОСТЬ ПОЛОСА -6 | ТН | 0,0036
118 | 03566 | ГОРЯЧЕКАТАННАЯ АРМАТУРНАЯ СТАЛЬ ПЕРИОДИЧЕСКОГО ПРОФИЛЯ КЛАССА А-III ДИАМЕТРОМ 12 ММ | ТН | 0,0225
119 | Е06-01-015-07 | УСТАНОВКА ЗАКЛАДНЫХ ДЕТАЛЕЙ | 1 Т | 0,01
120 | Е08-03-007-01 | КЛАДКА СТЕН ПАРАПЕТА ИЗ ГАЗОБЕТОННЫХ БЛОКОВ НА КЛЕЕ БЕЗ ОБЛИЦОВКИ ТОЛЩИНОЙ 300 ММ | М3 | 14,63
121 | Е08-02-007-01 | АРМИРОВАНИЕ КЛАДКИ СТЕН И ДРУГИХ КОНСТРУКЦИЙ | 1 Т МЕТАЛЛИЧЕСКИХ ИЗДЕЛИЙ | 0,118
122 | 19434 | СЕТКА ВР-1 Д. 3-5 ММ 100Х100 | КГ | 118
123 | Е06-01-015-07 | УСТАНОВКА ЗАКЛАДНЫХ ДЕТАЛЕЙ | 1 Т | 0,075
124 | 93879 | СТОИМОСТЬ ПОЛОСА -4 | ТН | 0,048
125 | 03566 | ГОРЯЧЕКАТАННАЯ АРМАТУРНАЯ СТАЛЬ ПЕРИОДИЧЕСКОГО ПРОФИЛЯ КЛАССА А-III ДИАМЕТРОМ 12 ММ | ТН | 0,027
126 | Е06-01-035-01 | УСТРОЙСТВО МОНОЛИТНЫХ Ж/Б ОБВЯЗОЧНЫЙ ПОЯСА ИЗ БЕТОНА В-15 | 100 М3 ЖЕЛЕЗОБЕТОНА В ДЕЛЕ | 0,0684
127 | 03566 | ГОРЯЧЕКАТАННАЯ АРМАТУРНАЯ СТАЛЬ ПЕРИОДИЧЕСКОГО ПРОФИЛЯ КЛАССА А-III ДИАМЕТРОМ 12 ММ | ТН | 0,552
128 | 03502 | ГОРЯЧЕКАТАННАЯ АРМАТУРНАЯ СТАЛЬ ГЛАДКАЯ КЛАССА А-1, ДИАМЕТРОМ 6 ММ | ТН | 0,112
129 | Е12-01-034-02 | УТЕПЛЕНИЕ КРОВЛИ ПЛИТАМИ ИЗ МИНЕРАЛЬНОЙ ВАТЫ WOOLAN: ПО БЕТОННОМУ ОСНОВАНИЮ | 100 М2 УТЕПЛЯЕМОГО ПОКРЫТИЯ | 5,472
130 | 38516 | СТОИМОСТЬ ПЛИТЫ ТЕПЛОИЗОЛЯЦИОННЫЕ ИЗ МИНПЛИТА НА СИНТЕТИЧЕСКОМ СВЯЗУЮЩЕМ ТОЛЩИНОЙ 100 ММ | М2 | 547,2
131 | Е09-03-012-12 | МОНТАЖ МЕТАЛЛИЧЕСКИХ МАУЭРЛАТ ИЗ ПРОФИЛЯ 60Х3 | 1 Т КОНСТРУКЦИИ | 0,7649
132 | 50745 | СТОИМОСТЬ МЕТАЛЛИЧЕСКИЕ ТРУБЫ ПРОФИЛЬНЫЕ 60Х3 | ТН | 0,7649
133 | Е09-03-012-12 | МОНТАЖ МЕТАЛЛИЧЕСКИХ СТОЕК ИЗ ПРОФИЛЯ 80Х3 | 1 Т КОНСТРУКЦИИ | 0,901
134 | 50745 | СТОИМОСТЬ МЕТАЛЛИЧЕСКИЕ ТРУБЫ ПРОФИЛЬНЫЕ 80Х3 | ТН | 0,7316
135 | 93879 | СТОИМОСТЬ ПОЛОСА -6 | ТН | 0,1316
136 | 93879 | СТОИМОСТЬ ПОЛОСА -4 | ТН | 0,021
137 | 39705 | АНКЕРНЫЕ БОЛТЫ | ТН | 0,0168
138 | Е09-03-014-1 | МОНТАЖ МЕТАЛЛИЧЕСКИХ РАСКОС | 1 Т КОНСТРУКЦИИ | 0,4158
139 | 96927 | СТОИМОСТЬ ПРОФИЛЬ 60Х60Х2 | ТН | 0,4158
140 | Е09-03-002-12 | МОНТАЖ МЕТАЛЛИЧЕСКИХ БАЛКА | 1 Т КОНСТРУКЦИИ | 1,4383
141 | 96927 | СТОИМОСТЬ ПРОФИЛЬ 80Х60Х3 | ТН | 1,4383
142 | Е09-03-014-1 | МОНТАЖ МЕТАЛЛИЧЕСКИХ НАРОЖНИК | 1 Т КОНСТРУКЦИИ | 1,2502
143 | 96933 | СТОИМОСТЬ ПРОФИЛЬ 80Х60Х3 | ТН | 1,2358
144 | 50910 | СТОИМОСТЬ УГОЛКА L50х5 | Т | 0,0144
145 | Е09-03-002-12 | МОНТАЖ МЕТАЛЛИЧЕСКИХ СТРОПИЛ | 1 Т КОНСТРУКЦИИ | 2,5336
146 | 96927 | СТОИМОСТЬ ПРОФИЛЬ 80Х60Х3 | ТН | 2,368
147 | 93879 | СТОИМОСТЬ ПОЛОСА -4 | ТН | 0,1518
148 | 50910 | СТОИМОСТЬ УГОЛКА L50х5 | Т | 0,0138
149 | Е09-01-001-1 | МОНТАЖ МЕТАЛЛИЧЕСКИХ ОБРЕЩЕТКА | 1 Т КОНСТРУКЦИИ | 3,8751
150 | 96927 | СТОИМОСТЬ ПРОФИЛЬ 40Х30Х2 | ТН | 3,8751
151 | Е09-04-002-1 | УСТРОЙСТВО КРОВЛИ ИЗ ПРОФНАСТИЛА | 100 М2 ПОКРЫТИЯ | 6,392
152 | 31933 | СТОИМОСТЬ ПРОФНАСТИЛ ТРАПЕЦИЕВИДНОГО И СИНУСОВИДНОГО ПРОФИЛЯ С ПОКРЫТИЕМ ТОЛЩИНОЙ 0,51 ММ | М2 | 677,552
153 | Е10-01-010-1 | УСТАНОВКА ЭЛЕМЕНТОВ КАРКАСА ИЗ БРУСЬЕВ ДЛЯ ЛОТОК | 1 М3 | 0,36
154 | Е12-01-009-02 | УСТРОЙСТВО ВОДОСТОЧНЫЙ ЛОТОК | 100 М ЖЕЛОБОВ | 1,212
155 | 61200 | СТОИМОСТЬ ВОДОСТОЧНЫЙ ЛОТОК ИЗ ОЦИНКОВАННОЙ СТАЛИ ТОЛЩИНОЙ 0,7 ММ | М | 121,2
156 | 39710 | КРЕПЕЖНЫЕ ЭЛЕМЕНТЫ ЛОТКА | ШТ | 241
157 | Е12-01-008-03 | НАВЕСКА ВОДОСТОЧНЫХ ТРУБ ПО СТЕНАМ ИЗ КИРПИЧА ИЛИ ЛЕГКОГО БЕТОНА, ДИАМЕТРОМ 150 ММ | 100 М ТРУБ | 1,74
158 | 61397 | СТОИМОСТЬ ТРУБЫ ВОДОСТОЧНЫЕ Д=150 ММ | М | 174
159 | 39712 | КРЕПЕЖНЫЙ ЭЛЕМЕНТ ТРУБЫ | ШТ | 120
160 | Е12-03-005-01 | ПОКРЫТИЕ ШОВ КРОВЛИ ПОЛИМЕР ПОКРЫТИИ 0,7ММ | 100 М2 КРОВЛИ | 0,79
161 | 32140 | СТОИМОСТЬ ПОЛИМЕР ПОКРЫТИЕ ТОЛЩИНОЙ 0,7 ММ | М2 | 79
162 | 75356 | СНЕГОДЕРЖАТЕЛЬ ИЗ ОЦИНКОВАННОЙ СТАЛИ | М | 114
163 | Е10-01-010-1 | УСТАНОВКА ЭЛЕМЕНТОВ КАРКАСА ИЗ БРУСЬЕВ ДЛЯ ОБШИВКИ КАРНИЗА | 1 М3 | 0,55
164 | Е10-01-022-6 | ОБШИВКА КАРНИЗА "ТУНУКАФОН" ПО ДЕРЕВЯННЫЙ КАРКАС | 100 М2 | 0,928
165 |  | СТОИМОСТЬ ТУНУКАФОН | М2 | 92,8
166 |  | ВЫХОД НА ЧЕРДАК-2ШТ
167 | Е09-03-029-1 | МОНТАЖ МЕТАЛЛИЧЕСКОЙ СТРЕМЯНКИ | 1 Т КОНСТРУКЦИИ | 0,046
168 | 50650 | СТОИМОСТЬ МЕТАЛЛИЧЕСКОЙ СТРЕМЯНКИ | ТН | 0,046
169 |  | СЛУХОВОЙ ОКОН-7ШТ
170 | Е07-01-044-04 | УСТАНОВКА МОНТАЖНЫХ ИЗДЕЛИЙ СЛУХОВОЙ ОКОН | 1 Т СТАЛЬНЫХ ЭЛЕМЕНТОВ | 0,344
171 | 50745 | СТОИМОСТЬ МЕТАЛЛИЧЕСКИЕ ТРУБЫ ПРОФИЛЬНЫЕ 60Х60Х3 | ТН | 0,096
172 | 96927 | СТОИМОСТЬ ПРОФИЛЬ 60Х40Х2 | ТН | 0,164
173 | 96927 | СТОИМОСТЬ ПРОФИЛЬ 40Х30Х2 | ТН | 0,084
174 | Е12-01-010-01 | УСТРОЙСТВО ФАРТУК ИЗ ОЦИНКОВАННОЙ СТАЛИ ТОЛЩИНОЙ 0,5 ММ | 100 М2 ПОКРЫТИЯ | 0,07
175 | Е10-01-010-1 | УСТАНОВКА ЭЛЕМЕНТОВ КАРКАСА ИЗ БРУСЬЕВ ДЛЯ ОБШИВКИ КАРНИЗА | 1 М3 | 0,04
176 | Е09-04-002-1 | УСТРОЙСТВО КРОВЛИ ИЗ ПРОФНАСТИЛА | 100 М2 ПОКРЫТИЯ | 0,105
177 | 31933 | СТОИМОСТЬ ПРОФНАСТИЛ ТРАПЕЦИЕВИДНОГО И СИНУСОВИДНОГО ПРОФИЛЯ С ПОКРЫТИЕМ ТОЛЩИНОЙ 0,51 ММ | М2 | 11,13
178 | Е09-03-029-1 | МОНТАЖ ЛЕСТНИЦ ПРЯМОЛИНЕЙНЫХ И КРИВОЛИНЕЙНЫХ, ПОЖАРНЫХ С ОГРАЖДЕНИЕМ | 1 Т КОНСТРУКЦИИ | 0,6507
179 | 03567 | ГОРЯЧЕКАТАННАЯ АРМАТУРНАЯ СТАЛЬ ПЕРИОДИЧЕСКОГО ПРОФИЛЯ КЛАССА А-III ДИАМЕТРОМ 14 ММ | ТН | 0,6507
180 | Е15-04-030-2 | МАСЛЯНАЯ ОКРАСКА МЕТАЛЛИЧЕСКИХ ПОВЕРХНОСТЕЙ: БОЛЬШИХ ПОВЕРХНОСТЕЙ (КРОМЕ КРОВЕЛЬ), КОЛИЧЕСТВО ОКРАСОК 2 | 100 М2 | 0,5825
181 |  | ОКНА И ДВЕРИ
182 | Е10-01-036-02 | УСТАНОВКА ОКОННЫХ БЛОКОВ ИЗ ПВХ В КАМЕННЫХ СТЕНАХ: С ПЛОЩАДЬЮ ПРОЕМА БОЛЕЕ 2 М2 | 100 М2 ПРОЁМОВ | 2,5942
183 | 50877 | СТОИМОСТЬ ОКОННЫХ БЛОКОВ ИЗ ПВХ | М2 | 259,42
184 | Е10-01-036-01 | УСТАНОВКА ОКОННЫХ БЛОКОВ ИЗ ПВХ В КАМЕННЫХ СТЕНАХ: С ПЛОЩАДЬЮ ПРОЕМА ДО 2 М2 | 100 М2 ПРОЁМОВ | 0,084
185 | 50877 | СТОИМОСТЬ ОКОННЫХ БЛОКОВ ИЗ ПВХ | М2 | 8,4
186 | Е10-01-035-1 | УСТАНОВКА ПОДОКОННЫХ ДОСОК ИЗ ПВХ: В КАМЕННЫХ СТЕНАХ ТОЛЩИНОЙ 300 мм | 100 М.П. | 1,785
187 | 44103 | СТОИМОСТЬ ПОДОКОННЫХ ДОСОК ИЗ ПВХ ТОЛЩИНОЙ 300 мм | М | 178,5
188 | Е12-01-010-01 | УСТРОЙСТВО СЛИВ ИЗ ОЦИНКОВАННОЙ СТАЛИ ТОЛЩИНОЙ 0,5 ММ | 100 М2 ПОКРЫТИЯ | 0,483
189 | Е10-01-039-1 | УСТАНОВКА ДВЕРНЫХ БЛОКОВ ИЗ МДФ В КАМЕННЫХ СТЕНАХ ПЛОЩАДЬЮ ПРОЕМА ДО 3 М2 | 100 М2 | 0,735
190 | 51300 | СТОИМОСТЬ ДВЕРНЫХ БЛОКОВ ИЗ МДФ | М2 | 73,5
191 | Е10-01-037-01 | УСТАНОВКА БЛОКОВ В НАРУЖНЫХ И ВНУТРЕННИХ ДВЕРНЫХ ПРОЕМАХ: В КАМЕННЫХ СТЕНАХ ПЛОЩАДЬЮ ПРОЕМА ДО 3 М2 | 100 М2 ПРОЁМОВ | 0,5166
192 | 51654 | СТОИМОСТЬ ДВЕРНЫХ БЛОКОВ ИЗ АЛЮМИНИЕВЫЕ | М2 | 51,66
193 | Е10-01-036-04 | УСТАНОВКА ВИТРАЖЕЙ ИЗ АЛЮМИНИЕВЫЕ | 100 М2 ПРОЁМОВ | 0,2912
194 | 45081 | СТОИМОСТЬ ВИТРАЖИ ИЗ АЛЮМИНИЕВЫЕ | М2 | 29,12
195 | Е09-04-016-01 | УСТАНОВКА ДВЕРНОГО ДОВОДЧИКА К МЕТАЛЛИЧЕСКИМ ДВЕРЯМ | ШТ | 4
196 | 50960 | СТОИМОСТЬ ДОВОДЧИК | КОМПЛЕКТ | 4
197 |  | ПОЛЫ
198 |  | ПОЛЫ ИЗ РЕЛИНА (ПО ГРУНТУ)
199 | Е11-01-001-02 | УПЛОТНЕНИЕ ГРУНТА: ЩЕБНЕМ | 100 М2 ПЛОЩАДИ УПЛОТНЕНИЯ | 3,835
200 | 68357 | ПОЛИЭТИЛЕНОВАЯ ПЛЕНКА 200 МКМ | М2 | 383,5
201 | Е11-01-009-01 | УСТРОЙСТВО ТЕПЛОИЗОЛЯЦИЯ ПОЛОВ ИЗ ПЕНОПЛЕКС КОМФОРТ ТОЛЩ 20 ММ | 100 М2 ИЗОЛИРУЕМОЙ ПОВЕРХНОСТИ | 3,835
202 |  | СТОИМОСТЬ ПЕНОПЛЕКС КОМФОРТ 1185х585х20h ТОЛЩ 20 ММ | М2 | 383,5
203 | 33206 | Сетка базальтовая композитная диаметром 4 мм размером ячейки 150х150 мм | М2 | 383,5
204 | Е11-01-002-09 | УСТРОЙСТВО ПОДСТИЛАЮЩИХ СЛОЕВ: БЕТОННЫХ ТОЛЩИНОЙ 50 ММ ИЗ БМ-100 | 1 М3 ПОДСТИЛАЮЩЕГО СЛОЯ | 19,2
205 | Е11-01-011-01 | УСТРОЙСТВО СТЯЖКА ИЗ ЦЕМЕНТНО-ПЕСЧАННОГО РАСТВОРА М-150 ТОЛЩИНОЙ 20 ММ | 100 М2 СТЯЖКИ | 3,835
206 | Е11-01-011-02 | УСТРОЙСТВО СТЯЖЕК: ЦЕМЕНТНЫХ НА КАЖДЫЕ 5 ММ ИЗМЕНЕНИЯ ТОЛЩИНЫ СТЯЖКИ ДОБАВЛЯТЬ К НОРМЕ 11-01-011-01 (К=4) | 100 М2 СТЯЖКИ | 3,835
207 | Е11-01-056-02 | УСТРОЙСТВО ПОКРЫТИЙ НАЛИВНЫХ СОСТАВОМ ИЗ СУХИХ СМЕСЕЙ ТОЛЩИНОЙ 5 ММ | 100 М2 ПОЛА | 3,835
208 | Е11-01-037-01 | УСТРОЙСТВО ПОКРЫТИЙ ПОЛОВ ИЗ РЕЛИНА | 100 М2 ПОКРЫТИЯ | 3,9742
209 | 32008 | СТОИМОСТЬ РЕЛИН ТОЛЩИНОЙ 2,0 ММ | М2 | 397,42
210 | Е11-01-040-03 | УСТРОЙСТВО ПЛИНТУСОВ ПЛАСТИКОВЫХ НА ВИНТАХ САМОНАРЕЗАЮЩИХ | 100 М ПЛИНТУСОВ | 1,992
211 |  | ПОЛЫ ИЗ КЕРАМИЧЕСКИЕ ПО ГРУНТУ
212 | Е11-01-001-02 | УПЛОТНЕНИЕ ГРУНТА: ЩЕБНЕМ | 100 М2 ПЛОЩАДИ УПЛОТНЕНИЯ | 0,173
213 | Е11-01-002-09 | УСТРОЙСТВО ПОДСТИЛАЮЩИХ СЛОЕВ: БЕТОННЫХ ТОЛЩИНОЙ 50 ММ ИЗ БМ-100 | 1 М3 ПОДСТИЛАЮЩЕГО СЛОЯ | 0,86
214 | Е11-01-004-01 | УСТРОЙСТВО ГИДРОИЗОЛЯЦИИ ОКЛЕЕЧНОЙ РУЛОННЫМИ МАТЕРИАЛАМИ: НА МАСТИКЕ БИТУМИНОЛЬ ПЕРВЫЙ СЛОЙ | 100 М2 ИЗОЛИРУЕМОЙ ПОВЕРХНОСТИ | 0,173
215 | Е11-01-004-02 | УСТРОЙСТВО ГИДРОИЗОЛЯЦИИ ОКЛЕЕЧНОЙ РУЛОННЫМИ МАТЕРИАЛАМИ: НА МАСТИКЕ БИТУМИНОЛЬ ПОСЛЕДУЮЩИЙ СЛОЙ | 100 М2 ИЗОЛИРУЕМОЙ ПОВЕРХНОСТИ | 0,173
216 | 44260 | СТОИМОСТЬ ПОЛИИЗОЛА ТПП 3 ММ | М2 | 17,3
217 | 33206 | Сетка базальтовая композитная диаметром 4 мм размером ячейки 150х150 мм | М2 | 17,3
218 | Е11-01-011-01 | УСТРОЙСТВО СТЯЖКА ИЗ ЦЕМЕНТНО-ПЕСЧАННОГО РАСТВОРА М-150 ТОЛЩИНОЙ 20 ММ | 100 М2 СТЯЖКИ | 0,173
219 | Е11-01-011-02 | УСТРОЙСТВО СТЯЖЕК: ЦЕМЕНТНЫХ НА КАЖДЫЕ 5 ММ ИЗМЕНЕНИЯ ТОЛЩИНЫ СТЯЖКИ ДОБАВЛЯТЬ К НОРМЕ 11-01-011-01 (К=4) | 100 М2 СТЯЖКИ | 0,173
220 | Е11-01-027-03 | УСТРОЙСТВО ПОКРЫТИЙ НА ЦЕМЕНТНОМ РАСТВОРЕ ИЗ ПЛИТОК: КЕРАМИЧЕСКИХ ДЛЯ ПОЛОВ ОДНОЦВЕТНЫХ С КРАСИТЕЛЕМ ТОЛЩИНОЙ 8 ММ | 100 М2 ПОКРЫТИЯ | 0,173
221 |  | ПОЛЫ ИЗ МРАМОРА ПО ГРУНТУ
222 | Е11-01-001-02 | УПЛОТНЕНИЕ ГРУНТА: ЩЕБНЕМ | 100 М2 ПЛОЩАДИ УПЛОТНЕНИЯ | 1,449
223 | 68357 | ПОЛИЭТИЛЕНОВАЯ ПЛЕНКА 200 МКМ | М2 | 144,9
224 | Е11-01-002-09 | УСТРОЙСТВО ПОДСТИЛАЮЩИХ СЛОЕВ: БЕТОННЫХ ТОЛЩИНОЙ 50 ММ ИЗ БМ-100 | 1 М3 ПОДСТИЛАЮЩЕГО СЛОЯ | 7,24
225 | Е11-01-009-01 | УСТРОЙСТВО ТЕПЛОИЗОЛЯЦИЯ ПОЛОВ ИЗ ПЕНОПЛЕКС КОМФОРТ ТОЛЩ 20 ММ | 100 М2 ИЗОЛИРУЕМОЙ ПОВЕРХНОСТИ | 1,449
226 |  | СТОИМОСТЬ ПЕНОПЛЕКС КОМФОРТ 1185х585х20h ТОЛЩ 20 ММ | М2 | 144,9
227 | Е11-01-011-01 | УСТРОЙСТВО СТЯЖКА ИЗ ЦЕМЕНТНО-ПЕСЧАННОГО РАСТВОРА М-150 ТОЛЩИНОЙ 20 ММ | 100 М2 СТЯЖКИ | 1,449
228 | Е11-01-011-02 | УСТРОЙСТВО СТЯЖЕК: ЦЕМЕНТНЫХ НА КАЖДЫЕ 5 ММ ИЗМЕНЕНИЯ ТОЛЩИНЫ СТЯЖКИ ДОБАВЛЯТЬ К НОРМЕ 11-01-011-01 (К=4) | 100 М2 СТЯЖКИ | 1,449
229 | 33206 | Сетка базальтовая композитная диаметром 4 мм размером ячейки 150х150 мм | М2 | 144,9
230 | Е11-01-031-03 | УСТРОЙСТВО ПОКРЫТИЙ ИЗ МРАМОРНЫХ ПЛИТ | 100 М2 ПОКРЫТИЯ | 1,449
231 | Е11-01-041-01 | УСТАНОВКА ПЛИНТУСОВ ИЗ МРАМОРНЫХ ПЛИТ | 1 М2 ПЛИНТУСОВ (ОБЛИЦОВАННОЙ ПОВЕРХНОСТИ) | 10
232 |  | ПОЛЫ ИЗ БЕТОНА ПО ГРУНТУ
233 | Е11-01-001-02 | УПЛОТНЕНИЕ ГРУНТА: ЩЕБНЕМ | 100 М2 ПЛОЩАДИ УПЛОТНЕНИЯ | 0,078
234 | Е11-01-002-09 | УСТРОЙСТВО ПОДСТИЛАЮЩИХ СЛОЕВ: БЕТОННЫХ ТОЛЩИНОЙ 60 ММ ИЗ БМ-100 | 1 М3 ПОДСТИЛАЮЩЕГО СЛОЯ | 0,468
235 | Е11-01-011-01 | УСТРОЙСТВО СТЯЖКА ИЗ ЦЕМЕНТНО-ПЕСЧАННОГО РАСТВОРА М-150 ТОЛЩИНОЙ 20 ММ | 100 М2 СТЯЖКИ | 0,078
236 | Е11-01-011-02 | УСТРОЙСТВО СТЯЖЕК: ЦЕМЕНТНЫХ НА КАЖДЫЕ 5 ММ ИЗМЕНЕНИЯ ТОЛЩИНЫ СТЯЖКИ ДОБАВЛЯТЬ К НОРМЕ 11-01-011-01 (К=4) | 100 М2 СТЯЖКИ | 0,078
237 | Е15-04-025-3 | МАСЛЯННАЯ ОКРАСКА БЕТОНЫХ ПОЛОВ ЗА 2 РАЗА | 100 М2 | 0,078
238 |  | ПОЛЫ ИЗ РЕЛИНА ПО ПЕРЕКРЫТИЯ
239 | Е11-01-009-01 | УСТРОЙСТВО ТЕПЛОИЗОЛЯЦИЯ ПОЛОВ ИЗ ВСПЕНЕННОГО ПОЛИЭТИЛЕНА ТОЛЩ. 10 ММ | 100 М2 ИЗОЛИРУЕМОЙ ПОВЕРХНОСТИ | 12,497
240 | 38692 | СТОИМОСТЬ ВСПЕНЕННОГО ПОЛИЭТИЛЕНА ТОЛЩИНОЙ 10 ММ | М2 | 1249,7
241 | Е11-01-011-01 | УСТРОЙСТВО СТЯЖКА ИЗ ЦЕМЕНТНО-ПЕСЧАННОГО РАСТВОРА М-150 ТОЛЩИНОЙ 20 ММ | 100 М2 СТЯЖКИ | 12,497
242 | Е11-01-011-02 | УСТРОЙСТВО СТЯЖЕК: ЦЕМЕНТНЫХ НА КАЖДЫЕ 5 ММ ИЗМЕНЕНИЯ ТОЛЩИНЫ СТЯЖКИ ДОБАВЛЯТЬ ИЛИ ИСКЛЮЧАТЬ К НОРМЕ 11-01-011-01 (к=8) | 100 М2 СТЯЖКИ | 12,497
243 | 33206 | Сетка базальтовая композитная диаметром 4 мм размером ячейки 150х150 мм | М2 | 1249,7
244 | Е11-01-056-02 | УСТРОЙСТВО ПОКРЫТИЙ НАЛИВНЫХ СОСТАВОМ ИЗ СУХИХ СМЕСЕЙ ТОЛЩИНОЙ 5 ММ | 100 М2 ПОЛА | 12,497
245 | Е11-01-037-01 | УСТРОЙСТВО ПОКРЫТИЙ ИЗ РЕЛИНА ТОЛЩ. 2 ММ | 100 М2 ПОКРЫТИЯ | 12,9966
246 | 32008 | СТОИМОСТЬ РЕЛИН ТОЛЩИНОЙ 2,0 ММ | М2 | 1299,66
247 | Е11-01-040-03 | УСТРОЙСТВО ПЛИНТУСОВ ПЛАСТИКОВЫХ НА ВИНТАХ САМОНАРЕЗАЮЩИХ | 100 М ПЛИНТУСОВ | 7,13
248 |  | ПОЛЫ ИЗ МРАМОРА
249 | Е11-01-009-01 | УСТРОЙСТВО ТЕПЛОИЗОЛЯЦИЯ ПОЛОВ ИЗ ВСПЕНЕННОГО ПОЛИЭТИЛЕНА ТОЛЩ. 10 ММ | 100 М2 ИЗОЛИРУЕМОЙ ПОВЕРХНОСТИ | 3,26
250 | 38692 | СТОИМОСТЬ ВСПЕНЕННОГО ПОЛИЭТИЛЕНА ТОЛЩИНОЙ 10 ММ | М2 | 326
251 | 33206 | Сетка базальтовая композитная диаметром 4 мм размером ячейки 150х150 мм | М2 | 2326
252 | Е11-01-011-01 | УСТРОЙСТВО СТЯЖКА ИЗ ЦЕМЕНТНО-ПЕСЧАННОГО РАСТВОРА М-150 ТОЛЩИНОЙ 20 ММ | 100 М2 СТЯЖКИ | 3,26
253 | Е11-01-011-02 | УСТРОЙСТВО СТЯЖЕК: ЦЕМЕНТНЫХ НА КАЖДЫЕ 5 ММ ИЗМЕНЕНИЯ ТОЛЩИНЫ СТЯЖКИ ДОБАВЛЯТЬ ИЛИ ИСКЛЮЧАТЬ К НОРМЕ 11-01-011-01 (к=6) | 100 М2 СТЯЖКИ | 3,26
254 | Е11-01-031-03 | УСТРОЙСТВО ПОКРЫТИЙ ИЗ МРАМОРНЫХ ПЛИТ | 100 М2 ПОКРЫТИЯ | 3,26
255 | Е11-01-041-01 | УСТАНОВКА ПЛИНТУСОВ ИЗ МРАМОРНЫХ ПЛИТ | 1 М2 ПЛИНТУСОВ (ОБЛИЦОВАННОЙ ПОВЕРХНОСТИ) | 26,6
256 |  | ПОЛЫ КЕРАМИЧЕСКИЕ
257 | Е11-01-004-01 | УСТРОЙСТВО ГИДРОИЗОЛЯЦИИ ОКЛЕЕЧНОЙ РУЛОННЫМИ МАТЕРИАЛАМИ: НА МАСТИКЕ БИТУМИНОЛЬ ПЕРВЫЙ СЛОЙ | 100 М2 ИЗОЛИРУЕМОЙ ПОВЕРХНОСТИ | 0,754
258 | Е11-01-004-02 | УСТРОЙСТВО ГИДРОИЗОЛЯЦИИ ОКЛЕЕЧНОЙ РУЛОННЫМИ МАТЕРИАЛАМИ: НА МАСТИКЕ БИТУМИНОЛЬ ПОСЛЕДУЮЩИЙ СЛОЙ | 100 М2 ИЗОЛИРУЕМОЙ ПОВЕРХНОСТИ | 0,754
259 | 44260 | СТОИМОСТЬ ПОЛИИЗОЛА ТПП 3 ММ | М2 | 75,4
260 | Е11-01-011-01 | УСТРОЙСТВО СТЯЖКА ИЗ ЦЕМЕНТНО-ПЕСЧАННОГО РАСТВОРА М-150 ТОЛЩИНОЙ 20 ММ | 100 М2 СТЯЖКИ | 0,754
261 | Е11-01-011-02 | УСТРОЙСТВО СТЯЖЕК: ЦЕМЕНТНЫХ НА КАЖДЫЕ 5 ММ ИЗМЕНЕНИЯ ТОЛЩИНЫ СТЯЖКИ ДОБАВЛЯТЬ ИЛИ ИСКЛЮЧАТЬ К НОРМЕ 11-01-011-01 (к=6) | 100 М2 СТЯЖКИ | 0,754
262 | 33206 | Сетка базальтовая композитная диаметром 4 мм размером ячейки 150х150 мм | М2 | 75,4
263 | Е11-01-027-03 | УСТРОЙСТВО ПОКРЫТИЙ НА ЦЕМЕНТНОМ РАСТВОРЕ ИЗ ПЛИТОК: КЕРАМИЧЕСКИХ ДЛЯ ПОЛОВ ОДНОЦВЕТНЫХ С КРАСИТЕЛЕМ ТОЛЩИНОЙ 8 ММ | 100 М2 ПОКРЫТИЯ | 0,754
264 |  | ВНУТРЕННЯЯ ОТДЕЛКА
265 | Е15-02-016-3 | УЛУЧШЕННАЯ ШТУКАТУРКА СТЕН И ПЕРЕГОРОДОК ЦЕМЕНТНО-ИЗВЕСТКОВЫМ РАСТВОРОМ | 100 М2 | 42,24
266 | Е15-02-019-07 | СПЛОШНОЕ ВЫРАВНИВАНИЕ ПОВЕРХНОСТЕЙ (ОДНОСЛОЙНАЯ ШТУКАТУРКА) ГИПСОВЫМИ СУХИМИ СМЕСЯМИ ТОЛЩИНОЙ ДО 10 ММ:СТЕН И ПЕРЕГОРОДОК | 100М2 | 40,4
267 | Е15-02-019-11 | НА КАЖДЫЙ ММ ИЗМЕНЕНИЯ ТОЛЩИНЫ ДОБАВЛЯЕТСЯ ИЛИ ИСКЛЮЧАЕТСЯ: СТЕН К НОРМЕ 15-02-19-07 (ИСКЛЮЧИТЬ 8 ММ) | 100М2 | -40,4
268 | Е15-02-019-09 | СПЛОШНОЕ ВЫРАВНИВАНИЕ ПОВЕРХНОСТЕЙ (ОДНОСЛОЙНАЯ ШТУКАТУРКА) ГИПСОВЫМИ СУХИМИ СМЕСЯМИ ТОЛЩИНОЙ ДО 10 ММ: ОКОННЫХ И ДВЕРНЫХ ОТКОСОВ ПЛОСКИХ | 100М2 | 1,84
269 | Е15-02-019-13 | НА КАЖДЫЙ ММ ИЗМЕНЕНИЯ ТОЛЩИНЫ ДОБАВЛЯЕТСЯ ИЛИ ИСКЛЮЧАЕТСЯ: ОКОННЫХ И ДВЕРНЫХ ОТКОСОВ ПЛОСКИХ К НОРМЕ 15-02-19-09 (ИСКЛЮЧИТЬ 8 ММ) | 100М2 | -1,84
270 | Е15-04-005-5 | УЛУЧШЕННАЯ ВОДОЭМУЛЬСИОННАЯ ОКРАСКА СТЕН И ПЕРЕГОРОДОК ЗА 2 РАЗА | 100 М2 | 40,4
271 | Е15-04-005-5 | УЛУЧШЕННАЯ ВОДОЭМУЛЬСИОННАЯ ОКРАСКА ОТКОС | 100 М2 | 1,84
272 | Е15-01-019-5 | ОБЛИЦОВКА СТЕН ГЛАЗУРОВАННОЙ КЕРАМИЧЕСКОЙ ПЛИТКОЙ h=1,6 М | 100 М2 | 1,26
273 | Е15-07-001-02 | ПРЕГОРОДКИ ВЕНТ КАНАЛ С ШАГОМ СТОЕЧНЫХ ПРОФИЛЕЙ 600 ММ, ГЛУХИЕ ВЫСОТОЙ ДО 3 М | 1 М2 ПЕРЕГОРОДКИ ЗА ВЫЧЕТОМ ПРОЕМОВ | 123
274 | Е15-02-019-07 | СПЛОШНОЕ ВЫРАВНИВАНИЕ ПОВЕРХНОСТЕЙ (ОДНОСЛОЙНАЯ ШТУКАТУРКА) ГИПСОВЫМИ СУХИМИ СМЕСЯМИ ТОЛЩИНОЙ ДО 10 ММ: ВЕНТ КАНАЛ | 100М2 | 1,23
275 | Е15-02-019-11 | НА КАЖДЫЙ ММ ИЗМЕНЕНИЯ ТОЛЩИНЫ ДОБАВЛЯЕТСЯ ИЛИ ИСКЛЮЧАЕТСЯ: СТЕН К НОРМЕ 15-02-19-07 (ИСКЛЮЧИТЬ 8 ММ) | 100М2 | -1,23
276 | Е15-04-005-5 | УЛУЧШЕННАЯ ВОДОЭМУЛЬСИОННАЯ ОКРАСКА ГИПСОКАРТОНА ЗА 2 РАЗА | 100 М2 | 1,23
277 | Е15-02-019-08 | СПЛОШНОЕ ВЫРАВНИВАНИЕ ПОВЕРХНОСТЕЙ (ОДНОСЛОЙНАЯ ШТУКАТУРКА) ГИПСОВЫМИ СУХИМИ СМЕСЯМИ ТОЛЩИНОЙ ДО 10 ММ: ПОТОЛКОВ | 100М2 | 23,645
278 | Е15-02-019-12 | НА КАЖДЫЙ ММ ИЗМЕНЕНИЯ ТОЛЩИНЫ ДОБАВЛЯЕТСЯ ИЛИ ИСКЛЮЧАЕТСЯ: ПОТОЛКОВ К НОРМЕ 15-02-19-08 (ИСКЛЮЧИТЬ 8 ММ) | 100М2 | -23,645
279 | Е15-04-005-6 | УЛУЧШЕННАЯ ВОДОЭМУЛЬСИОННАЯ ОКРАСКА ПОТОЛОК ЗА 2 РАЗА | 100 М2 | 23,645
280 |  | НАРУЖНАЯ ОТДЕЛКА
281 | Е15-02-001-1 | ШТУКАТУРКА СТЕН ФАСАДА ЦЕМЕНТНЫМ РАСТВОРОМ | 100 М2 | 13
282 | Е26-01-046-01 | НАРУЖНАЯ ТЕПЛОИЗОЛЯЦИЯ ФАСАДА ЗДАНИЙ ПЛИТАМИ ИЗ БАЗАЛЬТОВОЙ ПЛИТЫ | 100 М2 | 13
283 | 38520 | СТОИМОСТЬ УТЕПЛИТЕЛЬ ППЖ-120 ИЗ БАЗАЛЬТОВОЙ ПЛИТЫ ТОЛЩИНОЙ 50 ММ | М3 | 65
284 | Е15-02-003-1 | ВЫСОКОКАЧЕСТВЕННАЯ ШТУКАТУРКА ОТКОСОВ ЦЕМЕНТНЫМ РАСТВОРОМ | 100 М | 1,148
285 | Е15-02-039-03 | ОТДЕЛКА НАРУЖНЫХ СТЕН ПО ПОДГОТОВЛЕННЫМ ПОВЕРХНОСТЯМ ДЕКОРАТИВНЫМ ПОКРЫТИЕМ ПОД ИМИТАЦИЮ НАТУРАЛЬНОГО КАМНЯ «ТРАВЕРТИН» СПЛОШНОЕ НАНЕСЕНИЕ С ПОЛИРОВКОЙ ПОВЕРХНОСТИ (БЕЗ РИСУНКА) С РАСХОДОМ 200 КГ МЕХАНИЗИРОВАННЫМ СПОСОБОМ | 100 М2 | 13,2296
286 | Е11-01-004-05 | УСТРОЙСТВО ГИДРОИЗОЛЯЦИИ ОБМАЗОЧНОЙ: В ЦОКЛ | 100 М2 ИЗОЛИРУЕМОЙ ПОВЕРХНОСТИ | 0,6111
287 | 58169 | ИЗОДЕКОР | М2 | 60
288 | Е15-01-064-1 | ОБШИВКА КАРКАСНЫХ ЦОКЛ: ЦОКОЛЬНАЯ ОБЛИЦОВОЧНАЯ ПЛИТКА "КАБАНЧИК" НА МЕТАЛЛИЧЕСКОМ КАРКАСЕ | 100 М2 ПОВЕРХНОСТИ ОБЛИЦОВКИ | 0,6111
289 | Е08-07-001-02 | УСТАНОВКА И РАЗБОРКА НАРУЖНЫХ ИНВЕНТАРНЫХ ЛЕСОВ | 100 М2 ВЕРТИКАЛЬНОЙ ПРОЕКЦИИ ДЛЯ НАРУЖНЫХ ЛЕСОВ | 13
290 |  | ПРОЧИЕ РАБОТЫ
291 |  | ПРОЧИЕ РАБОТЫ ПАНДУС ИКРИЛЦО
292 | Е08-01-002-03 | УСТРОЙСТВО ОСНОВАНИЙ ИЗ ГРАВИЙ ТОЛЩИНОЙ: 10 СМ ПОД ПАНДУС | 1 М3 ОСНОВАНИЯ | 5
293 | Е06-01-022-05 | УСТРОЙСТВО МОНОЛИТНЫХ ЖЕЛЕЗОБЕТОННЫХ ПАНДУСОВ ИЗ БЕТОНА В-12,5 | М3 | 5,5
294 | 41854 | СЕТКА ВР1 д=5мм | Т | 0,045
295 | Е06-01-015-07 | УСТАНОВКА ЗАКЛАДНЫХ ДЕТАЛЕЙ | 1 Т | 0,02
296 | 93877 | CТОИМОСТЬ ПОЛОСА -6 | ТН | 0,012
297 | 03566 | ГОРЯЧЕКАТАННАЯ АРМАТУРНАЯ СТАЛЬ ПЕРИОДИЧЕСКОГО ПРОФИЛЯ КЛАССА А-III ДИАМЕТРОМ 12 ММ | ТН | 0,008
298 | Е07-05-016-04 | УСТРОЙСТВО ОГРАЖДЕНИЙ ИЗ НЕРЖАВЕЮЩЕЙ СТАЛИ | 100 М | 0,295
299 | 30961 | СТОИМОСТЬ ОГРАЖДЕНИЙ ИЗ НЕРЖАВЕЮЩЕЙ СТАЛИ | М | 29,5
300 | Е15-04-025-3 | МАСЛЯННАЯ ОКРАСКА БЕТОНЫХ ПОЛОВ ЗА 2 РАЗА | 100 М2 | 0,12
301 | Е08-01-002-03 | УСТРОЙСТВО ОСНОВАНИЙ ИЗ ГРАВИЙ ТОЛЩИНОЙ: 10 СМ ПОД КРЫЛЬЦО | 1 М3 ОСНОВАНИЯ | 7,3
302 | Е06-01-022-06 | УСТРОЙСТВО МОНОЛИТНЫХ ЖЕЛЕЗОБЕТОННЫХ КРЫЛЕЦ | М3 | 8,8
303 | 41854 | СЕТКА ВР1 д=5мм | Т | 0,106
304 | Е15-01-043-01 | ОБЛИЦОВКА ЛЕСТНИЧНЫХ ПЛОЩАДОК И МАРШЕЙ АГЛОМЕРАТНЫМИ ПЛИТАМИ | 100 М2 ПОВЕРХНОСТИ | 0,46
305 | 30736 | СТОИМОСТЬ ПЛИТ АГЛОМЕРАТНЫХ | М2 | 46
306 | Е06-01-015-07 | УСТАНОВКА ЗАКЛАДНЫХ ДЕТАЛЕЙ | 1 Т | 0,018
307 | Е15-01-026-01 | ОБЛИЦОВКА ЦОКОЛЯ КЕРАМОГРАНИТНЫМИ ПЛИТАМИ | 100 М2 | 0,05
308 | 30735 | СТОИМОСТЬ ПЛИТ КЕРАМОГРАНИТНЫХ | М2 | 5
309 |  | КОЗЫРЕК ГЛ ВХОДА
310 | Е09-03-012-12 | МОНТАЖ МЕТАЛЛИЧЕСКИХ СТОЕК ИЗ ТРУБ | 1 Т КОНСТРУКЦИИ | 0,172
311 | 50576 | СТОИМОСТЬ МЕТАЛЛИЧЕСКИХ ПРОФИЛЬ 100Х100Х5 | ТН | 0,172
312 | Е09-03-002-12 | МОНТАЖ МЕТАЛЛИЧЕСКИХ ПРОГОН | 1 Т КОНСТРУКЦИИ | 0,242
313 | 50576 | СТОИМОСТЬ МЕТАЛЛИЧЕСКИХ ПРОФИЛЬ 100Х100Х3 | ТН | 0,242
314 | 93877 | CТОИМОСТЬ ПОЛОСА -6 | ТН | 0,008
315 | Е09-03-012-1 | МОНТАЖ МЕТАЛЛИЧЕСКАЯ ФЕРМА ИЗ ПРОФИЛ | 1 Т КОНСТРУКЦИИ | 0,422
316 | 96930 | СТОИМОСТЬ МЕТАЛЛИЧЕСКАЯ ФЕРМА ПО ПРОЕКТУ | ТН | 0,422
317 | Е09-03-014-1 | МОНТАЖ МЕТАЛЛИЧЕСКИХ СВЯЗ | 1 Т КОНСТРУКЦИИ | 0,0373
318 | 96927 | СТОИМОСТЬ ПРОФИЛЬ 40Х40Х2 | ТН | 0,0373
319 | Е09-01-001-1 | МОНТАЖ МЕТАЛЛИЧЕСКИХ ОБРЕЩЕТКА | 1 Т КОНСТРУКЦИИ | 0,037
320 | 96927 | СТОИМОСТЬ ПРОФИЛЬ 40Х40Х2 | ТН | 0,037
321 | Е10-01-008-8 | ОБШИВКА ИЗ СТАЛЬЮ: ОЦИНКОВАННОЙ | 100 М2 | 0,085
322 | Е12-01-009-02 | УСТРОЙСТВО ВОДОСТОЧНЫЙ ЛОТОК | 100 М ЖЕЛОБОВ | 0,065
323 | 61200 | СТОИМОСТЬ ВОДОСТОЧНЫЙ ЛОТОК ИЗ ОЦИНКОВАННОЙ СТАЛИ ТОЛЩИНОЙ 0,5 ММ | М | 6,5
324 | Е09-04-002-1 | МОНТАЖ КРОВЕЛЬНОГО ПОКРЫТИЯ ИЗ: ПРОФИЛИРОВАННОГО ЛИСТА МАРКИ НС57-750-0,6 | 100 М2 ПОКРЫТИЯ | 0,25
325 | 41065 | СТОИМОСТЬ ПРОФНАСТИЛ НС57-750-0,51 | М2 | 25
326 | Е15-01-094-01 | ОБШИВКА ИЗ «АЛЮПАН» ПО МЕТАЛЛ КАРКАСУ | 100 М2 РАЗВЕРНУТОЙ ПРОЕКЦИИ ПОВЕРХНОСТИ ОБЛИЦОВКИ. | 0,205
327 | 50912 | МОНТАЖНЫЙ ПРОФИЛЬ ДЛЯ АЛЮПАНА | М | 20,5
328 | 35458 | ПРОФИЛЬ ДЛЯ АЛЮПАНА | М | 108
329 | Е10-01-010-1 | УСТАНОВКА ЭЛЕМЕНТОВ КАРКАСА ИЗ БРУСЬЕВ ДЛЯ ОБШИВКИ КАРНИЗА | 1 М3 | 0,026
330 | Е10-01-022-6 | ОБШИВКА КАРНИЗА "ТУНУКАФОН" ПО ДЕРЕВЯННЫЙ КАРКАС | 100 М2 | 0,227
331 |  | СТОИМОСТЬ ТУНУКАФОН | М2 | 22,7
332 | Е12-01-008-03 | НАВЕСКА ВОДОСТОЧНЫХ ТРУБ ПО СТЕНАМ ИЗ КИРПИЧА ИЛИ ЛЕГКОГО БЕТОНА, ДИАМЕТРОМ 150 ММ | 100 М ТРУБ | 0,04
333 | 61397 | СТОИМОСТЬ ТРУБЫ ВОДОСТОЧНЫЕ Д=150 ММ | М | 4
334 |  | КОЗЫРЕК (ЗОНТИК)5 ШТ
335 | Е09-03-012-1 | МОНТАЖ МЕТАЛЛИЧЕСКАЯ ФЕРМА | 1 Т КОНСТРУКЦИИ | 0,218
336 | 96936 | СТОИМОСТЬ ПРОФИЛЬ ФЕРМА ПО ПРОЕКТУ | ТН | 0,218
337 | Е06-01-015-07 | УСТАНОВКА ЗАКЛАДНЫХ ДЕТАЛЕЙ ИЗ ПОЛОСЫ | 1 Т | 0,048
338 | 93879 | СТОИМОСТЬ ПОЛОСА -6 | ТН | 0,021
339 | 03507 | ГОРЯЧЕКАТАННАЯ АРМАТУРНАЯ СТАЛЬ ГЛАДКАЯ КЛАССА А-1, ДИАМЕТРОМ 12 ММ | ТН | 0,027
340 | Е09-04-002-1 | МОНТАЖ КРОВЕЛЬНОГО ПОКРЫТИЯ ИЗ: ПРОФИЛИРОВАННОГО ЛИСТА МАРКИ НС57-750-0,6 | 100 М2 ПОКРЫТИЯ | 0,161
341 | 41065 | СТОИМОСТЬ ПРОФНАСТИЛ НС57-750-0,51 | М2 | 16,1
342 | Е15-04-030-2 | МАСЛЯННАЯ ОКРАСКА МЕТАЛЛОКОНСТРУКЦИИ ЗА 2 РАЗА | 100 М2 | 0,15
343 |  | ОТМОСТКА
344 | Е08-01-002-03 | УСТРОЙСТВО ОСНОВАНИЙ ИЗ ГРАВИЙ ТОЛЩИНОЙ: 7 СМ | 1 М3 ОСНОВАНИЯ | 15,8
345 | Е06-01-001-01 | УСТРОЙСТВО БЕТОННАЯ ОТМОСТКА ТОЛЩИНОЙ 5 СМ ИЗ БЕТОНА В-7,5 | 100 М3 БЕТОНА, БУТОБЕТОНА И ЖЕЛЕЗОБЕТОНА В ДЕЛЕ | 0,079
346 |  | ЛИФТ
347 | Ц03-05-001­03 | ЛИФТ ГРУЗОПОДЪЕМНОСТЬЮ 1000 КГ, КОЛИЧЕСТВО ОСТАНОВОК 12, ВЫСОТА ШАХТЫ 44 М | ЛИФТ | 1
348 | Ц03-05-001­05 | ЗА КАЖДУЮ ОСТАНОВКУ, БОЛЕЕ ИЛИ МЕНЕЕ УКАЗАННЫХ В ХАРАКТЕРИСТИКЕ ЛИФТА, ДОБАВЛЯТЬ ИЛИ УМЕНЬШАТЬ ДЛЯ ЛИФТОВ ГРУЗОПОДЪЕМНОСТЬ, КГ: ДО 1000 ИСКЛЮЧИТЬ ИЗ НОРМЫ Ц03-05-001-03 | ОСТАНОВКА | -8
349 | Ц03-05-001­07 | ЗА КАЖДЫЙ МЕТР ВЫСОТЫ ШАХТЫ, БОЛЕЕ ИЛИ МЕНЕЕ УКАЗАННЫХ В ХАРАКТЕРИСТИКЕ ЛИФТА, ДОБАВЛЯТЬ ИЛИ УМЕНЬШАТЬ ДЛЯ ЛИФТОВ ГРУЗОПОДЪЕМНОСТЬ, КГ: ДО 1000 | М | -29
350 |  | СТОИМОСТЬ ЛИФТА ПАССАЖИРСКОГО ВЕСОМ 630 КГ | ШТ | 1
351 |  | ШАХТА ЛИФТА
352 |  | ФУНДАМЕНТ
353 | Е06-01-001-01 | УСТРОЙСТВО БЕТОННАЯ ПОДГОТОВКА ИЗ БЕТОНА В-7,5 ТОЛЩИНОЙ 10 СМ | 100 М3 БЕТОНА, БУТОБЕТОНА И ЖЕЛЕЗОБЕТОНА В ДЕЛЕ | 0,011
354 | Е11-01-004-05 | УСТРОЙСТВО ГИДРОИЗОЛЯЦИЯ ИЗ ОДИН СЛОЯ ГИДРОИЗОЛ НА ГОРЯЧИМ БИТУМОМ | 100 М2 ИЗОЛИРУЕМОЙ ПОВЕРХНОСТИ | 0,0725
355 | Е06-01-001-22 | УСТРОЙСТВО МОНОЛИТНЫХ Ж/Б ЛЕНТОЧНЫХ ФУНДАМЕНТОВ ИЗ БЕТОНА В-20 | 100 М3 БЕТОНА, БУТОБЕТОНА И ЖЕЛЕЗОБЕТОНА В ДЕЛЕ | 0,0288
356 | 03566 | ГОРЯЧЕКАТАННАЯ АРМАТУРНАЯ СТАЛЬ ПЕРИОДИЧЕСКОГО ПРОФИЛЯ КЛАССА А-III ДИАМЕТРОМ 12 ММ | ТН | 0,252
357 | Е06-02-011-03 | ИЗГОТОВЛЕНИЕ АРМАТУРНЫХ КАРКАСОВ | 1 ТН АРМАТУРНЫХ КАРКАСОВ | 0,252
358 | Е06-01-097-01 | УСТАНОВКА АРМАТУРЫ | 1 Т АРМАТУРЫ | -0,252
359 | Е06-01-024-03 | УСТРОЙСТВО МОНОЛИТНЫХ Ж/Б СТЕН ИЗ БЕТОНА В-22,5 | 100 М3 БЕТОНА, БУТОБЕТОНА И ЖЕЛЕЗОБЕТОНА В ДЕЛЕ | 0,025
360 | 03566 | ГОРЯЧЕКАТАННАЯ АРМАТУРНАЯ СТАЛЬ ПЕРИОДИЧЕСКОГО ПРОФИЛЯ КЛАССА А-III ДИАМЕТРОМ 12 ММ | ТН | 0,129
361 | 03504 | ГОРЯЧЕКАТАННАЯ АРМАТУРНАЯ СТАЛЬ ГЛАДКАЯ КЛАССА А-1, ДИАМЕТРОМ 8 ММ | ТН | 0,017
362 | Е06-02-011-03 | ИЗГОТОВЛЕНИЕ АРМАТУРНЫХ КАРКАСОВ | 1 ТН АРМАТУРНЫХ КАРКАСОВ | 0,146
363 | Е06-01-097-01 | УСТАНОВКА АРМАТУРЫ | 1 Т АРМАТУРЫ | -0,146
364 | Е11-01-004-05 | УСТРОЙСТВО ГИДРОИЗОЛЯЦИИ ОБМАЗОЧНОЙ: В ОДИН СЛОЙ ТОЛЩИНОЙ 2 ММ | 100 М2 ИЗОЛИРУЕМОЙ ПОВЕРХНОСТИ | 0,072
365 | Е11-01-004-06 | УСТРОЙСТВО ГИДРОИЗОЛЯЦИИ ОБМАЗОЧНОЙ: НА КАЖДЫЙ ПОСЛЕДУЮЩИЙ СЛОЙ ТОЛЩИНОЙ 1 ММ ДОБАВЛЯТЬ К НОРМЕ 11-01-004-05 | 100 М2 ИЗОЛИРУЕМОЙ ПОВЕРХНОСТИ | 0,072
366 |  | СТЕНЫ
367 | Е06-01-024-03 | УСТРОЙСТВО МОНОЛИТНЫХ Ж/Б СТЕН ЛИФТА ИЗ БЕТОНА В-22,5 | 100 М3 БЕТОНА, БУТОБЕТОНА И ЖЕЛЕЗОБЕТОНА В ДЕЛЕ | 0,332
368 | 03566 | ГОРЯЧЕКАТАННАЯ АРМАТУРНАЯ СТАЛЬ ПЕРИОДИЧЕСКОГО ПРОФИЛЯ КЛАССА А-III ДИАМЕТРОМ 12 ММ | ТН | 4,096
369 | 03504 | ГОРЯЧЕКАТАННАЯ АРМАТУРНАЯ СТАЛЬ ГЛАДКАЯ КЛАССА А-1, ДИАМЕТРОМ 8 ММ | ТН | 0,242
370 | Е06-02-011-03 | ИЗГОТОВЛЕНИЕ АРМАТУРНЫХ КАРКАСОВ | 1 ТН АРМАТУРНЫХ КАРКАСОВ | 4,736
371 | Е06-01-097-01 | УСТАНОВКА АРМАТУРЫ | 1 Т АРМАТУРЫ | -4,736
372 | Е06-01-026-04 | УСТРОЙСТВО БЕТОННЫХ КОЛОНН В ДЕРЕВЯННОЙ ОПАЛУБКЕ ВЫСОТОЙ: ДО 4 М, ПЕРИМЕТРОМ ДО 2 М | 100 М3 БЕТОНА И ЖЕЛЕЗОБЕТОНА В ДЕЛЕ | 0,041
373 | 03572 | ГОРЯЧЕКАТАННАЯ АРМАТУРНАЯ СТАЛЬ ПЕРИОДИЧЕСКОГО ПРОФИЛЯ КЛАССА А-III ДИАМЕТРОМ 25 ММ | ТН | 0,4759
374 | 03504 | ГОРЯЧЕКАТАННАЯ АРМАТУРНАЯ СТАЛЬ ГЛАДКАЯ КЛАССА А-1, ДИАМЕТРОМ 8 ММ | ТН | 0,0835
375 | Е06-01-037-01 | УСТРОЙСТВО МОНОЛИТНЫХ Ж/Б РИГЕЛЕЙ ИЗ БЕТОНА В-22,5 | 100 М3 ЖЕЛЕЗОБЕТОНА В ДЕЛЕ | 0,0593
376 | 03572 | ГОРЯЧЕКАТАННАЯ АРМАТУРНАЯ СТАЛЬ ПЕРИОДИЧЕСКОГО ПРОФИЛЯ КЛАССА А-III ДИАМЕТРОМ 25 ММ | ТН | 0,6059
377 | 03571 | ГОРЯЧЕКАТАННАЯ АРМАТУРНАЯ СТАЛЬ КЛАССА А-III ДИАМ. 22 ММ | ТН | 0,185
378 | 03548 | ГОРЯЧЕКАТАННАЯ АРМАТУРНАЯ СТАЛЬ ПЕРИОДИЧЕСКОГО ПРОФИЛЯ КЛАССА А-III ДИАМЕТРОМ 16 ММ | ТН | 0,114
379 | 03504 | ГОРЯЧЕКАТАННАЯ АРМАТУРНАЯ СТАЛЬ ГЛАДКАЯ КЛАССА А-1, ДИАМЕТРОМ 8 ММ | ТН | 0,171
380 | Е06-02-011-03 | ИЗГОТОВЛЕНИЕ АРМАТУРНЫХ КАРКАСОВ | 1 ТН АРМАТУРНЫХ КАРКАСОВ | 1,3555
381 | Е06-01-097-01 | УСТАНОВКА АРМАТУРЫ | 1 Т АРМАТУРЫ | -1,3555
382 |  | ПЕРЕКРЫТИЯ
383 | Е06-01-041-12 | УСТРОЙСТВО МОНОЛИТНЫЕ Ж/Б ПЕРЕКРЫТИЯ И ПОКРЫТИЯ ИЗ БЕТОНА В-22,5 | 100 М3 ЖЕЛЕЗОБЕТОНА В ДЕЛЕ | 0,0187
384 | 03566 | ГОРЯЧЕКАТАННАЯ АРМАТУРНАЯ СТАЛЬ ПЕРИОДИЧЕСКОГО ПРОФИЛЯ КЛАССА А-III ДИАМЕТРОМ 12 ММ | ТН | 0,11
385 | 03502 | ГОРЯЧЕКАТАННАЯ АРМАТУРНАЯ СТАЛЬ ГЛАДКАЯ КЛАССА А-1, ДИАМЕТРОМ 6 ММ | ТН | 0,02
386 | Е06-02-011-03 | ИЗГОТОВЛЕНИЕ АРМАТУРНЫХ КАРКАСОВ | 1 ТН АРМАТУРНЫХ КАРКАСОВ | 0,13
387 | Е06-01-097-01 | УСТАНОВКА АРМАТУРЫ | 1 Т АРМАТУРЫ | -0,13
388 |  | ПОКРЫТИЙ
389 | Е07-05-045-05 | УСТАНОВКА ПЛИТА ПЕРЕКРЫТИЯ И ПОКРЫТИЯ ПЛОЩАДЬЮ: ДО 10 М2 | 100 ШТ СБОРНЫХ КОНСТРУКЦИЙ | 0,07
390 |  | СТОИМОСТЬ ПЛИТА МАРКИ ПК 59.10-6 А-III С9 | ШТ | 2
391 |  | СТОИМОСТЬ ПЛИТА МАРКИ ПК 59.12-6 А-III С9 | ШТ | 5
392 | Е06-01-041-12 | УСТРОЙСТВО МОНОЛИТНЫЕ Ж/Б УЧАСТКА ИЗ БЕТОНА В-22,5 | 100 М3 ЖЕЛЕЗОБЕТОНА В ДЕЛЕ | 0,0065
393 | 03566 | ГОРЯЧЕКАТАННАЯ АРМАТУРНАЯ СТАЛЬ ПЕРИОДИЧЕСКОГО ПРОФИЛЯ КЛАССА А-III ДИАМЕТРОМ 12 ММ | ТН | 0,042
394 | 03502 | ГОРЯЧЕКАТАННАЯ АРМАТУРНАЯ СТАЛЬ ГЛАДКАЯ КЛАССА А-1, ДИАМЕТРОМ 6 ММ | ТН | 0,0113
395 | Е06-01-035-01 | УСТРОЙСТВО МОНОЛИТНЫХ Ж/Б АНТИСЕЙСМИЧЕСКОГО ПОЯСА ИЗ БЕТОНА В-25 | 100 М3 ЖЕЛЕЗОБЕТОНА В ДЕЛЕ | 0,0278
396 | 03566 | ГОРЯЧЕКАТАННАЯ АРМАТУРНАЯ СТАЛЬ ПЕРИОДИЧЕСКОГО ПРОФИЛЯ КЛАССА А-III ДИАМЕТРОМ 12 ММ | ТН | 0,145
397 | 03502 | ГОРЯЧЕКАТАННАЯ АРМАТУРНАЯ СТАЛЬ ГЛАДКАЯ КЛАССА А-1, ДИАМЕТРОМ 6 ММ | ТН | 0,023
398 |  | СТЕНЫ
399 | Е08-03-007-01 | КЛАДКА СТЕН ИЗ ГАЗОБЕТОННЫХ БЛОКОВ НА КЛЕЕ БЕЗ ОБЛИЦОВКИ ТОЛЩИНОЙ 300 ММ | М3 | 36,4
400 | Е08-02-007-01 | АРМИРОВАНИЕ КЛАДКИ СТЕН И ДРУГИХ КОНСТРУКЦИЙ | 1 Т МЕТАЛЛИЧЕСКИХ ИЗДЕЛИЙ | 0,12
401 | 41854 | СЕТКА ВР1 д=5мм | Т | 0,12
402 | Е46-01-004-3 | УСИЛЕНИЕ ЭЛЕМЕНТЫ ПЕРЕГОРОДОК | Т | 0,6221
403 | 50910 | СТОИМОСТЬ УГОЛОК L40х4 | Т | 0,3756
404 | 93875 | СТОИМОСТЬ ПОЛОСА -4 | ТН | 0,17
405 | 03566 | ГОРЯЧЕКАТАННАЯ АРМАТУРНАЯ СТАЛЬ ПЕРИОДИЧЕСКОГО ПРОФИЛЯ КЛАССА А-III ДИАМЕТРОМ 12 ММ | ТН | 0,0552
406 | 03502 | ГОРЯЧЕКАТАННАЯ АРМАТУРНАЯ СТАЛЬ ГЛАДКАЯ КЛАССА А-1, ДИАМЕТРОМ 6 ММ | ТН | 0,0213
407 |  | КРОВЛЯ
408 | Е09-03-012-12 | МОНТАЖ МЕТАЛЛИЧЕСКИХ КАРКАС ИЗ ПРОФИЛЯ | 1 Т КОНСТРУКЦИИ | 0,2185
409 | 96933 | СТОИМОСТЬ ПРОФИЛЬ 80Х60Х3 | ТН | 0,1897
410 | 93875 | СТОИМОСТЬ ПОЛОСА -4 | ТН | 0,0264
411 | 50910 | СТОИМОСТЬ УГОЛОК L40х4 | Т | 0,0024
412 | Е09-03-012-12 | МОНТАЖ МЕТАЛЛИЧЕСКИХ СТРОПИЛ И ПРОГОН ИЗ ПРОФИЛЯ 60Х3 | 1 Т КОНСТРУКЦИИ | 0,06643
413 | 50745 | СТОИМОСТЬ МЕТАЛЛИЧЕСКИЕ ТРУБЫ ПРОФИЛЬНЫЕ 60Х60Х3 | ТН | 0,023
414 | 96933 | СТОИМОСТЬ ПРОФИЛЬ 80Х60Х3 | ТН | 0,1336
415 | Е09-03-014-1 | МОНТАЖ МЕТАЛЛИЧЕСКИХ НАРОЖНИК | 1 Т КОНСТРУКЦИИ | 0,1948
416 | 96933 | СТОИМОСТЬ ПРОФИЛЬ 80Х60Х3 | ТН | 0,19
417 | 50909 | СТОИМОСТЬ УГОЛКА L50х5 | Т | 0,0048
418 | Е09-03-014-1 | МОНТАЖ МЕТАЛЛИЧЕСКИХ РАСКОС | 1 Т КОНСТРУКЦИИ | 0,1793
419 | 96927 | СТОИМОСТЬ ПРОФИЛЬ 60Х60Х2 | ТН | 0,1793
420 | Е09-03-012-12 | МОНТАЖ МЕТАЛЛИЧЕСКИХ МАУЭРЛАТ ИЗ ПРОФИЛЯ 60Х2 | 1 Т КОНСТРУКЦИИ | 0,1588
421 | 96927 | СТОИМОСТЬ ПРОФИЛЬ 60Х60Х2 | ТН | 0,1588
422 | Е09-03-012-12 | МОНТАЖ МЕТАЛЛИЧЕСКИХ СТОЕК ИЗ ПРОФИЛЯ 80Х3 | 1 Т КОНСТРУКЦИИ | 0,0178
423 | 50745 | СТОИМОСТЬ МЕТАЛЛИЧЕСКИЕ ТРУБЫ ПРОФИЛЬНЫЕ 80Х3 | ТН | 0,0178
424 | 93879 | СТОИМОСТЬ ПОЛОСА -4 | ТН | 0,007
425 | Е09-01-001-1 | МОНТАЖ МЕТАЛЛИЧЕСКИХ ОБРЕЩЕТКА | 1 Т КОНСТРУКЦИИ | 0,3414
426 | 96939 | СТОИМОСТЬ ПРОФИЛЬ 40Х30Х2 | ТН | 0,3414
427 | Е09-04-002-1 | УСТРОЙСТВО ПОКРЫТИЯ ИЗ ПРОФНАСТИЛА ТОЛЩИНОЙ 0,51 ММ | 100 М2 ПОКРЫТИЯ | 0,872
428 | 41519 | СТОИМОСТЬ ПРОФНАСТИЛА Н57-750-0,51 | М2 | 92,432
429 | Е12-01-009-02 | УСТРОЙСТВО ВОДОСТОЧНЫЙ ЛОТОК | 100 М ЖЕЛОБОВ | 0,378
430 | 61200 | СТОИМОСТЬ ВОДОСТОЧНЫЙ ЛОТОК ИЗ ОЦИНКОВАННОЙ СТАЛИ ТОЛЩИНОЙ 0,5 ММ | М | 37,8
431 | Е12-01-008-03 | НАВЕСКА ВОДОСТОЧНЫХ ТРУБ ПО СТЕНАМ ИЗ КИРПИЧА ИЛИ ЛЕГКОГО БЕТОНА, ДИАМЕТРОМ 150 ММ | 100 М ТРУБ | 0,15
432 | 61397 | СТОИМОСТЬ ТРУБЫ ВОДОСТОЧНЫЕ Д=150 ММ | М | 15
433 | Е10-01-022-6 | ОБШИВКА НИЗ КАРНИЗА ТУНУКАФОН | 100 М2 | 0,22
434 |  | СТОИМОСТЬ ТУНУКАФОН | М2 | 22
435 | Е09-04-014-1 | УСТАНОВКА МЕТАЛЛИЧЕСКИХ ДВЕРЕЙ С ПОДГОТОВКОЙ ПРОЕМА И УСТАНОВКОЙ НАКЛАДНЫХ И ЗАКЛАДНЫХ ДЕТАЛЕЙ ПЛОЩАДЬЮ: ДО 2,5 М2 | М2 | 1,89
436 |  | БАШЕННЫЙ КРАН
437 | Е08-01-002-03 | УСТРОЙСТВО ОСНОВАНИЙ ИЗ ГРАВИЙ ТОЛЩИНОЙ: 10 СМ | 1 М3 ОСНОВАНИЯ | 36
438 | Е21-03-001-02 | УСТРОЙСТВО И РАЗБОРКА ПОДКРАНОВЫХ ПУТЕЙ ДЛЯ БАШЕННЫХ КРАНОВ ИЗ ИНВЕНТАРНЫХ ЗВЕНЬЕВ НА ДЕРЕВЯННЫХ ПОЛУШПАЛАХ ДЛИНОЙ 25М В ДВЕ НИТИ С РЕЛЬСАМИ ТИПА Р43 ШИРИНОЙ КОЛЕИ ДО 4500ММ: НА ЩЕБЕНОЧНОМ БАЛЛАСТЕ | 1 ЗВЕНО (12,5 М) | 2
439 | Ц37-01-013-17 | МОНТАЖ БАШЕННОГО КРАНА | 1 ШТ | 1
440 | Ц37-01-013-17 | ДЕМОНТАЖ БАШЕННОГО КРАНА | 1 ШТ | 1
Итого по разделу "БЛОК №1-НОВЫЙ УЧЕБНЫЙ БЛОК 840 МЕСТ"
МАВЖУД БИНО БЛОК №1(ОТДЕЛКА)
441 | Е15-02-031-8 | НАСЕЧКА ПОВЕРХНОСТИ: СТЕН | 100 М2 | 13,189
442 | Е46-02-009-2 | ОТБИВКА ШТУКАТУРКИ С ПОВЕРХНОСТЕЙ: СТЕН КИРПИЧНЫХ | 100 М2 | 1,35
443 | Е15-02-016-1 | ОШТУКАТУРИВАНИЕ ПОВЕРХНОСТЕЙ ЦЕМЕНТНО-ИЗВЕСТКОВЫМ ИЛИ ЦЕМЕНТНЫМ РАСТВОРОМ ПО КАМНЮ И БЕТОНУ: ПРОСТОЕ СТЕН | 100 М2 | 1,35
444 | Е15-02-019-07 | СПЛОШНОЕ ВЫРАВНИВАНИЕ ПОВЕРХНОСТЕЙ (ОДНОСЛОЙНАЯ ШТУКАТУРКА) ГИПСОВЫМИ СУХИМИ СМЕСЯМИ ТОЛЩИНОЙ ДО 10 ММ: СТЕН | 100 М2 ПОВЕРХНОСТИ | 13,189
445 | Е15-02-019-11 | НА КАЖДЫЙ ММ ИЗМЕНЕНИЯ ТОЛЩИНЫ (-8ММ) ИСКЛЮЧАЕТСЯ: СТЕН К НОРМЕ 15-02-19-07 | 100М2 | -13,189
446 | Е15-04-007-03 | ОКРАСКА ВОДНО-ДИСПЕРСИОННЫМИ АКРИЛОВЫМИ СОСТАВАМИ УЛУЧШЕННАЯ ПО СБОРНЫМ КОНСТРУКЦИЯМ СТЕН, ПОДГОТОВЛЕННЫМ ПОД ОКРАСКУ | 100 М2 ОКРАШИВАЕМОЙ ПОВЕРХНОСТИ | 13,189
447 | Е61-27-3 | НАСЕЧКА ПОВЕРХНОСТЕЙ ПОД ШТУКАТУРКУ, ПОТОЛКОВ | 100 М2 ПОВЕРХНОСТИ | 7,81
448 | Е15-02-019-08 | СПЛОШНОЕ ВЫРАВНИВАНИЕ ПОВЕРХНОСТЕЙ (ОДНОСЛОЙНАЯ ШТУКАТУРКА) ГИПСОВЫМИ СУХИМИ СМЕСЯМИ ТОЛЩИНОЙ ДО 10 ММ: ПОТОЛКОВ | 100 М2 ПОВЕРХНОСТИ | 7,81
449 | Е15-02-019-12 | ВЫЧИТАЕТСЯ ПОЗИЦИЯ: НА КАЖДЫЙ ММ ИЗМЕНЕНИЯ ТОЛЩИНЫ ИСКЛЮЧАЕТСЯ (-8ММ)ПОТОЛКОВ | 100М2 | -7,81
450 | Е15-04-007-04 | ОКРАСКА ВОДНО-ДИСПЕРСИОННЫМИ АКРИЛОВЫМИ СОСТАВАМИ УЛУЧШЕННАЯ ПО СБОРНЫМ КОНСТРУКЦИЯМ, ПОДГОТОВЛЕННЫМ ПОД ОКРАСКУ: ПО СБОРНЫМ КОНСТРУКЦИЯМ, ПОДГОТОВЛЕННЫМ ПОД ОКРАСКУ ПОТОЛКОВ | 100 М2 ОКРАШИВАЕМОЙ ПОВЕРХНОСТИ | 7,81
451 |  | ПОЛЫ
452 | Е57-2-9 | РАЗБОРКА ПОКРЫТИЙ ПОЛОВ ДОЩАТЫХ | 100 М2 ПОКРЫТИЙ | 7,1895
453 |  | ПОЛЫ РЕЛИН-2ММ
454 | Е08-01-002-03 | УСТРОЙСТВО ОСНОВАНИЕ ИЗ ГРУНТО ГРАВИЯ | 1 М3 ОСНОВАНИЯ | 76
455 | 09249 | ГРАВИЙ | М3 | 76
456 | Е11-01-001-02 | УПЛОТНЕНИЕ ГРУНТА: ЩЕБНЕМ | 100 М2 ПЛОЩАДИ УПЛОТНЕНИЯ | 2,77
457 | Е11-01-002-09 | УСТРОЙСТВО ПОДСТИЛАЮЩИХ СЛОЕВ: БЕТОННЫХ ТОЛЩИНОЙ 50 ММ ИЗ БМ-100 | 1 М3 ПОДСТИЛАЮЩЕГО СЛОЯ | 13,85
458 | Е11-01-009-02 | УСТРОЙСТВО УТЕПЛИТЕЛЬ ИЗ Плиты экструзионные пенополистирольные толщ. 20мм | 100 М2 ИЗОЛИРУЕМОЙ ПОВЕРХНОСТИ | 2,77
459 | 31011 | Стоимость Пенополистирольная теплоизоляция "ПЕНОПЛЕКС" (плиты), толщина 20 мм) | М2 | 277
460 | Е11-01-011-01 | УСТРОЙСТВО СТЯЖЕК: ЦЕМЕНТНЫХ ТОЛЩИНОЙ 20 ММ | 100 М2 СТЯЖКИ | 2,77
461 | Е11-01-011-02 | УСТРОЙСТВО СТЯЖЕК: ЦЕМЕНТНЫХ НА КАЖДЫЕ 5 ММ ИЗМЕНЕНИЯ ТОЛЩИНЫ СТЯЖКИ ДОБАВЛЯТЬ ИЛИ ИСКЛЮЧАТЬ К НОРМЕ 11-01-011-01 (к=6) | 100 М2 СТЯЖКИ | 2,77
462 | Е11-01-056-01 | УСТРОЙСТВО ПОКРЫТИЙ НАЛИВНЫХ СОСТАВОМ ИЗ СУХИХ СМЕСЕЙ ТОЛЩИНОЙ 3 ММ | 100 М2 ПОЛА | 2,77
463 | Е11-01-037-01 | УСТРОЙСТВО ПОКРЫТИЙ ИЗ РЕЛИНА НА КЛЕЕ: БУСТИЛАТ | 100 М2 ПОКРЫТИЯ | 2,9012
464 | 32008 | СТОИМОСТЬ РЕЛИН ТОЛЩИНОЙ 2,0 ММ | М2 | 290,12
465 | Е11-01-040-03 | УСТРОЙСТВО ПЛИНТУСОВ ПОЛИВИНИЛХЛОРИДНЫХ: УСТРОЙСТВО ПЛИНТУСОВ ПЛАСТИКОВЫХ НА ВИНТАХ САМОНАРЕЗАЮЩИХ | 100 М ПЛИНТУСОВ | 1,879
466 |  | ПОЛЫ ИЗ ПЛИТ МРАМОРА
467 | Е08-01-002-03 | УСТРОЙСТВО ОСНОВАНИЕ ИЗ ГРУНТО ГРАВИЯ | 1 М3 ОСНОВАНИЯ | 31
468 | 09249 | ГРАВИЙ | М3 | 31
469 | Е11-01-001-02 | УПЛОТНЕНИЕ ГРУНТА: ЩЕБНЕМ | 100 М2 ПЛОЩАДИ УПЛОТНЕНИЯ | 0,911
470 | Е11-01-011-01 | УСТРОЙСТВО СТЯЖЕК: ЦЕМЕНТНЫХ ТОЛЩИНОЙ 20 ММ | 100 М2 СТЯЖКИ | 0,911
471 | Е11-01-011-02 | УСТРОЙСТВО СТЯЖЕК: ЦЕМЕНТНЫХ НА КАЖДЫЕ 5 ММ ИЗМЕНЕНИЯ ТОЛЩИНЫ СТЯЖКИ ДОБАВЛЯТЬ ИЛИ ИСКЛЮЧАТЬ К НОРМЕ 11-01-011-01 (к=8) | 100 М2 СТЯЖКИ | 0,911
472 | Е11-01-031-03 | УСТРОЙСТВО ПОКРЫТИЙ ИЗ МРАМОРНЫХ ПЛИТ ПРИ КОЛИЧЕСТВЕ ПЛИТ НА 1 М2: ДО 4 ШТ. | 100 М2 ПОКРЫТИЯ | 0,911
473 | Е11-01-041-01 | УСТАНОВКА ПЛИНТУСОВ ИЗ МРАМОРНЫХ ПЛИТ | 1 М2 ПЛИНТУСОВ (ОБЛИЦОВАННОЙ ПОВЕРХНОСТИ) | 9,3
474 |  | ПОЛЫ РЕЛИН ТОЛЩ 2ММ ПО ПЕРЕКРИТИЕ
475 | Е11-01-009-02 | УСТРОЙСТ ВО УТЕПЛИТЕЛЬ ИЗ Плиты экструзионные пенополистирольные толщ. 20мм | 100 М2 ИЗОЛИРУЕМОЙ ПОВЕРХНОСТИ | 2,787
476 | 31011 | Стоимость Пенополистирольная теплоизоляция "ПЕНОПЛЕКС" (плиты), толщина 20 мм) | М2 | 278,7
477 | Е11-01-011-01 | УСТРОЙСТВО СТЯЖЕК: ЦЕМЕНТНЫХ ТОЛЩИНОЙ 20 ММ | 100 М2 СТЯЖКИ | 2,787
478 | Е11-01-011-02 | УСТРОЙСТВО СТЯЖЕК: ЦЕМЕНТНЫХ НА КАЖДЫЕ 5 ММ ИЗМЕНЕНИЯ ТОЛЩИНЫ СТЯЖКИ ДОБАВЛЯТЬ ИЛИ ИСКЛЮЧАТЬ К НОРМЕ 11-01-011-01 (к=4) | 100 М2 СТЯЖКИ | 2,787
479 | Е11-01-056-01 | УСТРОЙСТВО ПОКРЫТИЙ НАЛИВНЫХ СОСТАВОМ ИЗ СУХИХ СМЕСЕЙ ТОЛЩИНОЙ 3 ММ | 100 М2 ПОЛА | 2,787
480 | Е11-01-037-01 | УСТРОЙСТВО ПОКРЫТИЙ ИЗ РЕЛИНА НА КЛЕЕ: БУСТИЛАТ | 100 М2 ПОКРЫТИЯ | 2,9012
481 | 32008 | СТОИМОСТЬ РЕЛИН ТОЛЩИНОЙ 2,0 ММ | М2 | 290,12
482 | Е11-01-040-03 | УСТРОЙСТВО ПЛИНТУСОВ ПОЛИВИНИЛХЛОРИДНЫХ: УСТРОЙСТВО ПЛИНТУСОВ ПЛАСТИКОВЫХ НА ВИНТАХ САМОНАРЕЗАЮЩИХ | 100 М ПЛИНТУСОВ | 1,629
483 |  | ПОЛЫ ИЗ ПЛИТ МРАМОРА
484 | Е11-01-011-01 | УСТРОЙСТВО СТЯЖЕК: ЦЕМЕНТНЫХ ТОЛЩИНОЙ 20 ММ | 100 М2 СТЯЖКИ | 0,911
485 | Е11-01-011-02 | УСТРОЙСТВО СТЯЖЕК: ЦЕМЕНТНЫХ НА КАЖДЫЕ 5 ММ ИЗМЕНЕНИЯ ТОЛЩИНЫ СТЯЖКИ ДОБАВЛЯТЬ ИЛИ ИСКЛЮЧАТЬ К НОРМЕ 11-01-011-01 (к=8) | 100 М2 СТЯЖКИ | 0,911
486 | Е11-01-031-03 | УСТРОЙСТВО ПОКРЫТИЙ ИЗ МРАМОРНЫХ ПЛИТ ПРИ КОЛИЧЕСТВЕ ПЛИТ НА 1 М2: ДО 4 ШТ. | 100 М2 ПОКРЫТИЯ | 0,911
487 | Е11-01-041-01 | УСТАНОВКА ПЛИНТУСОВ ИЗ МРАМОРНЫХ ПЛИТ | 1 М2 ПЛИНТУСОВ (ОБЛИЦОВАННОЙ ПОВЕРХНОСТИ) | 5,73
488 |  | ЛЕСТНИЦА 1 И 2 ЭТАЖА
489 | Е15-01-043-01 | ОБЛИЦОВКА ЛЕСТНИЧНЫХ ПЛОЩАДОК И МАРШЕЙ АГЛОМЕРАТНЫМИ ПЛИТАМИ | 100 М2 ПОВЕРХНОСТИ | 0,31
490 | 30736 | СТОИМОСТЬ ПЛИТ АГЛОМЕРАТНЫХ | М2 | 31
491 | Е07-05-016-04 | УСТРОЙСТВО ОГРАЖДЕНИЙ ИЗ НЕРЖАВЕЮЩЕЙ СТАЛИ | 100 М | 0,192
492 | 30961 | СТОИМОСТЬ ОГРАЖДЕНИЙ ИЗ НЕРЖАВЕЮЩЕЙ СТАЛИ | М | 19,2
493 |  | ОКНА И ДВЕРИ
494 | Е09-04-016-01 | УСТАНОВКА ДВЕРНОГО ДОВОДЧИКА К МЕТАЛЛИЧЕСКИМ ДВЕРЯМ | ШТ | 1
495 | 50960 | СТОИМОСТЬ ДОВОДЧИК | КОМПЛЕКТ | 1
496 |  | АРУЖНАЯ ОТДЕЛКА
497 | Е26-01-046-01 | НАРУЖНАЯ ТЕПЛОИЗОЛЯЦИЯ ФАСАДА ЗДАНИЙ ПЛИТАМИ ИЗ БАЗАЛЬТОВОЙ ПЛИТЫ | 100 М2 | 6,127
498 | 38520 | СТОИМОСТЬ УТЕПЛИТЕЛЬ ППЖ-120 ИЗ БАЗАЛЬТОВОЙ ПЛИТЫ ТОЛЩИНОЙ 50 ММ | М3 | 30,6
499 | Е15-02-003-1 | ВЫСОКОКАЧЕСТВЕННАЯ ШТУКАТУРКА ОТКОСОВ ЦЕМЕНТНЫМ РАСТВОРОМ | 100 М | 3,14
500 | Е12-01-010-01 | УСТРОЙСТВО ФАРТУК ИЗ ОЦИНКОВАННОЙ СТАЛИ ТОЛЩИНОЙ 0,5 ММ | 100 М2 ПОКРЫТИЯ | 0,225
501 | Е15-02-039-03 | ОТДЕЛКА НАРУЖНЫХ СТЕН ПО ПОДГОТОВЛЕННЫМ ПОВЕРХНОСТЯМ ДЕКОРАТИВНЫМ ПОКРЫТИЕМ ПОД ИМИТАЦИЮ НАТУРАЛЬНОГО КАМНЯ «ТРАВЕРТИН» СПЛОШНОЕ НАНЕСЕНИЕ С ПОЛИРОВКОЙ ПОВЕРХНОСТИ (БЕЗ РИСУНКА) С РАСХОДОМ 200 КГ МЕХАНИЗИРОВАННЫМ СПОСОБОМ | 100 М2 | 6,755
502 | Е15-01-064-1 | ОБШИВКА КАРКАСНЫХ ЦОКЛ: ЦОКОЛЬНАЯ ОБЛИЦОВОЧНАЯ ПЛИТКА "КАБАНЧИК" НА МЕТАЛЛИЧЕСКОМ КАРКАСЕ | 100 М2 ПОВЕРХНОСТИ ОБЛИЦОВКИ | 0,47
503 | Е12-01-010-01 | УСТРОЙСТВО ФАРТУК ИЗ ОЦИНКОВАННОЙ СТАЛИ ТОЛЩИНОЙ 0,5 ММ | 100 М2 ПОКРЫТИЯ | 0,22
504 | Е08-07-001-02 | УСТАНОВКА И РАЗБОРКА НАРУЖНЫХ ИНВЕНТАРНЫХ ЛЕСОВ | 100 М2 ВЕРТИКАЛЬНОЙ ПРОЕКЦИИ ДЛЯ НАРУЖНЫХ ЛЕСОВ | 3,443
505 |  | ОТМОСТКА
506 | Е08-01-002-03 | УСТРОЙСТВО ОСНОВАНИЙ ИЗ ГРАВИЙ | 1 М3 ОСНОВАНИЯ | 10,9
507 | Е06-01-001-01 | УСТРОЙСТВО БЕТОННАЯ ОТМОСТКА ТОЛЩИНОЙ 5 СМ ИЗ БЕТОНА В-7,5 | 100 М3 БЕТОНА, БУТОБЕТОНА И ЖЕЛЕЗОБЕТОНА В ДЕЛЕ | 0,0545
508 |  | СУЩЕСТВУЮЩЫЙ КРЫЛЬЦО
509 | Е06-01-015-07 | УСТАНОВКА ЗАКЛАДНЫХ ДЕТАЛЕЙ | 1 Т | 0,007
510 | 93877 | CТОИМОСТЬ ПОЛОСА -5 | ТН | 0,004
511 | 03566 | ГОРЯЧЕКАТАННАЯ АРМАТУРНАЯ СТАЛЬ ПЕРИОДИЧЕСКОГО ПРОФИЛЯ КЛАССА А-III ДИАМЕТРОМ 12 ММ | ТН | 0,003
512 | Е15-01-026-01 | ОБЛИЦОВКА ЦОКОЛЯ КЕРАМОГРАНИТНЫМИ ПЛИТАМИ | 100 М2 | 0,02
513 | 30735 | СТОИМОСТЬ ПЛИТ КЕРАМОГРАНИТНЫХ | М2 | 2
514 | Е15-01-043-01 | ОБЛИЦОВКА ЛЕСТНИЧНЫХ ПЛОЩАДОК И МАРШЕЙ АГЛОМЕРАТНЫМИ ПЛИТАМИ | 100 М2 ПОВЕРХНОСТИ | 0,025
515 | 30736 | СТОИМОСТЬ ПЛИТ АГЛОМЕРАТНЫХ | М2 | 2,5
516 |  | НОВЫЙ ПАНДУС
517 | Е08-01-002-03 | УСТРОЙСТВО ОСНОВАНИЙ ИЗ ГРАВИЙ ТОЛЩИНОЙ: 10 СМ ПОД ПАНДУС | 1 М3 ОСНОВАНИЯ | 2,5
518 | Е06-01-022-05 | УСТРОЙСТВО МОНОЛИТНЫХ ЖЕЛЕЗОБЕТОННЫХ ПАНДУСОВ ИЗ БЕТОНА В-12,5 | М3 | 2
519 | 41854 | СЕТКА ВР1 д=5мм | Т | 0,025
520 | Е06-01-015-07 | УСТАНОВКА ЗАКЛАДНЫХ ДЕТАЛЕЙ | 1 Т | 0,01
521 | 93877 | CТОИМОСТЬ ПОЛОСА -5 | ТН | 0,006
522 | 03566 | ГОРЯЧЕКАТАННАЯ АРМАТУРНАЯ СТАЛЬ ПЕРИОДИЧЕСКОГО ПРОФИЛЯ КЛАССА А-III ДИАМЕТРОМ 12 ММ | ТН | 0,004
523 | Е07-05-016-04 | УСТРОЙСТВО ОГРАЖДЕНИЙ ИЗ НЕРЖАВЕЮЩЕЙ СТАЛИ | 100 М | 0,15
524 | 30961 | СТОИМОСТЬ ОГРАЖДЕНИЙ ИЗ НЕРЖАВЕЮЩЕЙ СТАЛИ | М | 15
525 | Е15-01-026-01 | ОБЛИЦОВКА ЦОКОЛЯ КЕРАМОГРАНИТНЫМИ ПЛИТАМИ | 100 М2 | 0,026
526 | 30735 | СТОИМОСТЬ ПЛИТ КЕРАМОГРАНИТНЫХ | М2 | 2,6
527 | Е15-01-043-01 | ОБЛИЦОВКА ЛЕСТНИЧНЫХ ПЛОЩАДОК И МАРШЕЙ АГЛОМЕРАТНЫМИ ПЛИТАМИ | 100 М2 ПОВЕРХНОСТИ | 0,018
528 | 30736 | СТОИМОСТЬ ПЛИТ АГЛОМЕРАТНЫХ | М2 | 1,8
529 | Е15-04-025-3 | МАСЛЯННАЯ ОКРАСКА БЕТОНЫХ ПОЛОВ ЗА 2 РАЗА | 100 М2 | 0,07
530 |  | КОЗЫРЕК (ЗОНТИК)1 ШТ
531 | Е09-01-001-1 | МОНТАЖ МЕТАЛЛИЧЕСКИХ КАРКАС ИЗ ПРОФИЛЬ | 1 Т КОНСТРУКЦИИ | 0,044
532 | 50746 | СТОИМОСТЬ ПРОФИЛЬНЫЕ ТРУБЫ 50Х50Х2 | ТН | 0,019
533 | 96936 | СТОИМОСТЬ ПРОФИЛЬНЫЕ ТРУБЫ 20Х20Х2 | ТН | 0,015
534 | 96936 | СТОИМОСТЬ МЕТАЛЛ ПРУТ 10Х10ММ | ТН | 0,001
535 | Е06-01-015-07 | УСТАНОВКА АНКЕРНЫХ БОЛТОВ: ДО 4 КГ | 1 Т | 0,009
536 | 93879 | СТОИМОСТЬ ПОЛОСА -6 | ТН | 0,004
537 | 03566 | ГОРЯЧЕКАТАННАЯ АРМАТУРНАЯ СТАЛЬ ПЕРИОДИЧЕСКОГО ПРОФИЛЯ КЛАССА А-III ДИАМЕТРОМ 12 ММ | ТН | 0,005
538 | Е09-04-002-1 | МОНТАЖ КРОВЕЛЬНОГО ПОКРЫТИЯ ИЗ: ПРОФИЛИРОВАННОГО ЛИСТА МАРКИ НС57-750-0,6 | 100 М2 ПОКРЫТИЯ | 0,03
539 | 41065 | СТОИМОСТЬ ПРОФНАСТИЛ НС57-750-0,51 | М2 | 3,18
540 | Е15-04-030-2 | МАСЛЯННАЯ ОКРАСКА МЕТАЛЛОКОНСТРУКЦИИ ЗА 2 РАЗА | 100 М2 | 0,03
Итого по разделу "МАВЖУД БИНО БЛОК №1(ОТДЕЛКА)"
МАВЖУД БИНО БЛОК №2(ОТДЕЛКА)
541 | Е15-02-031-8 | НАСЕЧКА ПОВЕРХНОСТИ: СТЕН | 100 М2 | 12,693
542 | Е46-02-009-2 | ОТБИВКА ШТУКАТУРКИ С ПОВЕРХНОСТЕЙ: СТЕН КИРПИЧНЫХ | 100 М2 | 1,25
543 | Е15-02-016-1 | ОШТУКАТУРИВАНИЕ ПОВЕРХНОСТЕЙ ЦЕМЕНТНО-ИЗВЕСТКОВЫМ ИЛИ ЦЕМЕНТНЫМ РАСТВОРОМ ПО КАМНЮ И БЕТОНУ: ПРОСТОЕ СТЕН | 100 М2 | 1,25
544 | Е15-02-019-07 | СПЛОШНОЕ ВЫРАВНИВАНИЕ ПОВЕРХНОСТЕЙ (ОДНОСЛОЙНАЯ ШТУКАТУРКА) ГИПСОВЫМИ СУХИМИ СМЕСЯМИ ТОЛЩИНОЙ ДО 10 ММ: СТЕН | 100 М2 ПОВЕРХНОСТИ | 12,693
545 | Е15-02-019-11 | НА КАЖДЫЙ ММ ИЗМЕНЕНИЯ ТОЛЩИНЫ (-8ММ) ИСКЛЮЧАЕТСЯ: СТЕН К НОРМЕ 15-02-19-07 | 100М2 | -12,693
546 | Е15-04-007-03 | ОКРАСКА ВОДНО-ДИСПЕРСИОННЫМИ АКРИЛОВЫМИ СОСТАВАМИ УЛУЧШЕННАЯ ПО СБОРНЫМ КОНСТРУКЦИЯМ СТЕН, ПОДГОТОВЛЕННЫМ ПОД ОКРАСКУ | 100 М2 ОКРАШИВАЕМОЙ ПОВЕРХНОСТИ | 12,693
547 | Е15-01-019-5 | ОБЛИЦОВКА СТЕН ГЛАЗУРОВАННОЙ КЕРАМИЧЕСКОЙ ПЛИТКОЙ h=1,6 М | 100 М2 | 0,472
548 | Е61-27-3 | НАСЕЧКА ПОВЕРХНОСТЕЙ ПОД ШТУКАТУРКУ, ПОТОЛКОВ | 100 М2 ПОВЕРХНОСТИ | 7,57
549 | Е15-02-019-08 | СПЛОШНОЕ ВЫРАВНИВАНИЕ ПОВЕРХНОСТЕЙ (ОДНОСЛОЙНАЯ ШТУКАТУРКА) ГИПСОВЫМИ СУХИМИ СМЕСЯМИ ТОЛЩИНОЙ ДО 10 ММ: ПОТОЛКОВ | 100 М2 ПОВЕРХНОСТИ | 7,57
550 | Е15-02-019-12 | ВЫЧИТАЕТСЯ ПОЗИЦИЯ: НА КАЖДЫЙ ММ ИЗМЕНЕНИЯ ТОЛЩИНЫ ИСКЛЮЧАЕТСЯ (-8ММ)ПОТОЛКОВ | 100М2 | -7,57
551 | Е15-04-007-04 | ОКРАСКА ВОДНО-ДИСПЕРСИОННЫМИ АКРИЛОВЫМИ СОСТАВАМИ УЛУЧШЕННАЯ ПО СБОРНЫМ КОНСТРУКЦИЯМ, ПОДГОТОВЛЕННЫМ ПОД ОКРАСКУ: ПО СБОРНЫМ КОНСТРУКЦИЯМ, ПОДГОТОВЛЕННЫМ ПОД ОКРАСКУ ПОТОЛКОВ | 100 М2 ОКРАШИВАЕМОЙ ПОВЕРХНОСТИ | 7,57
552 |  | ПОЛЫ
553 | Е57-2-9 | РАЗБОРКА ПОКРЫТИЙ ПОЛОВ ДОЩАТЫХ | 100 М2 ПОКРЫТИЙ | 7,453
554 |  | ПОЛЫ РЕЛИН-2ММ
555 | Е08-01-002-03 | УСТРОЙСТВО ОСНОВАНИЕ ИЗ ГРУНТО ГРАВИЯ | 1 М3 ОСНОВАНИЯ | 62,5
556 | 09249 | ГРАВИЙ | М3 | 62,5
557 | Е11-01-001-02 | УПЛОТНЕНИЕ ГРУНТА: ЩЕБНЕМ | 100 М2 ПЛОЩАДИ УПЛОТНЕНИЯ | 2,27
558 | Е11-01-002-09 | УСТРОЙСТВО ПОДСТИЛАЮЩИХ СЛОЕВ: БЕТОННЫХ ТОЛЩИНОЙ 50 ММ ИЗ БМ-100 | 1 М3 ПОДСТИЛАЮЩЕГО СЛОЯ | 11,35
559 | Е11-01-009-02 | УСТРОЙСТВО УТЕПЛИТЕЛЬ ИЗ Плиты экструзионные пенополистирольные толщ. 20мм | 100 М2 ИЗОЛИРУЕМОЙ ПОВЕРХНОСТИ | 2,27
560 | 31011 | Стоимость Пенополистирольная теплоизоляция "ПЕНОПЛЕКС" (плиты), толщина 20 мм) | М2 | 227
561 | Е11-01-011-01 | УСТРОЙСТВО СТЯЖЕК: ЦЕМЕНТНЫХ ТОЛЩИНОЙ 20 ММ | 100 М2 СТЯЖКИ | 2,27
562 | Е11-01-011-02 | УСТРОЙСТВО СТЯЖЕК: ЦЕМЕНТНЫХ НА КАЖДЫЕ 5 ММ ИЗМЕНЕНИЯ ТОЛЩИНЫ СТЯЖКИ ДОБАВЛЯТЬ ИЛИ ИСКЛЮЧАТЬ К НОРМЕ 11-01-011-01 (к=6) | 100 М2 СТЯЖКИ | 2,27
563 | Е11-01-056-01 | УСТРОЙСТВО ПОКРЫТИЙ НАЛИВНЫХ СОСТАВОМ ИЗ СУХИХ СМЕСЕЙ ТОЛЩИНОЙ 3 ММ | 100 М2 ПОЛА | 2,27
564 | Е11-01-037-01 | УСТРОЙСТВО ПОКРЫТИЙ ИЗ РЕЛИНА НА КЛЕЕ: БУСТИЛАТ | 100 М2 ПОКРЫТИЯ | 2,3977
565 | 32008 | СТОИМОСТЬ РЕЛИН ТОЛЩИНОЙ 2,0 ММ | М2 | 227
566 | Е11-01-040-03 | УСТРОЙСТВО ПЛИНТУСОВ ПОЛИВИНИЛХЛОРИДНЫХ: УСТРОЙСТВО ПЛИНТУСОВ ПЛАСТИКОВЫХ НА ВИНТАХ САМОНАРЕЗАЮЩИХ | 100 М ПЛИНТУСОВ | 1,792
567 |  | ПОЛЫ ИЗ ПЛИТ МРАМОРА
568 | Е08-01-002-03 | УСТРОЙСТВО ОСНОВАНИЕ ИЗ ГРУНТО ГРАВИЯ | 1 М3 ОСНОВАНИЯ | 39,27
569 | 09249 | ГРАВИЙ | М3 | 39,27
570 | Е11-01-001-02 | УПЛОТНЕНИЕ ГРУНТА: ЩЕБНЕМ | 100 М2 ПЛОЩАДИ УПЛОТНЕНИЯ | 1,122
571 | Е11-01-011-01 | УСТРОЙСТВО СТЯЖЕК: ЦЕМЕНТНЫХ ТОЛЩИНОЙ 20 ММ | 100 М2 СТЯЖКИ | 1,122
572 | Е11-01-011-02 | УСТРОЙСТВО СТЯЖЕК: ЦЕМЕНТНЫХ НА КАЖДЫЕ 5 ММ ИЗМЕНЕНИЯ ТОЛЩИНЫ СТЯЖКИ ДОБАВЛЯТЬ ИЛИ ИСКЛЮЧАТЬ К НОРМЕ 11-01-011-01 (к=8) | 100 М2 СТЯЖКИ | 1,122
573 | Е11-01-031-03 | УСТРОЙСТВО ПОКРЫТИЙ ИЗ МРАМОРНЫХ ПЛИТ ПРИ КОЛИЧЕСТВЕ ПЛИТ НА 1 М2: ДО 4 ШТ. | 100 М2 ПОКРЫТИЯ | 1,122
574 | Е11-01-041-01 | УСТАНОВКА ПЛИНТУСОВ ИЗ МРАМОРНЫХ ПЛИТ | 1 М2 ПЛИНТУСОВ (ОБЛИЦОВАННОЙ ПОВЕРХНОСТИ) | 10,5
575 |  | ПОЛЫ КЕРАМИЧЕСКИЕ
576 | Е08-01-002-03 | УСТРОЙСТВО ОСНОВАНИЕ ИЗ ГРУНТО ГРАВИЯ | 1 М3 ОСНОВАНИЯ | 9
577 | 09249 | ГРАВИЙ | М3 | 9
578 | Е11-01-001-02 | УПЛОТНЕНИЕ ГРУНТА: ЩЕБНЕМ | 100 М2 ПЛОЩАДИ УПЛОТНЕНИЯ | 0,31
579 | Е11-01-004-02 | УСТРОЙСТВО ГИДРОИЗОЛЯЦИИ ОКЛЕЕЧНОЙ РУЛОННЫМИ МАТЕРИАЛАМИ: НА МАСТИКЕ БИТУМИНОЛЬ ПОСЛЕДУЮЩИЙ СЛОЙ | 100 М2 ИЗОЛИРУЕМОЙ ПОВЕРХНОСТИ | 0,31
580 | Е11-01-011-01 | УСТРОЙСТВО СТЯЖЕК: ЦЕМЕНТНЫХ ТОЛЩИНОЙ 20 ММ | 100 М2 СТЯЖКИ | 0,31
581 | Е11-01-011-02 | УСТРОЙСТВО СТЯЖЕК: ЦЕМЕНТНЫХ НА КАЖДЫЕ 5 ММ ИЗМЕНЕНИЯ ТОЛЩИНЫ СТЯЖКИ ДОБАВЛЯТЬ ИЛИ ИСКЛЮЧАТЬ К НОРМЕ 11-01-011-01 (к=4) | 100 М2 СТЯЖКИ | 0,31
582 | Е11-01-027-03 | УСТРОЙСТВО ПОКРЫТИЙ НА ЦЕМЕНТНОМ РАСТВОРЕ ИЗ ПЛИТОК КЕРАМИЧЕСКИХ ДЛЯ ПОЛОВ ОДНОЦВЕТНЫХ С КРАСИТЕЛЕМ | 100 М2 ПОКРЫТИЯ | 0,31
583 |  | ПОЛЫ РЕЛИН ТОЛЩ 2ММ ПО ПЕРЕКРИТИЕ
584 | Е11-01-009-02 | УСТРОЙСТ ВО УТЕПЛИТЕЛЬ ИЗ Плиты экструзионные пенополистирольные толщ. 20мм | 100 М2 ИЗОЛИРУЕМОЙ ПОВЕРХНОСТИ | 2,838
585 | 31011 | Стоимость Пенополистирольная теплоизоляция "ПЕНОПЛЕКС" (плиты), толщина 20 мм) | М2 | 283,8
586 | Е11-01-011-01 | УСТРОЙСТВО СТЯЖЕК: ЦЕМЕНТНЫХ ТОЛЩИНОЙ 20 ММ | 100 М2 СТЯЖКИ | 2,838
587 | Е11-01-011-02 | УСТРОЙСТВО СТЯЖЕК: ЦЕМЕНТНЫХ НА КАЖДЫЕ 5 ММ ИЗМЕНЕНИЯ ТОЛЩИНЫ СТЯЖКИ ДОБАВЛЯТЬ ИЛИ ИСКЛЮЧАТЬ К НОРМЕ 11-01-011-01 (к=4) | 100 М2 СТЯЖКИ | 2,838
588 | Е11-01-056-01 | УСТРОЙСТВО ПОКРЫТИЙ НАЛИВНЫХ СОСТАВОМ ИЗ СУХИХ СМЕСЕЙ ТОЛЩИНОЙ 3 ММ | 100 М2 ПОЛА | 2,838
589 | Е11-01-037-01 | УСТРОЙСТВО ПОКРЫТИЙ ИЗ РЕЛИНА НА КЛЕЕ: БУСТИЛАТ | 100 М2 ПОКРЫТИЯ | 2,9634
590 | 32008 | СТОИМОСТЬ РЕЛИН ТОЛЩИНОЙ 2,0 ММ | М2 | 227
591 | Е11-01-040-03 | УСТРОЙСТВО ПЛИНТУСОВ ПОЛИВИНИЛХЛОРИДНЫХ: УСТРОЙСТВО ПЛИНТУСОВ ПЛАСТИКОВЫХ НА ВИНТАХ САМОНАРЕЗАЮЩИХ | 100 М ПЛИНТУСОВ | 1,792
592 |  | ПОЛЫ ИЗ ПЛИТ МРАМОРА
593 | Е11-01-011-01 | УСТРОЙСТВО СТЯЖЕК: ЦЕМЕНТНЫХ ТОЛЩИНОЙ 20 ММ | 100 М2 СТЯЖКИ | 0,911
594 | Е11-01-011-02 | УСТРОЙСТВО СТЯЖЕК: ЦЕМЕНТНЫХ НА КАЖДЫЕ 5 ММ ИЗМЕНЕНИЯ ТОЛЩИНЫ СТЯЖКИ ДОБАВЛЯТЬ ИЛИ ИСКЛЮЧАТЬ К НОРМЕ 11-01-011-01 (к=8) | 100 М2 СТЯЖКИ | 0,911
595 | Е11-01-031-03 | УСТРОЙСТВО ПОКРЫТИЙ ИЗ МРАМОРНЫХ ПЛИТ ПРИ КОЛИЧЕСТВЕ ПЛИТ НА 1 М2: ДО 4 ШТ. | 100 М2 ПОКРЫТИЯ | 0,911
596 | Е11-01-041-01 | УСТАНОВКА ПЛИНТУСОВ ИЗ МРАМОРНЫХ ПЛИТ | 1 М2 ПЛИНТУСОВ (ОБЛИЦОВАННОЙ ПОВЕРХНОСТИ) | 5,73
597 |  | ЛЕСТНИЦА 1 И 2 ЭТАЖА
598 | Е15-01-043-01 | ОБЛИЦОВКА ЛЕСТНИЧНЫХ ПЛОЩАДОК И МАРШЕЙ АГЛОМЕРАТНЫМИ ПЛИТАМИ | 100 М2 ПОВЕРХНОСТИ | 0,31
599 | 30736 | СТОИМОСТЬ ПЛИТ АГЛОМЕРАТНЫХ | М2 | 31
600 | Е07-05-016-04 | УСТРОЙСТВО ОГРАЖДЕНИЙ ИЗ НЕРЖАВЕЮЩЕЙ СТАЛИ | 100 М | 0,192
601 | 30961 | СТОИМОСТЬ ОГРАЖДЕНИЙ ИЗ НЕРЖАВЕЮЩЕЙ СТАЛИ | М | 19,2
602 |  | ОКНА И ДВЕРИ
603 | Е09-04-016-01 | УСТАНОВКА ДВЕРНОГО ДОВОДЧИКА К МЕТАЛЛИЧЕСКИМ ДВЕРЯМ | ШТ | 1
604 | 50960 | СТОИМОСТЬ ДОВОДЧИК | КОМПЛЕКТ | 1
605 |  | АРУЖНАЯ ОТДЕЛКА
606 | Е26-01-046-01 | НАРУЖНАЯ ТЕПЛОИЗОЛЯЦИЯ ФАСАДА ЗДАНИЙ ПЛИТАМИ ИЗ БАЗАЛЬТОВОЙ ПЛИТЫ | 100 М2 | 5,965
607 | 38520 | СТОИМОСТЬ УТЕПЛИТЕЛЬ ППЖ-120 ИЗ БАЗАЛЬТОВОЙ ПЛИТЫ ТОЛЩИНОЙ 50 ММ | М3 | 29,83
608 | Е15-02-003-1 | ВЫСОКОКАЧЕСТВЕННАЯ ШТУКАТУРКА ОТКОСОВ ЦЕМЕНТНЫМ РАСТВОРОМ | 100 М | 2,82
609 | Е12-01-010-01 | УСТРОЙСТВО ФАРТУК ИЗ ОЦИНКОВАННОЙ СТАЛИ ТОЛЩИНОЙ 0,5 ММ | 100 М2 ПОКРЫТИЯ | 0,26
610 | Е15-02-039-03 | ОТДЕЛКА НАРУЖНЫХ СТЕН ПО ПОДГОТОВЛЕННЫМ ПОВЕРХНОСТЯМ ДЕКОРАТИВНЫМ ПОКРЫТИЕМ ПОД ИМИТАЦИЮ НАТУРАЛЬНОГО КАМНЯ «ТРАВЕРТИН» СПЛОШНОЕ НАНЕСЕНИЕ С ПОЛИРОВКОЙ ПОВЕРХНОСТИ (БЕЗ РИСУНКА) С РАСХОДОМ 200 КГ МЕХАНИЗИРОВАННЫМ СПОСОБОМ | 100 М2 | 6,529
611 | Е15-01-064-1 | ОБШИВКА КАРКАСНЫХ ЦОКЛ: ЦОКОЛЬНАЯ ОБЛИЦОВОЧНАЯ ПЛИТКА "КАБАНЧИК" НА МЕТАЛЛИЧЕСКОМ КАРКАСЕ | 100 М2 ПОВЕРХНОСТИ ОБЛИЦОВКИ | 0,44
612 | Е12-01-010-01 | УСТРОЙСТВО ФАРТУК ИЗ ОЦИНКОВАННОЙ СТАЛИ ТОЛЩИНОЙ 0,5 ММ | 100 М2 ПОКРЫТИЯ | 0,17
613 | Е08-07-001-02 | УСТАНОВКА И РАЗБОРКА НАРУЖНЫХ ИНВЕНТАРНЫХ ЛЕСОВ | 100 М2 ВЕРТИКАЛЬНОЙ ПРОЕКЦИИ ДЛЯ НАРУЖНЫХ ЛЕСОВ | 6,529
614 |  | ОТМОСТКА
615 | Е08-01-002-03 | УСТРОЙСТВО ОСНОВАНИЙ ИЗ ГРАВИЙ | 1 М3 ОСНОВАНИЯ | 9,7
616 | Е06-01-001-01 | УСТРОЙСТВО БЕТОННАЯ ОТМОСТКА ТОЛЩИНОЙ 5 СМ ИЗ БЕТОНА В-7,5 | 100 М3 БЕТОНА, БУТОБЕТОНА И ЖЕЛЕЗОБЕТОНА В ДЕЛЕ | 0,0485
617 |  | СУЩЕСТВУЮЩЫЙ КРЫЛЬЦО
618 | Е06-01-015-07 | УСТАНОВКА ЗАКЛАДНЫХ ДЕТАЛЕЙ | 1 Т | 0,007
619 | 93877 | CТОИМОСТЬ ПОЛОСА -5 | ТН | 0,004
620 | 03566 | ГОРЯЧЕКАТАННАЯ АРМАТУРНАЯ СТАЛЬ ПЕРИОДИЧЕСКОГО ПРОФИЛЯ КЛАССА А-III ДИАМЕТРОМ 12 ММ | ТН | 0,003
621 | Е15-01-026-01 | ОБЛИЦОВКА ЦОКОЛЯ КЕРАМОГРАНИТНЫМИ ПЛИТАМИ | 100 М2 | 0,02
622 | 30735 | СТОИМОСТЬ ПЛИТ КЕРАМОГРАНИТНЫХ | М2 | 2
623 | Е15-01-043-01 | ОБЛИЦОВКА ЛЕСТНИЧНЫХ ПЛОЩАДОК И МАРШЕЙ АГЛОМЕРАТНЫМИ ПЛИТАМИ | 100 М2 ПОВЕРХНОСТИ | 0,025
624 | 30736 | СТОИМОСТЬ ПЛИТ АГЛОМЕРАТНЫХ | М2 | 2,5
625 |  | НОВЫЙ ПАНДУС
626 | Е08-01-002-03 | УСТРОЙСТВО ОСНОВАНИЙ ИЗ ГРАВИЙ ТОЛЩИНОЙ: 10 СМ ПОД ПАНДУС | 1 М3 ОСНОВАНИЯ | 2,5
627 | Е06-01-022-05 | УСТРОЙСТВО МОНОЛИТНЫХ ЖЕЛЕЗОБЕТОННЫХ ПАНДУСОВ ИЗ БЕТОНА В-12,5 | М3 | 2
628 | 41854 | СЕТКА ВР1 д=5мм | Т | 0,025
629 | Е06-01-015-07 | УСТАНОВКА ЗАКЛАДНЫХ ДЕТАЛЕЙ | 1 Т | 0,01
630 | 93877 | CТОИМОСТЬ ПОЛОСА -5 | ТН | 0,006
631 | 03566 | ГОРЯЧЕКАТАННАЯ АРМАТУРНАЯ СТАЛЬ ПЕРИОДИЧЕСКОГО ПРОФИЛЯ КЛАССА А-III ДИАМЕТРОМ 12 ММ | ТН | 0,004
632 | Е07-05-016-04 | УСТРОЙСТВО ОГРАЖДЕНИЙ ИЗ НЕРЖАВЕЮЩЕЙ СТАЛИ | 100 М | 0,15
633 | 30961 | СТОИМОСТЬ ОГРАЖДЕНИЙ ИЗ НЕРЖАВЕЮЩЕЙ СТАЛИ | М | 15
634 | Е15-01-026-01 | ОБЛИЦОВКА ЦОКОЛЯ КЕРАМОГРАНИТНЫМИ ПЛИТАМИ | 100 М2 | 0,026
635 | 30735 | СТОИМОСТЬ ПЛИТ КЕРАМОГРАНИТНЫХ | М2 | 2,6
636 | Е15-01-043-01 | ОБЛИЦОВКА ЛЕСТНИЧНЫХ ПЛОЩАДОК И МАРШЕЙ АГЛОМЕРАТНЫМИ ПЛИТАМИ | 100 М2 ПОВЕРХНОСТИ | 0,018
637 | 30736 | СТОИМОСТЬ ПЛИТ АГЛОМЕРАТНЫХ | М2 | 1,8
638 | Е15-04-025-3 | МАСЛЯННАЯ ОКРАСКА БЕТОНЫХ ПОЛОВ ЗА 2 РАЗА | 100 М2 | 0,07
639 |  | КОЗЫРЕК (ЗОНТИК)1 ШТ
640 | Е09-01-001-1 | МОНТАЖ МЕТАЛЛИЧЕСКИХ КАРКАС ИЗ ПРОФИЛЬ | 1 Т КОНСТРУКЦИИ | 0,035
641 | 50746 | СТОИМОСТЬ ПРОФИЛЬНЫЕ ТРУБЫ 50Х50Х2 | ТН | 0,019
642 | 96936 | СТОИМОСТЬ ПРОФИЛЬНЫЕ ТРУБЫ 20Х20Х2 | ТН | 0,015
643 | 96936 | СТОИМОСТЬ МЕТАЛЛ ПРУТ 10Х10ММ | ТН | 0,001
644 | Е06-01-015-07 | УСТАНОВКА АНКЕРНЫХ БОЛТОВ: ДО 4 КГ | 1 Т | 0,009
645 | 93879 | СТОИМОСТЬ ПОЛОСА -6 | ТН | 0,004
646 | 03566 | ГОРЯЧЕКАТАННАЯ АРМАТУРНАЯ СТАЛЬ ПЕРИОДИЧЕСКОГО ПРОФИЛЯ КЛАССА А-III ДИАМЕТРОМ 12 ММ | ТН | 0,005
647 | Е09-04-002-1 | МОНТАЖ КРОВЕЛЬНОГО ПОКРЫТИЯ ИЗ: ПРОФИЛИРОВАННОГО ЛИСТА МАРКИ НС57-750-0,6 | 100 М2 ПОКРЫТИЯ | 0,03
648 | 41065 | СТОИМОСТЬ ПРОФНАСТИЛ НС57-750-0,51 | М2 | 3,18
649 | Е15-04-030-2 | МАСЛЯННАЯ ОКРАСКА МЕТАЛЛОКОНСТРУКЦИИ ЗА 2 РАЗА | 100 М2 | 0,03
Итого по разделу "МАВЖУД БИНО БЛОК №2(ОТДЕЛКА)"
МАВЖУД БИНО БЛОК №3(ОТДЕЛКА)
650 | Е15-02-031-8 | НАСЕЧКА ПОВЕРХНОСТИ: СТЕН | 100 М2 | 1,263
651 | Е46-02-009-2 | ОТБИВКА ШТУКАТУРКИ С ПОВЕРХНОСТЕЙ: СТЕН КИРПИЧНЫХ | 100 М2 | 0,15
652 | Е15-02-016-1 | ОШТУКАТУРИВАНИЕ ПОВЕРХНОСТЕЙ ЦЕМЕНТНО-ИЗВЕСТКОВЫМ ИЛИ ЦЕМЕНТНЫМ РАСТВОРОМ ПО КАМНЮ И БЕТОНУ: ПРОСТОЕ СТЕН | 100 М2 | 1,35
653 | Е15-02-019-07 | СПЛОШНОЕ ВЫРАВНИВАНИЕ ПОВЕРХНОСТЕЙ (ОДНОСЛОЙНАЯ ШТУКАТУРКА) ГИПСОВЫМИ СУХИМИ СМЕСЯМИ ТОЛЩИНОЙ ДО 10 ММ: СТЕН | 100 М2 ПОВЕРХНОСТИ | 1,263
654 | Е15-02-019-11 | НА КАЖДЫЙ ММ ИЗМЕНЕНИЯ ТОЛЩИНЫ (-8ММ) ИСКЛЮЧАЕТСЯ: СТЕН К НОРМЕ 15-02-19-07 | 100М2 | -1,263
655 | Е15-04-007-03 | ОКРАСКА ВОДНО-ДИСПЕРСИОННЫМИ АКРИЛОВЫМИ СОСТАВАМИ УЛУЧШЕННАЯ ПО СБОРНЫМ КОНСТРУКЦИЯМ СТЕН, ПОДГОТОВЛЕННЫМ ПОД ОКРАСКУ | 100 М2 ОКРАШИВАЕМОЙ ПОВЕРХНОСТИ | 1,263
656 | Е61-27-3 | НАСЕЧКА ПОВЕРХНОСТЕЙ ПОД ШТУКАТУРКУ, ПОТОЛКОВ | 100 М2 ПОВЕРХНОСТИ | 0,797
657 | Е15-02-019-08 | СПЛОШНОЕ ВЫРАВНИВАНИЕ ПОВЕРХНОСТЕЙ (ОДНОСЛОЙНАЯ ШТУКАТУРКА) ГИПСОВЫМИ СУХИМИ СМЕСЯМИ ТОЛЩИНОЙ ДО 10 ММ: ПОТОЛКОВ | 100 М2 ПОВЕРХНОСТИ | 0,797
658 | Е15-02-019-12 | ВЫЧИТАЕТСЯ ПОЗИЦИЯ: НА КАЖДЫЙ ММ ИЗМЕНЕНИЯ ТОЛЩИНЫ ИСКЛЮЧАЕТСЯ (-8ММ)ПОТОЛКОВ | 100М2 | -0,797
659 | Е15-04-007-04 | ОКРАСКА ВОДНО-ДИСПЕРСИОННЫМИ АКРИЛОВЫМИ СОСТАВАМИ УЛУЧШЕННАЯ ПО СБОРНЫМ КОНСТРУКЦИЯМ, ПОДГОТОВЛЕННЫМ ПОД ОКРАСКУ: ПО СБОРНЫМ КОНСТРУКЦИЯМ, ПОДГОТОВЛЕННЫМ ПОД ОКРАСКУ ПОТОЛКОВ | 100 М2 ОКРАШИВАЕМОЙ ПОВЕРХНОСТИ | 0,797
660 |  | ПОЛЫ
661 | Е57-2-9 | РАЗБОРКА ПОКРЫТИЙ ПОЛОВ ДОЩАТЫХ | 100 М2 ПОКРЫТИЙ | 0,797
662 |  | ПОЛЫ РЕЛИН-2ММ
663 | Е08-01-002-03 | УСТРОЙСТВО ОСНОВАНИЕ ИЗ ГРУНТО ГРАВИЯ | 1 М3 ОСНОВАНИЯ | 21,9
664 | 09249 | ГРАВИЙ | М3 | 21,9
665 | Е11-01-001-02 | УПЛОТНЕНИЕ ГРУНТА: ЩЕБНЕМ | 100 М2 ПЛОЩАДИ УПЛОТНЕНИЯ | 0,797
666 | Е11-01-002-09 | УСТРОЙСТВО ПОДСТИЛАЮЩИХ СЛОЕВ: БЕТОННЫХ ТОЛЩИНОЙ 40 ММ ИЗ БМ-100 | 1 М3 ПОДСТИЛАЮЩЕГО СЛОЯ | 3,188
667 | Е11-01-009-02 | УСТРОЙСТВО УТЕПЛИТЕЛЬ ИЗ Плиты экструзионные пенополистирольные толщ. 20мм | 100 М2 ИЗОЛИРУЕМОЙ ПОВЕРХНОСТИ | 0,797
668 | 31011 | Стоимость Пенополистирольная теплоизоляция "ПЕНОПЛЕКС" (плиты), толщина 20 мм) | М2 | 79,7
669 | Е11-01-011-01 | УСТРОЙСТВО СТЯЖЕК: ЦЕМЕНТНЫХ ТОЛЩИНОЙ 20 ММ | 100 М2 СТЯЖКИ | 0,797
670 | Е11-01-011-02 | УСТРОЙСТВО СТЯЖЕК: ЦЕМЕНТНЫХ НА КАЖДЫЕ 5 ММ ИЗМЕНЕНИЯ ТОЛЩИНЫ СТЯЖКИ ДОБАВЛЯТЬ ИЛИ ИСКЛЮЧАТЬ К НОРМЕ 11-01-011-01 (к=4) | 100 М2 СТЯЖКИ | 0,797
671 | Е11-01-056-01 | УСТРОЙСТВО ПОКРЫТИЙ НАЛИВНЫХ СОСТАВОМ ИЗ СУХИХ СМЕСЕЙ ТОЛЩИНОЙ 3 ММ | 100 М2 ПОЛА | 0,797
672 | Е11-01-037-01 | УСТРОЙСТВО ПОКРЫТИЙ ИЗ РЕЛИНА НА КЛЕЕ: БУСТИЛАТ | 100 М2 ПОКРЫТИЯ | 0,8308
673 | 32008 | СТОИМОСТЬ РЕЛИН ТОЛЩИНОЙ 2,0 ММ | М2 | 83,08
674 | Е11-01-040-03 | УСТРОЙСТВО ПЛИНТУСОВ ПОЛИВИНИЛХЛОРИДНЫХ: УСТРОЙСТВО ПЛИНТУСОВ ПЛАСТИКОВЫХ НА ВИНТАХ САМОНАРЕЗАЮЩИХ | 100 М ПЛИНТУСОВ | 0,48
675 |  | ОКНА И ДВЕРИ
676 | Е09-04-016-01 | УСТАНОВКА ДВЕРНОГО ДОВОДЧИКА К МЕТАЛЛИЧЕСКИМ ДВЕРЯМ | ШТ | 1
677 | 50960 | СТОИМОСТЬ ДОВОДЧИК | КОМПЛЕКТ | 1
678 |  | КРОВЛЯ
679 | Е46-04-008-4 | РАЗБОРКА ПОКРЫТИЙ КРОВЕЛЬ: ИЗ ВОЛНИСТЫХИ ПОЛУВОЛНИСТЫХ АСБЕСТОЦЕМЕНТНЫХ ЛИСТОВ | 100 М2 | 1,01
680 | Е58-1-1 | РАЗБОРКА ОБРЕШЕТКИ ИЗ БРУСКОВ С ПРОЗОРАМИ | 100 М2 КРОВЛИ | 1,01
681 | Е06-01-035-01 | УСТРОЙСТВО МОНОЛИТНЫХ Ж/Б ОБВЯЗОЧНЫЙ ПОЯСА ИЗ БЕТОНА В-15 | 100 М3 ЖЕЛЕЗОБЕТОНА В ДЕЛЕ | 0,023
682 | 03566 | ГОРЯЧЕКАТАННАЯ АРМАТУРНАЯ СТАЛЬ ПЕРИОДИЧЕСКОГО ПРОФИЛЯ КЛАССА А-III ДИАМЕТРОМ 12 ММ | ТН | 0,14
683 | 03502 | ГОРЯЧЕКАТАННАЯ АРМАТУРНАЯ СТАЛЬ ГЛАДКАЯ КЛАССА А-1, ДИАМЕТРОМ 6 ММ | ТН | 0,035
684 | Е06-01-015-07 | УСТАНОВКА ЗАКЛАДНЫХ ДЕТАЛЕЙ | 1 Т | 0,0235
685 | 93879 | СТОИМОСТЬ ПОЛОСА -4 | ТН | 0,015
686 | 03566 | ГОРЯЧЕКАТАННАЯ АРМАТУРНАЯ СТАЛЬ ПЕРИОДИЧЕСКОГО ПРОФИЛЯ КЛАССА А-III ДИАМЕТРОМ 12 ММ | ТН | 0,0085
687 | Е12-01-034-02 | УТЕПЛЕНИЕ КРОВЛИ ПЛИТАМИ ИЗ МИНЕРАЛЬНОЙ ВАТЫ WOOLAN: ПО БЕТОННОМУ ОСНОВАНИЮ | 100 М2 УТЕПЛЯЕМОГО ПОКРЫТИЯ | 0,81
688 | 38516 | СТОИМОСТЬ ПЛИТЫ ТЕПЛОИЗОЛЯЦИОННЫЕ ИЗ МИНПЛИТА НА СИНТЕТИЧЕСКОМ СВЯЗУЮЩЕМ ТОЛЩИНОЙ 100 ММ | М2 | 81
689 | Е09-03-012-12 | МОНТАЖ МЕТАЛЛИЧЕСКИХ МАУЭРЛАТ ИЗ ПРОФИЛЯ 60Х4 | 1 Т КОНСТРУКЦИИ | 0,193
690 | 50745 | СТОИМОСТЬ МЕТАЛЛИЧЕСКИЕ ТРУБЫ ПРОФИЛЬНЫЕ 60Х4 | ТН | 0,193
691 | Е09-03-012-12 | МОНТАЖ МЕТАЛЛИЧЕСКИХ СТОЕК ИЗ ПРОФИЛЯ 80Х4 | 1 Т КОНСТРУКЦИИ | 0,064
692 | 50745 | СТОИМОСТЬ МЕТАЛЛИЧЕСКИЕ ТРУБЫ ПРОФИЛЬНЫЕ 80Х4 | ТН | 0,064
693 | 93879 | СТОИМОСТЬ ПОЛОСА -6 | ТН | 0,013
694 | 93879 | СТОИМОСТЬ ПОЛОСА -4 | ТН | 0,002
695 | 39705 | АНКЕРНЫЕ БОЛТЫ | ТН | 0,017
696 | Е09-03-014-1 | МОНТАЖ МЕТАЛЛИЧЕСКИХ РАСКОС | 1 Т КОНСТРУКЦИИ | 0,05
697 | 96927 | СТОИМОСТЬ ПРОФИЛЬ 60Х60Х2 | ТН | 0,05
698 | Е09-03-002-12 | МОНТАЖ МЕТАЛЛИЧЕСКИХ БАЛКА | 1 Т КОНСТРУКЦИИ | 0,133
699 | 96927 | СТОИМОСТЬ ПРОФИЛЬ 80Х60Х4 | ТН | 0,133
700 | Е09-03-002-12 | МОНТАЖ МЕТАЛЛИЧЕСКИХ СТРОПИЛ | 1 Т КОНСТРУКЦИИ | 0,88
701 | 96927 | СТОИМОСТЬ ПРОФИЛЬ 80Х60Х3 | ТН | 0,785
702 | 93879 | СТОИМОСТЬ ПОЛОСА -4 | ТН | 0,086
703 | 50910 | СТОИМОСТЬ УГОЛКА L50х5 | Т | 0,008
704 | Е09-01-001-1 | МОНТАЖ МЕТАЛЛИЧЕСКИХ ОБРЕЩЕТКА | 1 Т КОНСТРУКЦИИ | 0,809
705 | 96927 | СТОИМОСТЬ ПРОФИЛЬ 40Х30Х2 | ТН | 0,809
706 | Е09-04-002-1 | УСТРОЙСТВО КРОВЛИ ИЗ ПРОФНАСТИЛА | 100 М2 ПОКРЫТИЯ | 1,11
707 | 31933 | СТОИМОСТЬ ПРОФНАСТИЛ ТРАПЕЦИЕВИДНОГО И СИНУСОВИДНОГО ПРОФИЛЯ С ПОКРЫТИЕМ ТОЛЩИНОЙ 0,51 ММ | М2 | 117,66
708 | 39715 | КОНЕК | М | 14,4
709 | 39716 | КОЛЕНО ДЛЯ ВОДОСТОЧНЫХ ТРУБ | ШТ | 6
710 | 39717 | ХОМУТ ДЛЯ ВОДОСТОЧНЫХ ТРУБ | ШТ | 6
711 | Е10-01-010-1 | УСТАНОВКА ЭЛЕМЕНТОВ КАРКАСА ИЗ БРУСЬЕВ ДЛЯ ЛОТОК | 1 М3 | 0,01
712 | Е12-01-009-02 | УСТРОЙСТВО ВОДОСТОЧНЫЙ ЛОТОК | 100 М ЖЕЛОБОВ | 0,288
713 | 61200 | СТОИМОСТЬ ВОДОСТОЧНЫЙ ЛОТОК ИЗ ОЦИНКОВАННОЙ СТАЛИ ТОЛЩИНОЙ 0,7 ММ | М | 28,8
714 | 39710 | КРЕПЕЖНЫЕ ЭЛЕМЕНТЫ ЛОТКА | ШТ | 58
715 | Е12-01-008-03 | НАВЕСКА ВОДОСТОЧНЫХ ТРУБ ПО СТЕНАМ ИЗ КИРПИЧА ИЛИ ЛЕГКОГО БЕТОНА, ДИАМЕТРОМ 150 ММ | 100 М ТРУБ | 0,08
716 | 61397 | СТОИМОСТЬ ТРУБЫ ВОДОСТОЧНЫЕ Д=150 ММ | М | 8
717 | 39712 | КРЕПЕЖНЫЙ ЭЛЕМЕНТ ТРУБЫ | ШТ | 8
718 | Е12-03-005-01 | ПОКРЫТИЕ ШОВ КРОВЛИ ПОЛИМЕР ПОКРЫТИИ 0,7ММ | 100 М2 КРОВЛИ | 0,14
719 | 32140 | СТОИМОСТЬ ПОЛИМЕР ПОКРЫТИЕ ТОЛЩИНОЙ 0,7 ММ | М2 | 14
720 | 75356 | СНЕГОДЕРЖАТЕЛЬ ИЗ ОЦИНКОВАННОЙ СТАЛИ | М | 28,8
721 | Е10-01-010-1 | УСТАНОВКА ЭЛЕМЕНТОВ КАРКАСА ИЗ БРУСЬЕВ ДЛЯ ОБШИВКИ КАРНИЗА | 1 М3 | 0,14
722 | Е10-01-022-6 | ОБШИВКА КАРНИЗА "ТУНУКАФОН" ПО ДЕРЕВЯННЫЙ КАРКАС | 100 М2 | 0,245
723 |  | СТОИМОСТЬ ТУНУКАФОН | М2 | 24,5
724 |  | СЛУХОВОЙ ОКОН
725 | Е07-01-044-04 | УСТАНОВКА МОНТАЖНЫХ ИЗДЕЛИЙ СЛУХОВОЙ ОКОН | 1 Т СТАЛЬНЫХ ЭЛЕМЕНТОВ | 0,108
726 | 50745 | СТОИМОСТЬ МЕТАЛЛИЧЕСКИЕ ТРУБЫ ПРОФИЛЬНЫЕ 60Х60Х3 | ТН | 0,027
727 | 96927 | СТОИМОСТЬ ПРОФИЛЬ 60Х40Х2 | ТН | 0,047
728 | 96927 | СТОИМОСТЬ ПРОФИЛЬ 40Х30Х2 | ТН | 0,034
729 | Е12-01-010-01 | УСТРОЙСТВО ФАРТУК ИЗ ОЦИНКОВАННОЙ СТАЛИ ТОЛЩИНОЙ 0,5 ММ | 100 М2 ПОКРЫТИЯ | 0,02
730 | Е10-01-010-1 | УСТАНОВКА ЭЛЕМЕНТОВ КАРКАСА ИЗ БРУСЬЕВ ДЛЯ ОБШИВКИ КАРНИЗА | 1 М3 | 0,004
731 | Е09-04-002-1 | УСТРОЙСТВО КРОВЛИ ИЗ ПРОФНАСТИЛА | 100 М2 ПОКРЫТИЯ | 0,03
732 | 31933 | СТОИМОСТЬ ПРОФНАСТИЛ ТРАПЕЦИЕВИДНОГО И СИНУСОВИДНОГО ПРОФИЛЯ С ПОКРЫТИЕМ ТОЛЩИНОЙ 0,51 ММ | М2 | 3
733 |  | АРУЖНАЯ ОТДЕЛКА
734 | Е26-01-046-01 | НАРУЖНАЯ ТЕПЛОИЗОЛЯЦИЯ ФАСАДА ЗДАНИЙ ПЛИТАМИ ИЗ БАЗАЛЬТОВОЙ ПЛИТЫ | 100 М2 | 0,812
735 | 38520 | СТОИМОСТЬ УТЕПЛИТЕЛЬ ППЖ-120 ИЗ БАЗАЛЬТОВОЙ ПЛИТЫ ТОЛЩИНОЙ 50 ММ | М3 | 4,06
736 | Е12-01-010-01 | УСТРОЙСТВО ФАРТУК ИЗ ОЦИНКОВАННОЙ СТАЛИ ТОЛЩИНОЙ 0,5 ММ | 100 М2 ПОКРЫТИЯ | 0,03
737 | Е15-02-039-03 | ОТДЕЛКА НАРУЖНЫХ СТЕН ПО ПОДГОТОВЛЕННЫМ ПОВЕРХНОСТЯМ ДЕКОРАТИВНЫМ ПОКРЫТИЕМ ПОД ИМИТАЦИЮ НАТУРАЛЬНОГО КАМНЯ «ТРАВЕРТИН» СПЛОШНОЕ НАНЕСЕНИЕ С ПОЛИРОВКОЙ ПОВЕРХНОСТИ (БЕЗ РИСУНКА) С РАСХОДОМ 200 КГ МЕХАНИЗИРОВАННЫМ СПОСОБОМ | 100 М2 | 0,882
738 | Е15-01-064-1 | ОБШИВКА КАРКАСНЫХ ЦОКЛ: ЦОКОЛЬНАЯ ОБЛИЦОВОЧНАЯ ПЛИТКА "КАБАНЧИК" НА МЕТАЛЛИЧЕСКОМ КАРКАСЕ | 100 М2 ПОВЕРХНОСТИ ОБЛИЦОВКИ | 0,1
739 | Е12-01-010-01 | УСТРОЙСТВО ФАРТУК ИЗ ОЦИНКОВАННОЙ СТАЛИ ТОЛЩИНОЙ 0,5 ММ | 100 М2 ПОКРЫТИЯ | 0,045
740 |  | ОТМОСТКА
741 | Е08-01-002-03 | УСТРОЙСТВО ОСНОВАНИЙ ИЗ ГРАВИЙ | 1 М3 ОСНОВАНИЯ | 2,5
742 | Е06-01-001-01 | УСТРОЙСТВО БЕТОННАЯ ОТМОСТКА ТОЛЩИНОЙ 5 СМ ИЗ БЕТОНА В-7,5 | 100 М3 БЕТОНА, БУТОБЕТОНА И ЖЕЛЕЗОБЕТОНА В ДЕЛЕ | 0,013
743 |  | СУЩЕСТВУЮЩЫЙ КРЫЛЬЦО
744 | Е06-01-015-07 | УСТАНОВКА ЗАКЛАДНЫХ ДЕТАЛЕЙ | 1 Т | 0,007
745 | 93877 | CТОИМОСТЬ ПОЛОСА -5 | ТН | 0,004
746 | 03566 | ГОРЯЧЕКАТАННАЯ АРМАТУРНАЯ СТАЛЬ ПЕРИОДИЧЕСКОГО ПРОФИЛЯ КЛАССА А-III ДИАМЕТРОМ 12 ММ | ТН | 0,003
747 | Е15-01-026-01 | ОБЛИЦОВКА ЦОКОЛЯ КЕРАМОГРАНИТНЫМИ ПЛИТАМИ | 100 М2 | 0,02
748 | 30735 | СТОИМОСТЬ ПЛИТ КЕРАМОГРАНИТНЫХ | М2 | 2
749 | Е15-01-043-01 | ОБЛИЦОВКА ЛЕСТНИЧНЫХ ПЛОЩАДОК И МАРШЕЙ АГЛОМЕРАТНЫМИ ПЛИТАМИ | 100 М2 ПОВЕРХНОСТИ | 0,025
750 | 30736 | СТОИМОСТЬ ПЛИТ АГЛОМЕРАТНЫХ | М2 | 2,5
751 |  | НОВЫЙ ПАНДУС
752 | Е08-01-002-03 | УСТРОЙСТВО ОСНОВАНИЙ ИЗ ГРАВИЙ ТОЛЩИНОЙ: 10 СМ ПОД ПАНДУС | 1 М3 ОСНОВАНИЯ | 2,5
753 | Е06-01-022-05 | УСТРОЙСТВО МОНОЛИТНЫХ ЖЕЛЕЗОБЕТОННЫХ ПАНДУСОВ ИЗ БЕТОНА В-12,5 | М3 | 2
754 | 41854 | СЕТКА ВР1 д=5мм | Т | 0,025
755 | Е06-01-015-07 | УСТАНОВКА ЗАКЛАДНЫХ ДЕТАЛЕЙ | 1 Т | 0,01
756 | 93877 | CТОИМОСТЬ ПОЛОСА -5 | ТН | 0,006
757 | 03566 | ГОРЯЧЕКАТАННАЯ АРМАТУРНАЯ СТАЛЬ ПЕРИОДИЧЕСКОГО ПРОФИЛЯ КЛАССА А-III ДИАМЕТРОМ 12 ММ | ТН | 0,004
758 | Е07-05-016-04 | УСТРОЙСТВО ОГРАЖДЕНИЙ ИЗ НЕРЖАВЕЮЩЕЙ СТАЛИ | 100 М | 0,15
759 | 30961 | СТОИМОСТЬ ОГРАЖДЕНИЙ ИЗ НЕРЖАВЕЮЩЕЙ СТАЛИ | М | 15
760 | Е15-01-026-01 | ОБЛИЦОВКА ЦОКОЛЯ КЕРАМОГРАНИТНЫМИ ПЛИТАМИ | 100 М2 | 0,026
761 | 30735 | СТОИМОСТЬ ПЛИТ КЕРАМОГРАНИТНЫХ | М2 | 2,6
762 | Е15-01-043-01 | ОБЛИЦОВКА ЛЕСТНИЧНЫХ ПЛОЩАДОК И МАРШЕЙ АГЛОМЕРАТНЫМИ ПЛИТАМИ | 100 М2 ПОВЕРХНОСТИ | 0,018
763 | 30736 | СТОИМОСТЬ ПЛИТ АГЛОМЕРАТНЫХ | М2 | 1,8
764 | Е15-04-025-3 | МАСЛЯННАЯ ОКРАСКА БЕТОНЫХ ПОЛОВ ЗА 2 РАЗА | 100 М2 | 0,07
765 |  | КОЗЫРЕК (ЗОНТИК)1 ШТ
766 | Е09-01-001-1 | МОНТАЖ МЕТАЛЛИЧЕСКИХ КАРКАС ИЗ ПРОФИЛЬ | 1 Т КОНСТРУКЦИИ | 0,087
767 | 50746 | СТОИМОСТЬ ПРОФИЛЬНЫЕ ТРУБЫ 50Х50Х2 | ТН | 0,038
768 | 96936 | СТОИМОСТЬ ПРОФИЛЬНЫЕ ТРУБЫ 20Х20Х2 | ТН | 0,029
769 | 96936 | СТОИМОСТЬ МЕТАЛЛ ПРУТ 10Х10ММ | ТН | 0,02
770 | Е06-01-015-07 | УСТАНОВКА АНКЕРНЫХ БОЛТОВ: ДО 4 КГ | 1 Т | 0,01
771 | 93879 | СТОИМОСТЬ ПОЛОСА -6 | ТН | 0,008
772 | 03566 | ГОРЯЧЕКАТАННАЯ АРМАТУРНАЯ СТАЛЬ ПЕРИОДИЧЕСКОГО ПРОФИЛЯ КЛАССА А-III ДИАМЕТРОМ 12 ММ | ТН | 0,002
773 | Е09-04-002-1 | МОНТАЖ КРОВЕЛЬНОГО ПОКРЫТИЯ ИЗ: ПРОФИЛИРОВАННОГО ЛИСТА МАРКИ НС57-750-0,6 | 100 М2 ПОКРЫТИЯ | 0,065
774 | 41065 | СТОИМОСТЬ ПРОФНАСТИЛ НС57-750-0,51 | М2 | 6,89
775 | Е15-04-030-2 | МАСЛЯННАЯ ОКРАСКА МЕТАЛЛОКОНСТРУКЦИИ ЗА 2 РАЗА | 100 М2 | 0,06
Итого по разделу "МАВЖУД БИНО БЛОК №3(ОТДЕЛКА)"
МАВЖУД СПОРТ ЗАЛ ВА ФАОЛЛАР ЗАЛИ БЛОК №4(ОТДЕЛКА)
776 | Е15-02-031-8 | НАСЕЧКА ПОВЕРХНОСТИ: СТЕН | 100 М2 | 8,9
777 | Е46-02-009-2 | ОТБИВКА ШТУКАТУРКИ С ПОВЕРХНОСТЕЙ: СТЕН КИРПИЧНЫХ | 100 М2 | 1,2
778 | Е55-8-2 | РАЗБОРКА КИРПИЧНЫХ ПЕРЕГОРОДОК НА ОТДЕЛЬНЫЕ КИРПИЧИ | 100 М2 ПЕРЕГОРОДОК | 0,7
779 | Е08-02-002-03 | КЛАДКА ПЕРЕГОРОДОК ИЗ КИРПИЧА АРМИРОВАННЫХ: ТОЛЩИНОЙ В 1/2 КИРПИЧА ПРИ ВЫСОТЕ ЭТАЖА ДО 4 М | 100 М2 | 0,46
780 | Е46-01-004-3 | УСИЛЕНИЕ ЭЛЕМЕНТЫ ПЕРЕГОРОДОК | Т | 0,195
781 | 50910 | СТОИМОСТЬ УГОЛОК L40х4 | Т | 0,06
782 | 93875 | СТОИМОСТЬ ПОЛОСА -4 | ТН | 0,015
783 | 03566 | ГОРЯЧЕКАТАННАЯ АРМАТУРНАЯ СТАЛЬ ПЕРИОДИЧЕСКОГО ПРОФИЛЯ КЛАССА А-III ДИАМЕТРОМ 12 ММ | ТН | 0,11
784 | 03502 | ГОРЯЧЕКАТАННАЯ АРМАТУРНАЯ СТАЛЬ ГЛАДКАЯ КЛАССА А-1, ДИАМЕТРОМ 6 ММ | ТН | 0,01
785 | Е15-02-016-1 | ОШТУКАТУРИВАНИЕ ПОВЕРХНОСТЕЙ ЦЕМЕНТНО-ИЗВЕСТКОВЫМ ИЛИ ЦЕМЕНТНЫМ РАСТВОРОМ ПО КАМНЮ И БЕТОНУ: ПРОСТОЕ СТЕН | 100 М2 | 1,2
786 | Е15-02-019-07 | 100 М2 ПОВЕРХНОСТИ | 100М2 | 10,1
787 | Е15-02-019-11 | НА КАЖДЫЙ ММ ИЗМЕНЕНИЯ ТОЛЩИНЫ (-8ММ) ИСКЛЮЧАЕТСЯ: СТЕН К НОРМЕ 15-02-19-07 | 100М2 | -10,1
788 | Е15-04-007-03 | ОКРАСКА ВОДНО-ДИСПЕРСИОННЫМИ АКРИЛОВЫМИ СОСТАВАМИ УЛУЧШЕННАЯ ПО СБОРНЫМ КОНСТРУКЦИЯМ СТЕН, ПОДГОТОВЛЕННЫМ ПОД ОКРАСКУ | 100 М2 ОКРАШИВАЕМОЙ ПОВЕРХНОСТИ | 10,1
789 | Е15-01-019-5 | ОБЛИЦОВКА СТЕН ГЛАЗУРОВАННОЙ КЕРАМИЧЕСКОЙ ПЛИТКОЙ h=1,6 М | 100 М2 | 0,761
790 | Е15-07-17-01 | ОБЛИЦОВКА КАРКАСОВ ПАНЕЛЯМИ: МДФ С УСТРОЙСТВОМ КАРКАСА БЕЗ ОТНОСА ОТ СТЕН | 100 М2 ПОВЕРХНОСТИ | 0,692
791 |  | ПОТОЛОК
792 | Е61-27-3 | НАСЕЧКА ПОВЕРХНОСТЕЙ ПОД ШТУКАТУРКУ, ПОТОЛКОВ | 100 М2 ПОВЕРХНОСТИ | 5,509
793 | Е15-02-019-08 | СПЛОШНОЕ ВЫРАВНИВАНИЕ ПОВЕРХНОСТЕЙ (ОДНОСЛОЙНАЯ ШТУКАТУРКА) ГИПСОВЫМИ СУХИМИ СМЕСЯМИ ТОЛЩИНОЙ ДО 10 ММ: ПОТОЛКОВ | 100 М2 ПОВЕРХНОСТИ | 5,509
794 | Е15-02-019-12 | ВЫЧИТАЕТСЯ ПОЗИЦИЯ: НА КАЖДЫЙ ММ ИЗМЕНЕНИЯ ТОЛЩИНЫ ИСКЛЮЧАЕТСЯ (-8ММ)ПОТОЛКОВ | 100М2 | -5,509
795 | Е15-04-007-04 | ОКРАСКА ВОДНО-ДИСПЕРСИОННЫМИ АКРИЛОВЫМИ СОСТАВАМИ УЛУЧШЕННАЯ ПО СБОРНЫМ КОНСТРУКЦИЯМ, ПОДГОТОВЛЕННЫМ ПОД ОКРАСКУ: ПО СБОРНЫМ КОНСТРУКЦИЯМ, ПОДГОТОВЛЕННЫМ ПОД ОКРАСКУ ПОТОЛКОВ | 100 М2 ОКРАШИВАЕМОЙ ПОВЕРХНОСТИ | 5,509
796 |  | ПОЛЫ
797 | Е57-2-9 | РАЗБОРКА ПОКРЫТИЙ ПОЛОВ ДОЩАТЫХ | 100 М2 ПОКРЫТИЙ | 1,0962
798 |  | ПОЛЫ РЕЛИН-2ММ
799 | Е08-01-002-03 | УСТРОЙСТВО ОСНОВАНИЕ ИЗ ГРУНТО ГРАВИЯ | 1 М3 ОСНОВАНИЯ | 57,4
800 | 09249 | ГРАВИЙ | М3 | 57,4
801 | Е11-01-001-02 | УПЛОТНЕНИЕ ГРУНТА: ЩЕБНЕМ | 100 М2 ПЛОЩАДИ УПЛОТНЕНИЯ | 2,0868
802 | Е11-01-002-09 | УСТРОЙСТВО ПОДСТИЛАЮЩИХ СЛОЕВ: БЕТОННЫХ ТОЛЩИНОЙ 50 ММ ИЗ БМ-100 | 1 М3 ПОДСТИЛАЮЩЕГО СЛОЯ | 10,4
803 | Е11-01-009-02 | УСТРОЙСТВО УТЕПЛИТЕЛЬ ИЗ Плиты экструзионные пенополистирольные толщ. 20мм | 100 М2 ИЗОЛИРУЕМОЙ ПОВЕРХНОСТИ | 2,0868
804 | 31011 | Стоимость Пенополистирольная теплоизоляция "ПЕНОПЛЕКС" (плиты), толщина 20 мм) | М2 | 208,68
805 | Е11-01-011-01 | УСТРОЙСТВО СТЯЖЕК: ЦЕМЕНТНЫХ ТОЛЩИНОЙ 20 ММ | 100 М2 СТЯЖКИ | 2,0868
806 | Е11-01-011-02 | УСТРОЙСТВО СТЯЖЕК: ЦЕМЕНТНЫХ НА КАЖДЫЕ 5 ММ ИЗМЕНЕНИЯ ТОЛЩИНЫ СТЯЖКИ ДОБАВЛЯТЬ ИЛИ ИСКЛЮЧАТЬ К НОРМЕ 11-01-011-01 (к=4) | 100 М2 СТЯЖКИ | 2,0868
807 | Е11-01-056-01 | УСТРОЙСТВО ПОКРЫТИЙ НАЛИВНЫХ СОСТАВОМ ИЗ СУХИХ СМЕСЕЙ ТОЛЩИНОЙ 3 ММ | 100 М2 ПОЛА | 2,0868
808 | Е11-01-037-01 | УСТРОЙСТВО ПОКРЫТИЙ ИЗ РЕЛИНА НА КЛЕЕ: БУСТИЛАТ | 100 М2 ПОКРЫТИЯ | 2,1388
809 | 32008 | СТОИМОСТЬ РЕЛИН ТОЛЩИНОЙ 2,0 ММ | М2 | 2138,88
810 | Е11-01-040-03 | УСТРОЙСТВО ПЛИНТУСОВ ПОЛИВИНИЛХЛОРИДНЫХ: УСТРОЙСТВО ПЛИНТУСОВ ПЛАСТИКОВЫХ НА ВИНТАХ САМОНАРЕЗАЮЩИХ | 100 М ПЛИНТУСОВ | 0,745
811 |  | ПОЛЫ ИЗ ПЛИТ МРАМОРА
812 | Е08-01-002-03 | УСТРОЙСТВО ОСНОВАНИЕ ИЗ ГРУНТО ГРАВИЯ | 1 М3 ОСНОВАНИЯ | 6,4
813 | 09249 | ГРАВИЙ | М3 | 6,4
814 | Е11-01-001-02 | УПЛОТНЕНИЕ ГРУНТА: ЩЕБНЕМ | 100 М2 ПЛОЩАДИ УПЛОТНЕНИЯ | 0,16
815 | Е11-01-011-01 | УСТРОЙСТВО СТЯЖЕК: ЦЕМЕНТНЫХ ТОЛЩИНОЙ 20 ММ | 100 М2 СТЯЖКИ | 0,339
816 | Е11-01-011-02 | УСТРОЙСТВО СТЯЖЕК: ЦЕМЕНТНЫХ НА КАЖДЫЕ 5 ММ ИЗМЕНЕНИЯ ТОЛЩИНЫ СТЯЖКИ ДОБАВЛЯТЬ ИЛИ ИСКЛЮЧАТЬ К НОРМЕ 11-01-011-01 (к=4) | 100 М2 СТЯЖКИ | 0,339
817 | Е11-01-031-03 | УСТРОЙСТВО ПОКРЫТИЙ ИЗ МРАМОРНЫХ ПЛИТ ПРИ КОЛИЧЕСТВЕ ПЛИТ НА 1 М2: ДО 4 ШТ. | 100 М2 ПОКРЫТИЯ | 0,339
818 | Е11-01-041-01 | УСТАНОВКА ПЛИНТУСОВ ИЗ МРАМОРНЫХ ПЛИТ | 1 М2 ПЛИНТУСОВ (ОБЛИЦОВАННОЙ ПОВЕРХНОСТИ) | 3,63
819 |  | ПОЛЫ КЕРАМИЧЕСКИЕ
820 | Е11-01-004-02 | УСТРОЙСТВО ГИДРОИЗОЛЯЦИИ ОКЛЕЕЧНОЙ РУЛОННЫМИ МАТЕРИАЛАМИ: НА МАСТИКЕ БИТУМИНОЛЬ ПОСЛЕДУЮЩИЙ СЛОЙ | 100 М2 ИЗОЛИРУЕМОЙ ПОВЕРХНОСТИ | 1,418
821 | Е11-01-011-01 | УСТРОЙСТВО СТЯЖЕК: ЦЕМЕНТНЫХ ТОЛЩИНОЙ 20 ММ | 100 М2 СТЯЖКИ | 1,418
822 | Е11-01-011-02 | УСТРОЙСТВО СТЯЖЕК: ЦЕМЕНТНЫХ НА КАЖДЫЕ 5 ММ ИЗМЕНЕНИЯ ТОЛЩИНЫ СТЯЖКИ ДОБАВЛЯТЬ ИЛИ ИСКЛЮЧАТЬ К НОРМЕ 11-01-011-01 (к=4) | 100 М2 СТЯЖКИ | 1,418
823 | Е11-01-027-03 | УСТРОЙСТВО ПОКРЫТИЙ НА ЦЕМЕНТНОМ РАСТВОРЕ ИЗ ПЛИТОК КЕРАМИЧЕСКИХ ДЛЯ ПОЛОВ ОДНОЦВЕТНЫХ С КРАСИТЕЛЕМ | 100 М2 ПОКРЫТИЯ | 1,418
824 |  | ДОЩАТНЫХ ПОЛЫ(САХНА)
825 | Е10-01-010-1 | УСТАНОВКА ЭЛЕМЕНТОВ КАРКАСА: ДЕРЕВЯННЫЙ РАМА ИЗ БРУСКИ, СТОЙКИ | 1 М3 | 1,8
826 | Е11-01-033-02 | УСТРОЙСТВО ПОКРЫТИЙ ДОЩАТЫХ: ТОЛЩИНОЙ 36 ММ | 100 М2 ПОКРЫТИЯ | 0,636
827 | Е11-01-039-01 | УСТРОЙСТВО ПЛИНТУСОВ: ДЕРЕВЯННЫХ | 100 М ПЛИНТУСОВ | 0,22
828 | Е15-04-025-3 | МАСЛЯННАЯ ОКРАСКА ДОЩАТЫХ ПОЛОВ ЗА 2 РАЗА | 100 М2 | 0,6
829 |  | СПОРТ ЗАЛ
830 | Е57-4-4 | СМЕНА ДОЩАТЫХ ПОЛОВ С ДОБАВЛЕНИЕМ НОВЫХ ДОСОК ДО 25% | 100 М2 | 1,52
831 | Е15-04-025-3 | МАСЛЯННАЯ ОКРАСКА ДОЩАТЫХ ПОЛОВ ЗА 2 РАЗА | 100 М2 | 1,52
832 | Е11-01-039-01 | УСТРОЙСТВО ПЛИНТУСОВ: ДЕРЕВЯННЫХ | 100 М ПЛИНТУСОВ | 0,54
833 |  | ПРЕОМЫ
834 | Е10-01-037-01 | УСТАНОВКА БЛОКОВ В НАРУЖНЫХ И ВНУТРЕННИХ ДВЕРНЫХ ПРОЕМАХ: В КАМЕННЫХ СТЕНАХ ПЛОЩАДЬЮ ПРОЕМА ДО 3 М2 | 100 М2 ПРОЁМОВ | 0,0567
835 | 51654 | СТОИМОСТЬ ДВЕРНЫХ БЛОКОВ ИЗ АЛЮМИНИЕВЫЕ | М2 | 5,67
836 | Е09-04-016-01 | УСТАНОВКА ДВЕРНОГО ДОВОДЧИКА К МЕТАЛЛИЧЕСКИМ ДВЕРЯМ | ШТ | 1
837 | 50960 | СТОИМОСТЬ ДОВОДЧИК | КОМПЛЕКТ | 1
838 |  | КРОВЛЯ
839 | Е46-04-008-4 | РАЗБОРКА ПОКРЫТИЙ КРОВЕЛЬ: ИЗ ВОЛНИСТЫХИ ПОЛУВОЛНИСТЫХ АСБЕСТОЦЕМЕНТНЫХ ЛИСТОВ | 100 М2 | 6,52
840 | Е58-1-1 | РАЗБОРКА ОБРЕШЕТКИ ИЗ БРУСКОВ С ПРОЗОРАМИ | 100 М2 КРОВЛИ | 6,52
841 | Е06-01-035-01 | УСТРОЙСТВО МОНОЛИТНЫХ Ж/Б ОБВЯЗОЧНЫЙ ПОЯСА ИЗ БЕТОНА В-15 | 100 М3 ЖЕЛЕЗОБЕТОНА В ДЕЛЕ | 0,08
842 | 03566 | ГОРЯЧЕКАТАННАЯ АРМАТУРНАЯ СТАЛЬ ПЕРИОДИЧЕСКОГО ПРОФИЛЯ КЛАССА А-III ДИАМЕТРОМ 12 ММ | ТН | 0,485
843 | 03502 | ГОРЯЧЕКАТАННАЯ АРМАТУРНАЯ СТАЛЬ ГЛАДКАЯ КЛАССА А-1, ДИАМЕТРОМ 6 ММ | ТН | 0,12
844 | Е06-01-015-07 | УСТАНОВКА ЗАКЛАДНЫХ ДЕТАЛЕЙ | 1 Т | 0,066
845 | 93879 | СТОИМОСТЬ ПОЛОСА -4 | ТН | 0,042
846 | 03566 | ГОРЯЧЕКАТАННАЯ АРМАТУРНАЯ СТАЛЬ ПЕРИОДИЧЕСКОГО ПРОФИЛЯ КЛАССА А-III ДИАМЕТРОМ 12 ММ | ТН | 0,024
847 | Е12-01-034-02 | УТЕПЛЕНИЕ КРОВЛИ ПЛИТАМИ ИЗ МИНЕРАЛЬНОЙ ВАТЫ WOOLAN: ПО БЕТОННОМУ ОСНОВАНИЮ | 100 М2 УТЕПЛЯЕМОГО ПОКРЫТИЯ | 5,8
848 | 38516 | СТОИМОСТЬ ПЛИТЫ ТЕПЛОИЗОЛЯЦИОННЫЕ ИЗ МИНПЛИТА НА СИНТЕТИЧЕСКОМ СВЯЗУЮЩЕМ ТОЛЩИНОЙ 100 ММ | М2 | 580
849 | Е09-03-012-12 | МОНТАЖ МЕТАЛЛИЧЕСКИХ МАУЭРЛАТ ИЗ ПРОФИЛЯ 60Х4 | 1 Т КОНСТРУКЦИИ | 0,798
850 | 50745 | СТОИМОСТЬ МЕТАЛЛИЧЕСКИЕ ТРУБЫ ПРОФИЛЬНЫЕ 60Х4 | ТН | 0,798
851 | Е09-03-012-12 | МОНТАЖ МЕТАЛЛИЧЕСКИХ СТОЕК ИЗ ПРОФИЛЯ 80Х4 | 1 Т КОНСТРУКЦИИ | 2,974
852 | 50745 | СТОИМОСТЬ МЕТАЛЛИЧЕСКИЕ ТРУБЫ ПРОФИЛЬНЫЕ 80Х4 | ТН | 2,974
853 | 93879 | СТОИМОСТЬ ПОЛОСА -6 | ТН | 0,654
854 | 93879 | СТОИМОСТЬ ПОЛОСА -4 | ТН | 0,104
855 | 39705 | АНКЕРНЫЕ БОЛТЫ | ТН | 0,083
856 | Е09-03-014-1 | МОНТАЖ МЕТАЛЛИЧЕСКИХ РАСКОС | 1 Т КОНСТРУКЦИИ | 0,38
857 | 96927 | СТОИМОСТЬ ПРОФИЛЬ 60Х60Х2 | ТН | 0,38
858 | Е09-03-002-12 | МОНТАЖ МЕТАЛЛИЧЕСКИХ БАЛКА | 1 Т КОНСТРУКЦИИ | 1,968
859 | 96927 | СТОИМОСТЬ ПРОФИЛЬ 80Х60Х4 | ТН | 1,9684
860 | Е09-03-014-1 | МОНТАЖ МЕТАЛЛИЧЕСКИХ НАРОЖНИК | 1 Т КОНСТРУКЦИИ | 0,58
861 | 96933 | СТОИМОСТЬ ПРОФИЛЬ 80Х60Х3 | ТН | 0,566
862 | 50910 | СТОИМОСТЬ УГОЛКА L50х5 | Т | 0,014
863 | Е09-03-002-12 | МОНТАЖ МЕТАЛЛИЧЕСКИХ СТРОПИЛ | 1 Т КОНСТРУКЦИИ | 4,45
864 | 96927 | СТОИМОСТЬ ПРОФИЛЬ 80Х60Х3 | ТН | 4,21
865 | 93879 | СТОИМОСТЬ ПОЛОСА -4 | ТН | 0,21
866 | 50910 | СТОИМОСТЬ УГОЛКА L50х5 | Т | 0,04
867 | Е09-01-001-1 | МОНТАЖ МЕТАЛЛИЧЕСКИХ ОБРЕЩЕТКА | 1 Т КОНСТРУКЦИИ | 3,4
868 | 96927 | СТОИМОСТЬ ПРОФИЛЬ 40Х30Х2 | ТН | 3,4
869 | Е09-04-002-1 | УСТРОЙСТВО КРОВЛИ ИЗ ПРОФНАСТИЛА | 100 М2 ПОКРЫТИЯ | 6,88
870 | 31933 | СТОИМОСТЬ ПРОФНАСТИЛ ТРАПЕЦИЕВИДНОГО И СИНУСОВИДНОГО ПРОФИЛЯ С ПОКРЫТИЕМ ТОЛЩИНОЙ 0,51 ММ | М2 | 728,78
871 | 39715 | КОНЕК | М | 62,32
872 | Е10-01-010-1 | УСТАНОВКА ЭЛЕМЕНТОВ КАРКАСА ИЗ БРУСЬЕВ ДЛЯ ЛОТОК | 1 М3 | 0,32
873 | Е12-01-009-02 | УСТРОЙСТВО ВОДОСТОЧНЫЙ ЛОТОК | 100 М ЖЕЛОБОВ | 1,078
874 | 61200 | СТОИМОСТЬ ВОДОСТОЧНЫЙ ЛОТОК ИЗ ОЦИНКОВАННОЙ СТАЛИ ТОЛЩИНОЙ 0,7 ММ | М | 107,8
875 | 39710 | КРЕПЕЖНЫЕ ЭЛЕМЕНТЫ ЛОТКА | ШТ | 216
876 | Е12-01-008-03 | НАВЕСКА ВОДОСТОЧНЫХ ТРУБ ПО СТЕНАМ ИЗ КИРПИЧА ИЛИ ЛЕГКОГО БЕТОНА, ДИАМЕТРОМ 150 ММ | 100 М ТРУБ | 0,62
877 | 61397 | СТОИМОСТЬ ТРУБЫ ВОДОСТОЧНЫЕ Д=150 ММ | М | 62
878 | 39712 | КРЕПЕЖНЫЙ ЭЛЕМЕНТ ТРУБЫ | ШТ | 44
879 | 39716 | КОЛЕНО ДЛЯ ВОДОСТОЧНЫХ ТРУБ | ШТ | 33
880 | 39717 | ХОМУТ ДЛЯ ВОДОСТОЧНЫХ ТРУБ | ШТ | 66
881 | Е12-03-005-01 | ПОКРЫТИЕ ШОВ КРОВЛИ ПОЛИМЕР ПОКРЫТИИ 0,7ММ | 100 М2 КРОВЛИ | 0,1116
882 | 32140 | СТОИМОСТЬ ПОЛИМЕР ПОКРЫТИЕ ТОЛЩИНОЙ 0,7 ММ | М2 | 11,16
883 | 75356 | СНЕГОДЕРЖАТЕЛЬ ИЗ ОЦИНКОВАННОЙ СТАЛИ | М | 100,8
884 | Е10-01-010-1 | УСТАНОВКА ЭЛЕМЕНТОВ КАРКАСА ИЗ БРУСЬЕВ ДЛЯ ОБШИВКИ КАРНИЗА | 1 М3 | 0,52
885 | Е10-01-022-6 | ОБШИВКА КАРНИЗА "ТУНУКАФОН" ПО ДЕРЕВЯННЫЙ КАРКАС | 100 М2 | 0,916
886 |  | СТОИМОСТЬ ТУНУКАФОН | М2 | 91,6
887 |  | СЛУХОВОЙ ОКОН
888 | Е07-01-044-04 | УСТАНОВКА МОНТАЖНЫХ ИЗДЕЛИЙ СЛУХОВОЙ ОКОН | 1 Т СТАЛЬНЫХ ЭЛЕМЕНТОВ | 0,432
889 | 50745 | СТОИМОСТЬ МЕТАЛЛИЧЕСКИЕ ТРУБЫ ПРОФИЛЬНЫЕ 60Х60Х3 | ТН | 0,11
890 | 96927 | СТОИМОСТЬ ПРОФИЛЬ 60Х40Х2 | ТН | 0,187
891 | 96927 | СТОИМОСТЬ ПРОФИЛЬ 40Х30Х2 | ТН | 0,135
892 | Е12-01-010-01 | УСТРОЙСТВО ФАРТУК ИЗ ОЦИНКОВАННОЙ СТАЛИ ТОЛЩИНОЙ 0,5 ММ | 100 М2 ПОКРЫТИЯ | 0,04
893 | Е10-01-010-1 | УСТАНОВКА ЭЛЕМЕНТОВ КАРКАСА ИЗ БРУСЬЕВ ДЛЯ ОБШИВКИ КАРНИЗА | 1 М3 | 0,001
894 | Е09-04-002-1 | УСТРОЙСТВО КРОВЛИ ИЗ ПРОФНАСТИЛА | 100 М2 ПОКРЫТИЯ | 0,12
895 | 31933 | СТОИМОСТЬ ПРОФНАСТИЛ ТРАПЕЦИЕВИДНОГО И СИНУСОВИДНОГО ПРОФИЛЯ С ПОКРЫТИЕМ ТОЛЩИНОЙ 0,51 ММ | М2 | 12,72
896 |  | АРУЖНАЯ ОТДЕЛКА
897 | Е26-01-046-01 | НАРУЖНАЯ ТЕПЛОИЗОЛЯЦИЯ ФАСАДА ЗДАНИЙ ПЛИТАМИ ИЗ БАЗАЛЬТОВОЙ ПЛИТЫ | 100 М2 | 4,269
898 | 38520 | СТОИМОСТЬ УТЕПЛИТЕЛЬ ППЖ-120 ИЗ БАЗАЛЬТОВОЙ ПЛИТЫ ТОЛЩИНОЙ 50 ММ | М3 | 21,36
899 | Е12-01-010-01 | УСТРОЙСТВО ФАРТУК ИЗ ОЦИНКОВАННОЙ СТАЛИ ТОЛЩИНОЙ 0,5 ММ | 100 М2 ПОКРЫТИЯ | 0,065
900 | Е15-02-039-03 | ОТДЕЛКА НАРУЖНЫХ СТЕН ПО ПОДГОТОВЛЕННЫМ ПОВЕРХНОСТЯМ ДЕКОРАТИВНЫМ ПОКРЫТИЕМ ПОД ИМИТАЦИЮ НАТУРАЛЬНОГО КАМНЯ «ТРАВЕРТИН» СПЛОШНОЕ НАНЕСЕНИЕ С ПОЛИРОВКОЙ ПОВЕРХНОСТИ (БЕЗ РИСУНКА) С РАСХОДОМ 200 КГ МЕХАНИЗИРОВАННЫМ СПОСОБОМ | 100 М2 | 4,519
901 | Е15-01-064-1 | ОБШИВКА КАРКАСНЫХ ЦОКЛ: ЦОКОЛЬНАЯ ОБЛИЦОВОЧНАЯ ПЛИТКА "КАБАНЧИК" НА МЕТАЛЛИЧЕСКОМ КАРКАСЕ | 100 М2 ПОВЕРХНОСТИ ОБЛИЦОВКИ | 0,461
902 | Е12-01-010-01 | УСТРОЙСТВО ФАРТУК ИЗ ОЦИНКОВАННОЙ СТАЛИ ТОЛЩИНОЙ 0,5 ММ | 100 М2 ПОКРЫТИЯ | 0,155
903 | Е08-07-001-02 | УСТАНОВКА И РАЗБОРКА НАРУЖНЫХ ИНВЕНТАРНЫХ ЛЕСОВ | 100 М2 ВЕРТИКАЛЬНОЙ ПРОЕКЦИИ ДЛЯ НАРУЖНЫХ ЛЕСОВ | 4,52
904 |  | ОТМОСТКА
905 | Е08-01-002-03 | УСТРОЙСТВО ОСНОВАНИЙ ИЗ ГРАВИЙ | 1 М3 ОСНОВАНИЯ | 9
906 | Е06-01-001-01 | УСТРОЙСТВО БЕТОННАЯ ОТМОСТКА ТОЛЩИНОЙ 5 СМ ИЗ БЕТОНА В-7,5 | 100 М3 БЕТОНА, БУТОБЕТОНА И ЖЕЛЕЗОБЕТОНА В ДЕЛЕ | 0,045
907 |  | СУЩЕСТВУЮЩЫЙ КРЫЛЬЦО
908 | Е06-01-015-07 | УСТАНОВКА ЗАКЛАДНЫХ ДЕТАЛЕЙ | 1 Т | 0,01
909 | 93877 | CТОИМОСТЬ ПОЛОСА -5 | ТН | 0,004
910 | 03566 | ГОРЯЧЕКАТАННАЯ АРМАТУРНАЯ СТАЛЬ ПЕРИОДИЧЕСКОГО ПРОФИЛЯ КЛАССА А-III ДИАМЕТРОМ 12 ММ | ТН | 0,006
911 | Е15-01-026-01 | ОБЛИЦОВКА ЦОКОЛЯ КЕРАМОГРАНИТНЫМИ ПЛИТАМИ | 100 М2 | 0,04
912 | 30735 | СТОИМОСТЬ ПЛИТ КЕРАМОГРАНИТНЫХ | М2 | 4
913 | Е15-01-043-01 | ОБЛИЦОВКА ЛЕСТНИЧНЫХ ПЛОЩАДОК И МАРШЕЙ АГЛОМЕРАТНЫМИ ПЛИТАМИ | 100 М2 ПОВЕРХНОСТИ | 0,05
914 | 30736 | СТОИМОСТЬ ПЛИТ АГЛОМЕРАТНЫХ | М2 | 5
915 | Е07-05-016-04 | УСТРОЙСТВО ОГРАЖДЕНИЙ ИЗ НЕРЖАВЕЮЩЕЙ СТАЛИ | 100 М | 0,03
916 | 30961 | СТОИМОСТЬ ОГРАЖДЕНИЙ ИЗ НЕРЖАВЕЮЩЕЙ СТАЛИ | М | 3
917 |  | НОВЫЙ ПАНДУС
918 | Е08-01-002-03 | УСТРОЙСТВО ОСНОВАНИЙ ИЗ ГРАВИЙ ТОЛЩИНОЙ: 10 СМ ПОД ПАНДУС | 1 М3 ОСНОВАНИЯ | 5
919 | Е06-01-022-05 | УСТРОЙСТВО МОНОЛИТНЫХ ЖЕЛЕЗОБЕТОННЫХ ПАНДУСОВ ИЗ БЕТОНА В-12,5 | М3 | 4
920 | 41854 | СЕТКА ВР1 д=5мм | Т | 0,05
921 | Е06-01-015-07 | УСТАНОВКА ЗАКЛАДНЫХ ДЕТАЛЕЙ | 1 Т | 0,02
922 | 93877 | CТОИМОСТЬ ПОЛОСА -5 | ТН | 0,012
923 | 03566 | ГОРЯЧЕКАТАННАЯ АРМАТУРНАЯ СТАЛЬ ПЕРИОДИЧЕСКОГО ПРОФИЛЯ КЛАССА А-III ДИАМЕТРОМ 12 ММ | ТН | 0,008
924 | Е07-05-016-04 | УСТРОЙСТВО ОГРАЖДЕНИЙ ИЗ НЕРЖАВЕЮЩЕЙ СТАЛИ | 100 М | 0,3
925 | 30961 | СТОИМОСТЬ ОГРАЖДЕНИЙ ИЗ НЕРЖАВЕЮЩЕЙ СТАЛИ | М | 30
926 | Е15-01-026-01 | ОБЛИЦОВКА ЦОКОЛЯ КЕРАМОГРАНИТНЫМИ ПЛИТАМИ | 100 М2 | 0,0516
927 | 30735 | СТОИМОСТЬ ПЛИТ КЕРАМОГРАНИТНЫХ | М2 | 5,16
928 | Е15-01-043-01 | ОБЛИЦОВКА ЛЕСТНИЧНЫХ ПЛОЩАДОК И МАРШЕЙ АГЛОМЕРАТНЫМИ ПЛИТАМИ | 100 М2 ПОВЕРХНОСТИ | 0,036
929 | 30736 | СТОИМОСТЬ ПЛИТ АГЛОМЕРАТНЫХ | М2 | 3,6
930 | Е15-04-025-3 | МАСЛЯННАЯ ОКРАСКА БЕТОНЫХ ПОЛОВ ЗА 2 РАЗА | 100 М2 | 0,134
931 |  | КОЗЫРЕК (ЗОНТИК)3 ШТ
932 | Е09-01-001-1 | МОНТАЖ МЕТАЛЛИЧЕСКИХ КАРКАС ИЗ ПРОФИЛЬ | 1 Т КОНСТРУКЦИИ | 0,131
933 | 50746 | СТОИМОСТЬ ПРОФИЛЬНЫЕ ТРУБЫ 50Х50Х2 | ТН | 0,056
934 | 96936 | СТОИМОСТЬ ПРОФИЛЬНЫЕ ТРУБЫ 20Х20Х2 | ТН | 0,044
935 | 96936 | СТОИМОСТЬ МЕТАЛЛ ПРУТ 10Х10ММ | ТН | 0,03
936 | Е06-01-015-07 | УСТАНОВКА АНКЕРНЫХ БОЛТОВ: ДО 4 КГ | 1 Т | 0,03
937 | 93879 | СТОИМОСТЬ ПОЛОСА -6 | ТН | 0,013
938 | 03566 | ГОРЯЧЕКАТАННАЯ АРМАТУРНАЯ СТАЛЬ ПЕРИОДИЧЕСКОГО ПРОФИЛЯ КЛАССА А-III ДИАМЕТРОМ 12 ММ | ТН | 0,02
939 | Е09-04-002-1 | МОНТАЖ КРОВЕЛЬНОГО ПОКРЫТИЯ ИЗ: ПРОФИЛИРОВАННОГО ЛИСТА МАРКИ НС57-750-0,6 | 100 М2 ПОКРЫТИЯ | 0,1
940 | 41065 | СТОИМОСТЬ ПРОФНАСТИЛ НС57-750-0,51 | М2 | 10,6
941 | Е15-04-030-2 | МАСЛЯННАЯ ОКРАСКА МЕТАЛЛОКОНСТРУКЦИИ ЗА 2 РАЗА | 100 М2 | 0,09
Итого по разделу "МАВЖУД СПОРТ ЗАЛ ВА ФАОЛЛАР ЗАЛИ БЛОК №4(ОТДЕЛКА)"
МАВЖУД БИНО БЛОК №5(ОТДЕЛКА)
942 | Е15-02-031-8 | НАСЕЧКА ПОВЕРХНОСТИ: СТЕН | 100 М2 | 2,05
943 | Е46-02-009-2 | ОТБИВКА ШТУКАТУРКИ С ПОВЕРХНОСТЕЙ: СТЕН КИРПИЧНЫХ | 100 М2 | 0,28
944 | Е55-8-2 | РАЗБОРКА КИРПИЧНЫХ ПЕРЕГОРОДОК НА ОТДЕЛЬНЫЕ КИРПИЧИ | 100 М2 ПЕРЕГОРОДОК | 0,3
945 | Е08-02-002-03 | КЛАДКА ПЕРЕГОРОДОК ИЗ КИРПИЧА АРМИРОВАННЫХ: ТОЛЩИНОЙ В 1/2 КИРПИЧА ПРИ ВЫСОТЕ ЭТАЖА ДО 4 М | 100 М2 | 0,2
946 | Е15-02-016-1 | ОШТУКАТУРИВАНИЕ ПОВЕРХНОСТЕЙ ЦЕМЕНТНО-ИЗВЕСТКОВЫМ ИЛИ ЦЕМЕНТНЫМ РАСТВОРОМ ПО КАМНЮ И БЕТОНУ: ПРОСТОЕ СТЕН | 100 М2 | 0,28
947 | Е15-02-019-07 | СПЛОШНОЕ ВЫРАВНИВАНИЕ ПОВЕРХНОСТЕЙ (ОДНОСЛОЙНАЯ ШТУКАТУРКА) ГИПСОВЫМИ СУХИМИ СМЕСЯМИ ТОЛЩИНОЙ ДО 10 ММ: СТЕН | 100 М2 ПОВЕРХНОСТИ | 2,33
948 | Е15-02-019-11 | НА КАЖДЫЙ ММ ИЗМЕНЕНИЯ ТОЛЩИНЫ (-8ММ) ИСКЛЮЧАЕТСЯ: СТЕН К НОРМЕ 15-02-19-07 | 100М2 | -2,33
949 | Е15-04-007-03 | ОКРАСКА ВОДНО-ДИСПЕРСИОННЫМИ АКРИЛОВЫМИ СОСТАВАМИ УЛУЧШЕННАЯ ПО СБОРНЫМ КОНСТРУКЦИЯМ СТЕН, ПОДГОТОВЛЕННЫМ ПОД ОКРАСКУ | 100 М2 ОКРАШИВАЕМОЙ ПОВЕРХНОСТИ | 2,33
950 | Е61-27-3 | НАСЕЧКА ПОВЕРХНОСТЕЙ ПОД ШТУКАТУРКУ, ПОТОЛКОВ | 100 М2 ПОВЕРХНОСТИ | 2,326
951 | Е15-02-019-08 | СПЛОШНОЕ ВЫРАВНИВАНИЕ ПОВЕРХНОСТЕЙ (ОДНОСЛОЙНАЯ ШТУКАТУРКА) ГИПСОВЫМИ СУХИМИ СМЕСЯМИ ТОЛЩИНОЙ ДО 10 ММ: ПОТОЛКОВ | 100 М2 ПОВЕРХНОСТИ | 2,326
952 | Е15-02-019-12 | ВЫЧИТАЕТСЯ ПОЗИЦИЯ: НА КАЖДЫЙ ММ ИЗМЕНЕНИЯ ТОЛЩИНЫ ИСКЛЮЧАЕТСЯ (-8ММ)ПОТОЛКОВ | 100М2 | -2,326
953 | Е15-04-007-04 | ОКРАСКА ВОДНО-ДИСПЕРСИОННЫМИ АКРИЛОВЫМИ СОСТАВАМИ УЛУЧШЕННАЯ ПО СБОРНЫМ КОНСТРУКЦИЯМ, ПОДГОТОВЛЕННЫМ ПОД ОКРАСКУ: ПО СБОРНЫМ КОНСТРУКЦИЯМ, ПОДГОТОВЛЕННЫМ ПОД ОКРАСКУ ПОТОЛКОВ | 100 М2 ОКРАШИВАЕМОЙ ПОВЕРХНОСТИ | 2,326
954 |  | ПОЛЫ
955 | Е57-2-9 | РАЗБОРКА ПОКРЫТИЙ ПОЛОВ ДОЩАТЫХ | 100 М2 ПОКРЫТИЙ | 1,8089
956 |  | ПОЛЫ РЕЛИН-2ММ
957 | Е08-01-002-03 | УСТРОЙСТВО ОСНОВАНИЕ ИЗ ГРУНТО ГРАВИЯ | 1 М3 ОСНОВАНИЯ | 3,7125
958 | 09249 | ГРАВИЙ | М3 | 3,7125
959 | Е11-01-001-02 | УПЛОТНЕНИЕ ГРУНТА: ЩЕБНЕМ | 100 М2 ПЛОЩАДИ УПЛОТНЕНИЯ | 0,437
960 | Е11-01-002-09 | УСТРОЙСТВО ПОДСТИЛАЮЩИХ СЛОЕВ: БЕТОННЫХ ТОЛЩИНОЙ 40 ММ ИЗ БМ-100 | 1 М3 ПОДСТИЛАЮЩЕГО СЛОЯ | 1,748
961 | Е11-01-009-02 | УСТРОЙСТВО УТЕПЛИТЕЛЬ ИЗ Плиты экструзионные пенополистирольные толщ. 20мм | 100 М2 ИЗОЛИРУЕМОЙ ПОВЕРХНОСТИ | 0,437
962 | 31011 | Стоимость Пенополистирольная теплоизоляция "ПЕНОПЛЕКС" (плиты), толщина 20 мм) | М2 | 43,7
963 | Е11-01-011-01 | УСТРОЙСТВО СТЯЖЕК: ЦЕМЕНТНЫХ ТОЛЩИНОЙ 20 ММ | 100 М2 СТЯЖКИ | 0,4377
964 | Е11-01-011-02 | УСТРОЙСТВО СТЯЖЕК: ЦЕМЕНТНЫХ НА КАЖДЫЕ 5 ММ ИЗМЕНЕНИЯ ТОЛЩИНЫ СТЯЖКИ ДОБАВЛЯТЬ ИЛИ ИСКЛЮЧАТЬ К НОРМЕ 11-01-011-01 (к=6) | 100 М2 СТЯЖКИ | 0,437
965 | Е11-01-056-01 | УСТРОЙСТВО ПОКРЫТИЙ НАЛИВНЫХ СОСТАВОМ ИЗ СУХИХ СМЕСЕЙ ТОЛЩИНОЙ 3 ММ | 100 М2 ПОЛА | 0,4646
966 | Е11-01-037-01 | УСТРОЙСТВО ПОКРЫТИЙ ИЗ РЕЛИНА НА КЛЕЕ: БУСТИЛАТ | 100 М2 ПОКРЫТИЯ | 0,437
967 | 32008 | СТОИМОСТЬ РЕЛИН ТОЛЩИНОЙ 2,0 ММ | М2 | 46,46
968 | Е11-01-040-03 | УСТРОЙСТВО ПЛИНТУСОВ ПОЛИВИНИЛХЛОРИДНЫХ: УСТРОЙСТВО ПЛИНТУСОВ ПЛАСТИКОВЫХ НА ВИНТАХ САМОНАРЕЗАЮЩИХ | 100 М ПЛИНТУСОВ | 0,391
969 |  | ПОЛЫ ИЗ ПЛИТ МРАМОРА
970 | Е08-01-002-03 | УСТРОЙСТВО ОСНОВАНИЕ ИЗ ГРУНТО ГРАВИЯ | 1 М3 ОСНОВАНИЯ | 114
971 | 09249 | ГРАВИЙ | М3 | 114
972 | Е11-01-001-02 | УПЛОТНЕНИЕ ГРУНТА: ЩЕБНЕМ | 100 М2 ПЛОЩАДИ УПЛОТНЕНИЯ | 1,388
973 | Е11-01-002-09 | УСТРОЙСТВО ПОДСТИЛАЮЩИХ СЛОЕВ: БЕТОННЫХ ТОЛЩИНОЙ 80 ММ ИЗ БМ-100 | 1 М3 ПОДСТИЛАЮЩЕГО СЛОЯ | 6,94
974 | Е11-01-011-01 | УСТРОЙСТВО СТЯЖЕК: ЦЕМЕНТНЫХ ТОЛЩИНОЙ 20 ММ | 100 М2 СТЯЖКИ | 1,388
975 | Е11-01-011-02 | УСТРОЙСТВО СТЯЖЕК: ЦЕМЕНТНЫХ НА КАЖДЫЕ 5 ММ ИЗМЕНЕНИЯ ТОЛЩИНЫ СТЯЖКИ ДОБАВЛЯТЬ ИЛИ ИСКЛЮЧАТЬ К НОРМЕ 11-01-011-01 (к=4) | 100 М2 СТЯЖКИ | 1,388
976 | Е11-01-031-03 | УСТРОЙСТВО ПОКРЫТИЙ ИЗ МРАМОРНЫХ ПЛИТ ПРИ КОЛИЧЕСТВЕ ПЛИТ НА 1 М2: ДО 4 ШТ. | 100 М2 ПОКРЫТИЯ | 1,388
977 | Е11-01-041-01 | УСТАНОВКА ПЛИНТУСОВ ИЗ МРАМОРНЫХ ПЛИТ | 1 М2 ПЛИНТУСОВ (ОБЛИЦОВАННОЙ ПОВЕРХНОСТИ) | 6,3
978 |  | ОКНА И ДВЕРИ
979 | Е10-01-037-01 | УСТАНОВКА БЛОКОВ В НАРУЖНЫХ И ВНУТРЕННИХ ДВЕРНЫХ ПРОЕМАХ: В КАМЕННЫХ СТЕНАХ ПЛОЩАДЬЮ ПРОЕМА ДО 3 М2 | 100 М2 ПРОЁМОВ | 0,054
980 | 51654 | СТОИМОСТЬ ДВЕРНЫХ БЛОКОВ ИЗ АЛЮМИНИЕВЫЕ | М2 | 5,4
981 | Е09-04-016-01 | УСТАНОВКА ДВЕРНОГО ДОВОДЧИКА К МЕТАЛЛИЧЕСКИМ ДВЕРЯМ | ШТ | 2
982 | 50960 | СТОИМОСТЬ ДОВОДЧИК | КОМПЛЕКТ | 2
983 |  | КРОВЛЯ
984 | Е46-04-008-4 | РАЗБОРКА ПОКРЫТИЙ КРОВЕЛЬ: ИЗ ВОЛНИСТЫХИ ПОЛУВОЛНИСТЫХ АСБЕСТОЦЕМЕНТНЫХ ЛИСТОВ | 100 М2 | 2,34
985 | Е58-1-1 | РАЗБОРКА ОБРЕШЕТКИ ИЗ БРУСКОВ С ПРОЗОРАМИ | 100 М2 КРОВЛИ | 2,34
986 | Е06-01-035-01 | УСТРОЙСТВО МОНОЛИТНЫХ Ж/Б ОБВЯЗОЧНЫЙ ПОЯСА ИЗ БЕТОНА В-15 | 100 М3 ЖЕЛЕЗОБЕТОНА В ДЕЛЕ | 0,053
987 | 03566 | ГОРЯЧЕКАТАННАЯ АРМАТУРНАЯ СТАЛЬ ПЕРИОДИЧЕСКОГО ПРОФИЛЯ КЛАССА А-III ДИАМЕТРОМ 12 ММ | ТН | 0,32
988 | 03502 | ГОРЯЧЕКАТАННАЯ АРМАТУРНАЯ СТАЛЬ ГЛАДКАЯ КЛАССА А-1, ДИАМЕТРОМ 6 ММ | ТН | 0,079
989 | Е06-01-015-07 | УСТАНОВКА ЗАКЛАДНЫХ ДЕТАЛЕЙ | 1 Т | 0,047
990 | 93879 | СТОИМОСТЬ ПОЛОСА -4 | ТН | 0,03
991 | 03566 | ГОРЯЧЕКАТАННАЯ АРМАТУРНАЯ СТАЛЬ ПЕРИОДИЧЕСКОГО ПРОФИЛЯ КЛАССА А-III ДИАМЕТРОМ 12 ММ | ТН | 0,017
992 | Е12-01-034-02 | УТЕПЛЕНИЕ КРОВЛИ ПЛИТАМИ ИЗ МИНЕРАЛЬНОЙ ВАТЫ WOOLAN: ПО БЕТОННОМУ ОСНОВАНИЮ | 100 М2 УТЕПЛЯЕМОГО ПОКРЫТИЯ | 1,82
993 | 38516 | СТОИМОСТЬ ПЛИТЫ ТЕПЛОИЗОЛЯЦИОННЫЕ ИЗ МИНПЛИТА НА СИНТЕТИЧЕСКОМ СВЯЗУЮЩЕМ ТОЛЩИНОЙ 100 ММ | М2 | 182
994 | Е09-03-012-12 | МОНТАЖ МЕТАЛЛИЧЕСКИХ МАУЭРЛАТ ИЗ ПРОФИЛЯ 60Х4 | 1 Т КОНСТРУКЦИИ | 0,443
995 | 50745 | СТОИМОСТЬ МЕТАЛЛИЧЕСКИЕ ТРУБЫ ПРОФИЛЬНЫЕ 60Х4 | ТН | 0,443
996 | Е09-03-012-12 | МОНТАЖ МЕТАЛЛИЧЕСКИХ СТОЕК ИЗ ПРОФИЛЯ 80Х4 | 1 Т КОНСТРУКЦИИ | 0,14
997 | 50745 | СТОИМОСТЬ МЕТАЛЛИЧЕСКИЕ ТРУБЫ ПРОФИЛЬНЫЕ 80Х4 | ТН | 0,104
998 | 93879 | СТОИМОСТЬ ПОЛОСА -6 | ТН | 0,028
999 | 93879 | СТОИМОСТЬ ПОЛОСА -4 | ТН | 0,005
1000 | 39705 | АНКЕРНЫЕ БОЛТЫ | ТН | 0,004
1001 | Е09-03-014-1 | МОНТАЖ МЕТАЛЛИЧЕСКИХ РАСКОС | 1 Т КОНСТРУКЦИИ | 0,107
1002 | 96927 | СТОИМОСТЬ ПРОФИЛЬ 60Х60Х2 | ТН | 0,107
1003 | Е09-03-002-12 | МОНТАЖ МЕТАЛЛИЧЕСКИХ БАЛКА | 1 Т КОНСТРУКЦИИ | 0,3047
1004 | 96927 | СТОИМОСТЬ ПРОФИЛЬ 80Х60Х4 | ТН | 0,3047
1005 | Е09-03-002-12 | МОНТАЖ МЕТАЛЛИЧЕСКИХ СТРОПИЛ | 1 Т КОНСТРУКЦИИ | 1,96
1006 | 96927 | СТОИМОСТЬ ПРОФИЛЬ 80Х60Х3 | ТН | 1,75
1007 | 93879 | СТОИМОСТЬ ПОЛОСА -4 | ТН | 0,19
1008 | 50910 | СТОИМОСТЬ УГОЛКА L50х5 | Т | 0,02
1009 | Е09-01-001-1 | МОНТАЖ МЕТАЛЛИЧЕСКИХ ОБРЕЩЕТКА | 1 Т КОНСТРУКЦИИ | 1,857
1010 | 96927 | СТОИМОСТЬ ПРОФИЛЬ 40Х30Х2 | ТН | 1,857
1011 | Е09-04-002-1 | УСТРОЙСТВО КРОВЛИ ИЗ ПРОФНАСТИЛА | 100 М2 ПОКРЫТИЯ | 2,545
1012 | 31933 | СТОИМОСТЬ ПРОФНАСТИЛ ТРАПЕЦИЕВИДНОГО И СИНУСОВИДНОГО ПРОФИЛЯ С ПОКРЫТИЕМ ТОЛЩИНОЙ 0,51 ММ | М2 | 269,77
1013 | 39715 | КОНЕК | М | 33
1014 | Е10-01-010-1 | УСТАНОВКА ЭЛЕМЕНТОВ КАРКАСА ИЗ БРУСЬЕВ ДЛЯ ЛОТОК | 1 М3 | 0,2
1015 | Е12-01-009-02 | УСТРОЙСТВО ВОДОСТОЧНЫЙ ЛОТОК | 100 М ЖЕЛОБОВ | 0,661
1016 | 61200 | СТОИМОСТЬ ВОДОСТОЧНЫЙ ЛОТОК ИЗ ОЦИНКОВАННОЙ СТАЛИ ТОЛЩИНОЙ 0,7 ММ | М | 66,1
1017 | 39710 | КРЕПЕЖНЫЕ ЭЛЕМЕНТЫ ЛОТКА | ШТ | 132
1018 | Е12-01-008-03 | НАВЕСКА ВОДОСТОЧНЫХ ТРУБ ПО СТЕНАМ ИЗ КИРПИЧА ИЛИ ЛЕГКОГО БЕТОНА, ДИАМЕТРОМ 150 ММ | 100 М ТРУБ | 0,24
1019 | 61397 | СТОИМОСТЬ ТРУБЫ ВОДОСТОЧНЫЕ Д=150 ММ | М | 24
1020 | 39712 | КРЕПЕЖНЫЙ ЭЛЕМЕНТ ТРУБЫ | ШТ | 24
1021 | 39716 | КОЛЕНО ДЛЯ ВОДОСТОЧНЫХ ТРУБ | ШТ | 18
1022 | 39717 | ХОМУТ ДЛЯ ВОДОСТОЧНЫХ ТРУБ | ШТ | 24
1023 | Е10-01-010-1 | УСТАНОВКА ЭЛЕМЕНТОВ КАРКАСА ИЗ БРУСЬЕВ ДЛЯ ОБШИВКИ КАРНИЗА | 1 М3 | 0,35
1024 | Е10-01-022-6 | ОБШИВКА КАРНИЗА "ТУНУКАФОН" ПО ДЕРЕВЯННЫЙ КАРКАС | 100 М2 | 0,562
1025 |  | СТОИМОСТЬ ТУНУКАФОН | М2 | 56,2
1026 | Е12-03-005-01 | ПОКРЫТИЕ ШОВ КРОВЛИ ПОЛИМЕР ПОКРЫТИИ 0,7ММ | 100 М2 КРОВЛИ | 0,1116
1027 | 32140 | СТОИМОСТЬ ПОЛИМЕР ПОКРЫТИЕ ТОЛЩИНОЙ 0,7 ММ | М2 | 11,16
1028 | 75356 | СНЕГОДЕРЖАТЕЛЬ ИЗ ОЦИНКОВАННОЙ СТАЛИ | М | 66,1
1029 |  | СЛУХОВОЙ ОКОН
1030 | Е07-01-044-04 | УСТАНОВКА МОНТАЖНЫХ ИЗДЕЛИЙ СЛУХОВОЙ ОКОН | 1 Т СТАЛЬНЫХ ЭЛЕМЕНТОВ | 0,32
1031 | 50745 | СТОИМОСТЬ МЕТАЛЛИЧЕСКИЕ ТРУБЫ ПРОФИЛЬНЫЕ 60Х60Х3 | ТН | 0,08
1032 | 96927 | СТОИМОСТЬ ПРОФИЛЬ 60Х40Х2 | ТН | 0,14
1033 | 96927 | СТОИМОСТЬ ПРОФИЛЬ 40Х30Х2 | ТН | 0,101
1034 | Е12-01-010-01 | УСТРОЙСТВО ФАРТУК ИЗ ОЦИНКОВАННОЙ СТАЛИ ТОЛЩИНОЙ 0,5 ММ | 100 М2 ПОКРЫТИЯ | 0,03
1035 | Е10-01-010-1 | УСТАНОВКА ЭЛЕМЕНТОВ КАРКАСА ИЗ БРУСЬЕВ ДЛЯ ОБШИВКИ КАРНИЗА | 1 М3 | 0,007
1036 | Е09-04-002-1 | УСТРОЙСТВО КРОВЛИ ИЗ ПРОФНАСТИЛА | 100 М2 ПОКРЫТИЯ | 0,09
1037 | 31933 | СТОИМОСТЬ ПРОФНАСТИЛ ТРАПЕЦИЕВИДНОГО И СИНУСОВИДНОГО ПРОФИЛЯ С ПОКРЫТИЕМ ТОЛЩИНОЙ 0,51 ММ | М2 | 9,54
1038 |  | АРУЖНАЯ ОТДЕЛКА
1039 | Е26-01-046-01 | НАРУЖНАЯ ТЕПЛОИЗОЛЯЦИЯ ФАСАДА ЗДАНИЙ ПЛИТАМИ ИЗ БАЗАЛЬТОВОЙ ПЛИТЫ | 100 М2 | 1,622
1040 | 38520 | СТОИМОСТЬ УТЕПЛИТЕЛЬ ППЖ-120 ИЗ БАЗАЛЬТОВОЙ ПЛИТЫ ТОЛЩИНОЙ 50 ММ | М3 | 8,11
1041 | Е15-02-003-1 | ВЫСОКОКАЧЕСТВЕННАЯ ШТУКАТУРКА ОТКОСОВ ЦЕМЕНТНЫМ РАСТВОРОМ | 100 М | 1
1042 | Е12-01-010-01 | УСТРОЙСТВО ФАРТУК ИЗ ОЦИНКОВАННОЙ СТАЛИ ТОЛЩИНОЙ 0,5 ММ | 100 М2 ПОКРЫТИЯ | 0,069
1043 | Е15-02-039-03 | ОТДЕЛКА НАРУЖНЫХ СТЕН ПО ПОДГОТОВЛЕННЫМ ПОВЕРХНОСТЯМ ДЕКОРАТИВНЫМ ПОКРЫТИЕМ ПОД ИМИТАЦИЮ НАТУРАЛЬНОГО КАМНЯ «ТРАВЕРТИН» СПЛОШНОЕ НАНЕСЕНИЕ С ПОЛИРОВКОЙ ПОВЕРХНОСТИ (БЕЗ РИСУНКА) С РАСХОДОМ 200 КГ МЕХАНИЗИРОВАННЫМ СПОСОБОМ | 100 М2 | 1,822
1044 | Е15-01-064-1 | ОБШИВКА КАРКАСНЫХ ЦОКЛ: ЦОКОЛЬНАЯ ОБЛИЦОВОЧНАЯ ПЛИТКА "КАБАНЧИК" НА МЕТАЛЛИЧЕСКОМ КАРКАСЕ | 100 М2 ПОВЕРХНОСТИ ОБЛИЦОВКИ | 0,297
1045 | Е12-01-010-01 | УСТРОЙСТВО ФАРТУК ИЗ ОЦИНКОВАННОЙ СТАЛИ ТОЛЩИНОЙ 0,5 ММ | 100 М2 ПОКРЫТИЯ | 0,1
1046 | Е08-07-001-02 | УСТАНОВКА И РАЗБОРКА НАРУЖНЫХ ИНВЕНТАРНЫХ ЛЕСОВ | 100 М2 ВЕРТИКАЛЬНОЙ ПРОЕКЦИИ ДЛЯ НАРУЖНЫХ ЛЕСОВ | 1,82
1047 |  | ОТМОСТКА
1048 | Е08-01-002-03 | УСТРОЙСТВО ОСНОВАНИЙ ИЗ ГРАВИЙ | 1 М3 ОСНОВАНИЯ | 6,1
1049 | Е06-01-001-01 | УСТРОЙСТВО БЕТОННАЯ ОТМОСТКА ТОЛЩИНОЙ 5 СМ ИЗ БЕТОНА В-7,5 | 100 М3 БЕТОНА, БУТОБЕТОНА И ЖЕЛЕЗОБЕТОНА В ДЕЛЕ | 0,0305
1050 |  | СУЩЕСТВУЮЩЫЙ КРЫЛЬЦО
1051 | Е06-01-015-07 | УСТАНОВКА ЗАКЛАДНЫХ ДЕТАЛЕЙ | 1 Т | 0,01
1052 | 93877 | CТОИМОСТЬ ПОЛОСА -5 | ТН | 0,006
1053 | 03566 | ГОРЯЧЕКАТАННАЯ АРМАТУРНАЯ СТАЛЬ ПЕРИОДИЧЕСКОГО ПРОФИЛЯ КЛАССА А-III ДИАМЕТРОМ 12 ММ | ТН | 0,004
1054 | Е15-01-026-01 | ОБЛИЦОВКА ЦОКОЛЯ КЕРАМОГРАНИТНЫМИ ПЛИТАМИ | 100 М2 | 0,04
1055 | 30735 | СТОИМОСТЬ ПЛИТ КЕРАМОГРАНИТНЫХ | М2 | 4
1056 | Е15-01-043-01 | ОБЛИЦОВКА ЛЕСТНИЧНЫХ ПЛОЩАДОК И МАРШЕЙ АГЛОМЕРАТНЫМИ ПЛИТАМИ | 100 М2 ПОВЕРХНОСТИ | 0,05
1057 | 30736 | СТОИМОСТЬ ПЛИТ АГЛОМЕРАТНЫХ | М2 | 5
1058 | Е07-05-016-04 | УСТРОЙСТВО ОГРАЖДЕНИЙ ИЗ НЕРЖАВЕЮЩЕЙ СТАЛИ | 100 М | 0,03
1059 | 30961 | СТОИМОСТЬ ОГРАЖДЕНИЙ ИЗ НЕРЖАВЕЮЩЕЙ СТАЛИ | М | 3
1060 |  | НОВЫЙ ПАНДУС
1061 | Е08-01-002-03 | УСТРОЙСТВО ОСНОВАНИЙ ИЗ ГРАВИЙ ТОЛЩИНОЙ: 10 СМ ПОД ПАНДУС | 1 М3 ОСНОВАНИЯ | 5
1062 | Е06-01-022-05 | УСТРОЙСТВО МОНОЛИТНЫХ ЖЕЛЕЗОБЕТОННЫХ ПАНДУСОВ ИЗ БЕТОНА В-12,5 | М3 | 4
1063 | 41854 | СЕТКА ВР1 д=5мм | Т | 0,05
1064 | Е06-01-015-07 | УСТАНОВКА ЗАКЛАДНЫХ ДЕТАЛЕЙ | 1 Т | 0,02
1065 | 93877 | CТОИМОСТЬ ПОЛОСА -5 | ТН | 0,012
1066 | 03566 | ГОРЯЧЕКАТАННАЯ АРМАТУРНАЯ СТАЛЬ ПЕРИОДИЧЕСКОГО ПРОФИЛЯ КЛАССА А-III ДИАМЕТРОМ 12 ММ | ТН | 0,008
1067 | Е07-05-016-04 | УСТРОЙСТВО ОГРАЖДЕНИЙ ИЗ НЕРЖАВЕЮЩЕЙ СТАЛИ | 100 М | 0,3
1068 | 30961 | СТОИМОСТЬ ОГРАЖДЕНИЙ ИЗ НЕРЖАВЕЮЩЕЙ СТАЛИ | М | 30
1069 | Е15-01-026-01 | ОБЛИЦОВКА ЦОКОЛЯ КЕРАМОГРАНИТНЫМИ ПЛИТАМИ | 100 М2 | 0,0516
1070 | 30735 | СТОИМОСТЬ ПЛИТ КЕРАМОГРАНИТНЫХ | М2 | 5,16
1071 | Е15-01-043-01 | ОБЛИЦОВКА ЛЕСТНИЧНЫХ ПЛОЩАДОК И МАРШЕЙ АГЛОМЕРАТНЫМИ ПЛИТАМИ | 100 М2 ПОВЕРХНОСТИ | 0,036
1072 | 30736 | СТОИМОСТЬ ПЛИТ АГЛОМЕРАТНЫХ | М2 | 3,6
1073 | Е15-04-025-3 | МАСЛЯННАЯ ОКРАСКА БЕТОНЫХ ПОЛОВ ЗА 2 РАЗА | 100 М2 | 0,134
1074 |  | КОЗЫРЕК ГЛ ВХОДА
1075 | Е09-03-012-12 | МОНТАЖ МЕТАЛЛИЧЕСКИХ СТОЕК ИЗ ТРУБ | 1 Т КОНСТРУКЦИИ | 0,344
1076 | 50576 | СТОИМОСТЬ МЕТАЛЛИЧЕСКИХ ПРОФИЛЬ 100Х100Х5 | ТН | 0,344
1077 | Е09-03-002-12 | МОНТАЖ МЕТАЛЛИЧЕСКИХ ПРОГОН | 1 Т КОНСТРУКЦИИ | 0,308
1078 | 50576 | СТОИМОСТЬ МЕТАЛЛИЧЕСКИХ ПРОФИЛЬ 100Х100Х5 | ТН | 0,294
1079 | 93877 | CТОИМОСТЬ ПОЛОСА -6 | ТН | 0,014
1080 | Е09-03-012-1 | МОНТАЖ МЕТАЛЛИЧЕСКАЯ ФЕРМА ИЗ ПРОФИЛ | 1 Т КОНСТРУКЦИИ | 0,27
1081 | 96927 | СТОИМОСТЬ ПРОФИЛЬ 63Х32Х2,5 | ТН | 0,144
1082 | 96927 | СТОИМОСТЬ ПРОФИЛЬ 30Х20Х2,5 | ТН | 0,032
1083 | 93877 | CТОИМОСТЬ СТАЛЬ ЛИСТЬ 4ММ | ТН | 0,086
1084 | 03567 | ГОРЯЧЕКАТАННАЯ АРМАТУРНАЯ СТАЛЬ ПЕРИОДИЧЕСКОГО ПРОФИЛЯ КЛАССА А-III ДИАМЕТРОМ 14 ММ | ТН | 0,008
1085 | Е09-03-014-1 | МОНТАЖ МЕТАЛЛИЧЕСКИХ СВЯЗ | 1 Т КОНСТРУКЦИИ | 0,056
1086 | 96927 | СТОИМОСТЬ ПРОФИЛЬ 40Х40Х3 | ТН | 0,056
1087 | Е10-01-010-1 | УСТАНОВКА ЭЛЕМЕНТОВ КАРКАСА ИЗ БРУСЬЕВ ДЛЯ ОБШИВКИ КАРНИЗА | 1 М3 | 0,52
1088 | Е10-01-022-6 | ОБШИВКА ПОТОЛОК "ТУНУКАФОН" ПО ДЕРЕВЯННЫЙ КАРКАС | 100 М2 | 0,41
1089 |  | СТОИМОСТЬ ТУНУКАФОН | М2 | 41
1090 | Е10-01-008-8 | ОБШИВКА ИЗ СТАЛЬЮ: ОЦИНКОВАННОЙ | 100 М2 | 0,15
1091 | Е12-01-009-02 | УСТРОЙСТВО ВОДОСТОЧНЫЙ ЛОТОК | 100 М ЖЕЛОБОВ | 0,07
1092 | 61200 | СТОИМОСТЬ ВОДОСТОЧНЫЙ ЛОТОК ИЗ ОЦИНКОВАННОЙ СТАЛИ ТОЛЩИНОЙ 0,5 ММ | М | 7
1093 | Е15-01-094-01 | ОБШИВКА ИЗ «АЛЮПАН» ПО МЕТАЛЛ КАРКАСУ | 100 М2 РАЗВЕРНУТОЙ ПРОЕКЦИИ ПОВЕРХНОСТИ ОБЛИЦОВКИ. | 0,55
1094 | 50912 | МОНТАЖНЫЙ ПРОФИЛЬ ДЛЯ АЛЮПАНА | М | 204
1095 | Е10-01-010-1 | УСТАНОВКА ЭЛЕМЕНТОВ КАРКАСА ИЗ БРУСЬЕВ ДЛЯ ОБШИВКИ КАРНИЗА | 1 М3 | 0,52
1096 | Е10-01-022-6 | ОБШИВКА КАРНИЗА "ТУНУКАФОН" ПО ДЕРЕВЯННЫЙ КАРКАС | 100 М2 | 0,455
1097 |  | СТОИМОСТЬ ТУНУКАФОН | М2 | 45,5
1098 | Е12-01-008-03 | НАВЕСКА ВОДОСТОЧНЫХ ТРУБ ПО СТЕНАМ ИЗ КИРПИЧА ИЛИ ЛЕГКОГО БЕТОНА, ДИАМЕТРОМ 150 ММ | 100 М ТРУБ | 0,08
1099 | 61397 | СТОИМОСТЬ ТРУБЫ ВОДОСТОЧНЫЕ Д=150 ММ | М | 8
Итого по разделу "МАВЖУД БИНО БЛОК №5(ОТДЕЛКА)"
РАЗДЕЛЬ:№1 УБОРНАЯ НА 17 ОЧКА
1100 |  | СТРОИТЕЛЬНЫЕ РАБОТЫ
1101 |  | ЗЕМЛЯННЫЕ РАБОТЫ
1102 | Е01-01-195-41 | РАЗРАБОТКА ГРУНТА В ОТВАЛ ЭКСКАВАТОРАМИ ТИПА "ATLAS", "VOLVO", "KOMATSU", "HITACHI", "LIEBHER", ХТ 876 (КИТАЙ) С КОВШОМ ВМЕСТИМОСТЬЮ 0,25 М3, ГРУППА ГРУНТОВ: 2 | 1000 М3 ГРУНТА | 0,3771
1103 | Е01-02-057-2 | РАЗРАБОТКА ТРАНШЕЯ ВРУЧНУЮ | 100 М3 | 0,066
1104 | Е08-01-002-03 | УСТРОЙСТВО ГРАВИЙНО-ГРУНТОВОЙ ПОДУШКИ (ГРАВИЙ-60%) | 1 М3 ОСНОВАНИЯ | 32,9
1105 | Е01-01-030-1 | УСТРОЙСТВО ГРАВИЙНО-ГРУНТОВОЙ ПОДУШКИ (ГРУНТ-40%) | 1000 М3 | 0,0219
1106 | Е01-02-012-1 | УПЛОТНЕНИЕ ДНО КОТЛОВАНА ТЯЖЕЛЫМИ КАТКАМИ 7-8 РАЗ ПО ОДНОМУ СЛЕДУ | 1000 М2 УПЛОТНЕННОГО ГРУНТА | 0,15084
1107 | Е01-01-033-1 | ОБРАТНАЯ ЗАСЫПКА ГРУНТА С НАРУЖНОЙ СТОРОНЫ ЗА СТЕНЫ ФУНДАМЕНТОВ БУЛЬДОЗЕРОМ | 1000 М3 | 0,01054
1108 | Е01-02-005-1 | УПЛОТНЕНИЕ ГРУНТА ПНЕВМАТИЧЕСКИМИ ТРАМБОВКАМИ, ГРУППА ГРУНТОВ: 1, 2 | 100 М3 | 0,1054
1109 | Е18-05-001-01 | УСТАНОВКА МОТОР ГНОМ | 1 НАСОС | 1
1110 |  | СТОИМОСТЬ МОТОР ГНОМ | ШТ | 1
1111 | Е01-01-196-14 | РАЗРАБОТКА ГРУНТА С ПОГРУЗКОЙ В АВТОМОБИЛИ-САМОСВАЛЫ ЭКСКАВАТОРАМИ ТИПА "ATLAS", "VOLVO", "KOMATSU", "HITACHI", "LIEBHER" С КОВШОМ ВМЕСТИМОСТЬЮ 1,25 (1,25-1,35) М3, ГРУППА ГРУНТОВ: 2 | 1000 М3 ГРУНТА | 0,21
1112 | Е310-1015 | ПЕРЕВОЗКА ГРУЗОВ АВТОМОБИЛЕМ, КЛАСС ГРУЗА ГРУНТ, НА РАССТОЯНИЕ ПЕРЕВОЗКИ, 15 КМ(К0,49) | ТОННА | 346,5
1113 | Е06-01-001-01 | УСТРОЙСТВО БЕТОННОЙ ПОДГОТОВКИ ИЗ БЕТОНА В7,5 | 100 М3 | 0,037
1114 | Е06-01-062-04 | УСТРОЙСТВО СТЕН И ДНИЩ ИЗ БЕТОНА БМ200 | 100 М3 | 0,562
1115 | 03566 | ГОРЯЧЕКАТАННАЯ АРМАТУРНАЯ СТАЛЬ ПЕРИОДИЧЕСКОГО ПРОФИЛЯ КЛАССА А-III ДИАМЕТРОМ 12 ММ | ТН | 0,081
1116 | 03502 | ГОРЯЧЕКАТАННАЯ АРМАТУРНАЯ СТАЛЬ ГЛАДКАЯ КЛАССА А-1, ДИАМЕТРОМ 6 ММ | ТН | 0,027
1117 | Е07-01-002-01 | СТРОЙСТВО УКЛОНА ИЗ ЦЕМЕНТНОГО РАСТВОРА | 100 М2 | 0,17
1118 | 37753 | ЛЮК ЧУГУННЫЙ ЛЕГКИЙ ГОСТ 3634-79 | ШТ | 1
1119 | 37159 | САЛЬНИК ИЗ СТАЛЬНЫХ ТРУБ Д=159Х7ММ | М | 0,3
1120 |  | ФУНДАМЕНТЫ
1121 | Е06-01-037-01 | УСТРОЙСТВО МОНОЛИТНЫХ Ж/Б РИГЕЛЕЙ ИЗ БЕТОНА В-22,5 | 100 М3 ЖЕЛЕЗОБЕТОНА В ДЕЛЕ | 0,028
1122 | 03549 | ГОРЯЧЕКАТАННАЯ АРМАТУРНАЯ СТАЛЬ КЛАССА А-III ДИАМ. 20 ММ | ТН | 0,28
1123 | 03504 | ГОРЯЧЕКАТАННАЯ АРМАТУРНАЯ СТАЛЬ ГЛАДКАЯ КЛАССА А-1, ДИАМЕТРОМ 8 ММ | ТН | 0,032
1124 | Е11-01-004-05 | УСТРОЙСТВО ГИДРОИЗОЛЯЦИИ ОБМАЗОЧНОЙ: В ОДИН СЛОЙ ТОЛЩИНОЙ 2 ММ | 100 М2 ИЗОЛИРУЕМОЙ ПОВЕРХНОСТИ | 1,8
1125 | 31126 | ПОЛИ ИЗОЛНЫЙ СЛОЙ | М2 | 180
1126 | Е12-02-001-01 | УСТРОЙСТВО ГИДРОИЗОЛЯЦИЙ ГОРИЗОНТАЛЬНЫХ ПОВЕРХНОСТЕЙ. ЦЕМЕНТНАЯ С ЖИДКИМ СТЕКЛОМ | 100 М2 ИЗОЛЯЦИИ | 0,21
1127 | Е06-01-041-01 | УСТОЙСТВО МОНОЛИТНОГО ПЕРЕКРЫТИЯ ИЗ БЕТОНА БМ200 | 100 М3 ЖЕЛЕЗОБЕТОНА В ДЕЛЕ | 0,051
1128 | 03566 | ГОРЯЧЕКАТАННАЯ АРМАТУРНАЯ СТАЛЬ ПЕРИОДИЧЕСКОГО ПРОФИЛЯ КЛАССА А-III ДИАМЕТРОМ 12 ММ | ТН | 0,755
1129 | Е22-01-001-3 | ВЕНТИЛЯЦИЯ, АСБЕСТОЦЕМЕНТНЫХ ВОДОПРОВОДНЫХ ТРУБ С СОЕДИНЕНИЕМ ПРИ ПОМОЩИ АСБЕСТОЦЕМЕНТНЫХ МУФТ ДИАМЕТРОМ: 200 ММ | 1 КМ | 0,004
1130 |  | АРМАТУРНЫЕ ВЫПУСКИ
1131 | 03548 | ГОРЯЧЕКАТАННАЯ АРМАТУРНАЯ СТАЛЬ КЛАССА А-III ДИАМ. 16 ММ | ТН | 0,4
1132 | 03502 | ГОРЯЧЕКАТАННАЯ АРМАТУРНАЯ СТАЛЬ ГЛАДКАЯ КЛАССА А-1, ДИАМЕТРОМ 6 ММ | ТН | 0,069
1133 |  | СТЕНЫ
1134 | Е08-03-007-01 | КЛАДКА СТЕН ИЗ ГАЗОБЕТОННЫХ БЛОКОВ НА КЛЕЕ БЕЗ ОБЛИЦОВКИ ТОЛЩИНОЙ 300 ММ | М3 | 23,2
1135 | Е08-02-002-03 | КЛАДКА ПЕРЕГОРОДОК ИЗ КИРПИЧА АРМИРОВАННЫХ: ТОЛЩИНОЙ В 1/2 КИРПИЧА ПРИ ВЫСОТЕ ЭТАЖА ДО 4 М | 100 М2 | 0,75
1136 | 03636 | ПРОВОЛОКА АРМАТУРНАЯ ИЗ НИЗКОУГЛЕРОДИСТОЙ СТАЛИ КЛАССА В-I, ВР-I, ДИАМЕТРОМ 5 ММ | ТН | 0,099
1137 | Е46-01-004-3 | УСИЛЕНИЕ ЭЛЕМЕНТЫ ПЕРЕГОРОДОК | Т | 0,972
1138 | 50910 | СТОИМОСТЬ УГОЛОК L40х4 | Т | 0,526
1139 | 93875 | СТОИМОСТЬ ПОЛОСА -4 | ТН | 0,32
1140 | 03566 | ГОРЯЧЕКАТАННАЯ АРМАТУРНАЯ СТАЛЬ ПЕРИОДИЧЕСКОГО ПРОФИЛЯ КЛАССА А-III ДИАМЕТРОМ 12 ММ | ТН | 0,093
1141 | 03502 | ГОРЯЧЕКАТАННАЯ АРМАТУРНАЯ СТАЛЬ ГЛАДКАЯ КЛАССА А-1, ДИАМЕТРОМ 6 ММ | ТН | 0,033
1142 | Е06-01-026-04 | УСТРОЙСТВО ЖЕЛЕЗОБЕТОННЫХ КОЛОНН В ДЕРЕВЯННОЙ ОПАЛУБКЕ ВЫСОТОЙ ДО 4 М, ПЕРИМЕТРОМ ДО 2 М ИЗ БЕТОНА В15/М-200/ | 100 М3 | 0,0624
1143 | 03502 | ГОРЯЧЕКАТАННАЯ АРМАТУРНАЯ СТАЛЬ ГЛАДКАЯ КЛАССА А-1, ДИАМЕТРОМ 6 ММ | ТН | 0,122
1144 | 03572 | ГОРЯЧЕКАТАННАЯ АРМАТУРНАЯ СТАЛЬ ПЕРИОДИЧЕСКОГО ПРОФИЛЯ КЛАССА А-III ДИАМЕТРОМ 25 ММ | ТН | 0,57
1145 | Е06-01-037-01 | УСТРОЙСТВО МОНОЛИТНЫХ Ж/Б РИГЕЛЕЙ ИЗ БЕТОНА В-22,5 | 100 М3 ЖЕЛЕЗОБЕТОНА В ДЕЛЕ | 0,0848
1146 | 03572 | ГОРЯЧЕКАТАННАЯ АРМАТУРНАЯ СТАЛЬ ПЕРИОДИЧЕСКОГО ПРОФИЛЯ КЛАССА А-III ДИАМЕТРОМ 25 ММ | ТН | 1,211
1147 | 03571 | ГОРЯЧЕКАТАННАЯ АРМАТУРНАЯ СТАЛЬ КЛАССА А-III ДИАМ. 22 ММ | ТН | 0,211
1148 | 03548 | ГОРЯЧЕКАТАННАЯ АРМАТУРНАЯ СТАЛЬ КЛАССА А-III ДИАМ. 16 ММ | ТН | 0,148
1149 | 03504 | ГОРЯЧЕКАТАННАЯ АРМАТУРНАЯ СТАЛЬ ГЛАДКАЯ КЛАССА А-1, ДИАМЕТРОМ 8 ММ | ТН | 0,219
1150 | Е06-02-011-03 | ИЗГОТОВЛЕНИЕ АРМАТУРНЫХ КАРКАСОВ | 1 ТН АРМАТУРНЫХ КАРКАСОВ | 2,481
1151 | Е06-01-097-01 | УСТАНОВКА АРМАТУРЫ | 1 Т АРМАТУРЫ | -2,481
1152 |  | ПЕРЕКРЫТИЯ И ПОКРЫТИЯ
1153 | Е07-05-045-05 | УСТАНОВКА ПЛИТА ПЕРЕКРЫТИЯ И ПОКРЫТИЯ ПЛОЩАДЬЮ: ДО 10 М2 | 100 ШТ СБОРНЫХ КОНСТРУКЦИЙ | 0,1
1154 | Е07-05-045-04 | УСТАНОВКА ПЛИТА ПЕРЕКРЫТИЯ И ПОКРЫТИЯ ПЛОЩАДЬЮ: ДО 5 М2 | 100 ШТ СБОРНЫХ КОНСТРУКЦИЙ | 0,03
1155 |  | СТОИМОСТЬ ПЛИТА МАРКИ ПК 59.12-6 А-III С9 | ШТ | 6
1156 |  | СТОИМОСТЬ ПЛИТА МАРКИ ПК 59.10-6 А-III С9 | ШТ | 4
1157 |  | ПАНЕЛИ ПЕРЕКРЫТИЙ МНОГОПУСТОТНЫЕ СЕРИИ 1.141-1 28С ВЫПУСК 1 СЕЙСМИЧНОСТЬ 9 БАЛЛОВ ПК 29.12-6 АШТ-С9 | ШТ | 1
1158 |  | ПАНЕЛИ ПЕРЕКРЫТИЙ МНОГОПУСТОТНЫЕ СЕРИИ 1.141-1 28С ВЫПУСК 1 СЕЙСМИЧНОСТЬ 9 БАЛЛОВ ПК 29.10-6 АШТ-С9 | ШТ | 2
1159 | Е06-01-035-01 | УСТРОЙСТВО МОНОЛИТНЫХ Ж/Б АНТИСЕЙСМИЧЕСКОГО ПОЯСА ИЗ БЕТОНА В-25 | 100 М3 ЖЕЛЕЗОБЕТОНА В ДЕЛЕ | 0,037
1160 | 03566 | ГОРЯЧЕКАТАННАЯ АРМАТУРНАЯ СТАЛЬ ПЕРИОДИЧЕСКОГО ПРОФИЛЯ КЛАССА А-III ДИАМЕТРОМ 12 ММ | ТН | 0,192
1161 | 03502 | ГОРЯЧЕКАТАННАЯ АРМАТУРНАЯ СТАЛЬ ГЛАДКАЯ КЛАССА А-1, ДИАМЕТРОМ 6 ММ | ТН | 0,06
1162 | Е08-02-001-07 | КЛАДКА СТЕН КИРПИЧНЫХ ВНУТРЕННИХ: ПРИ ВЫСОТЕ ЭТАЖА ДО 4 М | М3 | 6,75
1163 | Е08-02-007-01 | АРМИРОВАНИЕ КЛАДКИ СТЕН И ДРУГИХ КОНСТРУКЦИЙ | Т | 0,021
1164 | 03634 | ПРОВОЛОКА АРМАТУРНАЯ ИЗ НИЗКОУГЛЕРОДИСТОЙ СТАЛИ ВР-1, ДИАМЕТРОМ 3 ММ | ТН | 0,021
1165 | Е06-01-015-07 | УСТАНОВКА ЗАКЛАДНЫХ ДЕТАЛЕЙ | 1 Т | 0,031
1166 | 93879 | СТОИМОСТЬ ПОЛОСА -4 | ТН | 0,02
1167 | 03566 | ГОРЯЧЕКАТАННАЯ АРМАТУРНАЯ СТАЛЬ ПЕРИОДИЧЕСКОГО ПРОФИЛЯ КЛАССА А-III ДИАМЕТРОМ 12 ММ | ТН | 0,011
1168 | Е06-01-035-01 | УСТРОЙСТВО ПОЯСОВ В ОПАЛУБКЕ | 100 М3 | 0,024
1169 | 03502 | ГОРЯЧЕКАТАННАЯ АРМАТУРНАЯ СТАЛЬ ГЛАДКАЯ КЛАССА А-1, ДИАМЕТРОМ 6 ММ | ТН | 0,047
1170 | 03566 | ГОРЯЧЕКАТАННАЯ АРМАТУРНАЯ СТАЛЬ ПЕРИОДИЧЕСКОГО ПРОФИЛЯ КЛАССА А-III ДИАМЕТРОМ 12 ММ | ТН | 0,191
1171 | Е12-01-034-02 | УТЕПЛЕНИЕ КРОВЛИ ПЛИТАМИ ИЗ МИНЕРАЛЬНОЙ ВАТЫ WOOLAN: ПО БЕТОННОМУ ОСНОВАНИЮ | 100 М2 УТЕПЛЯЕМОГО ПОКРЫТИЯ | 0,65
1172 | 38516 | СТОИМОСТЬ ПЛИТЫ ТЕПЛОИЗОЛЯЦИОННЫЕ ИЗ МИНПЛИТА НА СИНТЕТИЧЕСКОМ СВЯЗУЮЩЕМ ТОЛЩИНОЙ 100 ММ | М2 | 65
1173 | Е09-03-012-12 | МОНТАЖ МЕТАЛЛИЧЕСКИХ МАУЭРЛАТ ИЗ ПРОФИЛЯ 60Х4 | 1 Т КОНСТРУКЦИИ | 0,264
1174 | 50745 | СТОИМОСТЬ МЕТАЛЛИЧЕСКИЕ ТРУБЫ ПРОФИЛЬНЫЕ 60Х4 | ТН | 0,264
1175 | Е09-03-012-12 | МОНТАЖ МЕТАЛЛИЧЕСКИХ СТОЕК ИЗ ПРОФИЛЯ 80Х3 | 1 Т КОНСТРУКЦИИ | 0,073
1176 | 50745 | СТОИМОСТЬ МЕТАЛЛИЧЕСКИЕ ТРУБЫ ПРОФИЛЬНЫЕ 80Х3 | ТН | 0,073
1177 | 93879 | СТОИМОСТЬ ПОЛОСА -6 | ТН | 0,013
1178 | 93879 | СТОИМОСТЬ ПОЛОСА -4 | ТН | 0,002
1179 | 39705 | АНКЕРНЫЕ БОЛТЫ | ТН | 0,002
1180 | Е09-03-014-1 | МОНТАЖ МЕТАЛЛИЧЕСКИХ РАСКОС | 1 Т КОНСТРУКЦИИ | 0,075
1181 | 96927 | СТОИМОСТЬ ПРОФИЛЬ 60Х60Х2 | ТН | 0,075
1182 | Е09-03-002-12 | МОНТАЖ МЕТАЛЛИЧЕСКИХ БАЛКА | 1 Т КОНСТРУКЦИИ | 0,306
1183 | 96927 | СТОИМОСТЬ ПРОФИЛЬ 80Х60Х3 | ТН | 0,306
1184 | Е09-03-014-1 | МОНТАЖ МЕТАЛЛИЧЕСКИХ НАРОЖНИК | 1 Т КОНСТРУКЦИИ | 0,244
1185 | 96933 | СТОИМОСТЬ ПРОФИЛЬ 80Х60Х3 | ТН | 0,244
1186 | 50910 | СТОИМОСТЬ УГОЛКА L50х5 | Т | 0,005
1187 | Е09-03-002-12 | МОНТАЖ МЕТАЛЛИЧЕСКИХ СТРОПИЛ | 1 Т КОНСТРУКЦИИ | 0,444
1188 | 96927 | СТОИМОСТЬ ПРОФИЛЬ 80Х60Х4 | ТН | 0,397
1189 | 93879 | СТОИМОСТЬ ПОЛОСА -4 | ТН | 0,043
1190 | 50910 | СТОИМОСТЬ УГОЛКА L50х5 | Т | 0,004
1191 | Е09-01-001-1 | МОНТАЖ МЕТАЛЛИЧЕСКИХ ОБРЕЩЕТКА | 1 Т КОНСТРУКЦИИ | 0,975
1192 | 96927 | СТОИМОСТЬ ПРОФИЛЬ 40Х30Х2 | ТН | 0,975
1193 | Е09-04-002-1 | УСТРОЙСТВО КРОВЛИ ИЗ ПРОФНАСТИЛА | 100 М2 ПОКРЫТИЯ | 1,23
1194 | 31933 | СТОИМОСТЬ ПРОФНАСТИЛ ТРАПЕЦИЕВИДНОГО И СИНУСОВИДНОГО ПРОФИЛЯ С ПОКРЫТИЕМ ТОЛЩИНОЙ 0,51 ММ | М2 | 130,38
1195 | 30011 | ЛОТОК (ЖЕЛОБ) | М | 43,4
1196 | 30019 | ВОДОСТОЧНЫЕ ТРУБЫ Д=100ММ | М | 21
1197 | 30012 | СНЕГОДЕРЖАТЕЛЬ | М | 38
1198 | 30017 | КОЛЕНО ДЛЯ ВОДОСТОЧНЫХ ТРУБ | ШТ | 18
1199 | 30021 | ХОМУТ ДЛЯ ВОДОСТОЧНЫХ ТРУБ | ШТ | 24
1200 | 30022 | СТАЛЬНЫЕ КРЕПЕЖНЫЕ ЭЛЕМЕНТЫ ЛОТКОВ | ШТ | 12
1201 | 30023 | АНКЕРНЫЙ БОЛТ 350Х16 | ШТ | 12
1202 | 30026 | САМОРЕЗЫ 4Х40 (ШУРУПЫ) | ШТ | 32
1203 | Е10-01-010-1 | УСТАНОВКА ЭЛЕМЕНТОВ КАРКАСА ИЗ БРУСЬЕВ ДЛЯ ОБШИВКИ КАРНИЗА | 1 М3 | 0,13
1204 | Е10-01-022-6 | ОБШИВКА КАРНИЗА ДЕКОРАТИВНЫЙ СТАЛЬЮ ОЦИНКОВАННОЙ (ТУНИКАФОН) ПО ДЕРЕВУ | 100 М2 | 0,369
1205 | 30027 | СТОИМОСТЬ ТУНИКАФОН | М2 | 36,9
1206 | 30028 | САМОРЕЗЫ | КГ | 2,1
1207 |  | СЛУХОВОЙ ОКОН-ШТ
1208 | Е07-01-044-04 | УСТАНОВКА МОНТАЖНЫХ ИЗДЕЛИЙ СЛУХОВОЙ ОКОН | 1 Т СТАЛЬНЫХ ЭЛЕМЕНТОВ | 0,098
1209 | 50745 | СТОИМОСТЬ МЕТАЛЛИЧЕСКИЕ ТРУБЫ ПРОФИЛЬНЫЕ 60Х60Х3 | ТН | 0,027
1210 | 96927 | СТОИМОСТЬ ПРОФИЛЬ 60Х40Х2 | ТН | 0,047
1211 | 96927 | СТОИМОСТЬ ПРОФИЛЬ 40Х30Х2 | ТН | 0,024
1212 | Е12-01-010-01 | УСТРОЙСТВО ФАРТУК ИЗ ОЦИНКОВАННОЙ СТАЛИ ТОЛЩИНОЙ 0,5 ММ | 100 М2 ПОКРЫТИЯ | 0,01
1213 | Е10-01-010-1 | УСТАНОВКА ЭЛЕМЕНТОВ КАРКАСА ИЗ БРУСЬЕВ ДЛЯ ОБШИВКИ КАРНИЗА | 1 М3 | 0,004
1214 | Е09-04-002-1 | УСТРОЙСТВО КРОВЛИ ИЗ ПРОФНАСТИЛА | 100 М2 ПОКРЫТИЯ | 0,03
1215 | 31933 | СТОИМОСТЬ ПРОФНАСТИЛ ТРАПЕЦИЕВИДНОГО И СИНУСОВИДНОГО ПРОФИЛЯ С ПОКРЫТИЕМ ТОЛЩИНОЙ 0,51 ММ | М2 | 3
1216 | Е15-04-030-2 | МАСЛЯНАЯ ОКРАСКА МЕТАЛЛИЧЕСКИХ ПОВЕРХНОСТЕЙ: БОЛЬШИХ ПОВЕРХНОСТЕЙ (КРОМЕ КРОВЕЛЬ), КОЛИЧЕСТВО ОКРАСОК 2 | 100 М2 | 0,06
1217 |  | ВНУТРЕННЯ ОТДЕЛКА
1218 | Е15-02-016-3 | ОШТУКАТУРИВАНИЕ ПОВЕРХНОСТЕЙ ЦЕМЕНТНО-ИЗВЕСТКОВЫМ ИЛИ ЦЕМЕНТНЫМ РАСТВОРОМ ПО КАМНЮ И БЕТОНУ: УЛУЧШЕННОЕ СТЕН | 100 М2 | 2,71
1219 | Е15-02-019-07 | СПЛОШНОЕ ВЫРАВНИВАНИЕ ПОВЕРХНОСТЕЙ (ОДНОСЛОЙНАЯ ШТУКАТУРКА) ГИПСОВЫМИ СУХИМИ СМЕСЯМИ ТОЛЩИНОЙ ДО 10 ММ: СТЕН | 100 М2 ПОВЕРХНОСТИ | 1,295
1220 | Е15-02-019-11 | НА КАЖДЫЙ ММ ИЗМЕНЕНИЯ ТОЛЩИНЫ (-8ММ) ИСКЛЮЧАЕТСЯ: СТЕН К НОРМЕ 15-02-19-07 | 100М2 | -1,295
1221 | Е15-04-007-03 | ОКРАСКА ВОДНО-ДИСПЕРСИОННЫМИ АКРИЛОВЫМИ СОСТАВАМИ УЛУЧШЕННАЯ ПО СБОРНЫМ КОНСТРУКЦИЯМ СТЕН, ПОДГОТОВЛЕННЫМ ПОД ОКРАСКУ | 100 М2 ОКРАШИВАЕМОЙ ПОВЕРХНОСТИ | 1,295
1222 | Е15-01-019-5 | ГЛАДКАЯ ОБЛИЦОВКА СТЕН, СТОЛБОВ, ПИЛЯСТР И ОТКОСОВ (БЕЗ КАРНИЗНЫХ, ПЛИНТУСНЫХ И УГЛОВЫХ ПЛИТОК) БЕЗ УСТАНОВКИ ПЛИТОК ТУАЛЕТНОГО ГАРНИТУРА НА КЛЕЕ ИЗ СУХИХ СМЕСЕЙ: ПО КИРПИЧУ И БЕТОНА | 100 М2 | 1,415
1223 | Е15-02-019-08 | СПЛОШНОЕ ВЫРАВНИВАНИЕ ПОВЕРХНОСТЕЙ (ОДНОСЛОЙНАЯ ШТУКАТУРКА) ГИПСОВЫМИ СУХИМИ СМЕСЯМИ ТОЛЩИНОЙ ДО 10 ММ: ПОТОЛКОВ | 100М2 | 0,794
1224 | Е15-02-019-12 | НА КАЖДЫЙ ММ ИЗМЕНЕНИЯ ТОЛЩИНЫ ДОБАВЛЯЕТСЯ ИЛИ ИСКЛЮЧАЕТСЯ: ПОТОЛКОВ К НОРМЕ 15-02-19-08 (ИСКЛЮЧИТЬ 8 ММ) | 100М2 | -0,794
1225 | Е15-04-005-6 | УЛУЧШЕННАЯ ВОДОЭМУЛЬСИОННАЯ ОКРАСКА ПОТОЛОК ЗА 2 РАЗА | 100 М2 | 0,794
1226 |  | ПОЛЫ КЕРАМИКА ПО ГРУНТУ
1227 | Е26-01-055-02 | УСТАНОВКА ПАРОИЗОЛЯЦИОННОГО СЛОЯ ИЗ ПЛЕНКИ ПОЛИЭТИЛЕНОВОЙ (БЕЗ СТЕКЛОВОЛОКНИСТЫХ МАТЕРИАЛОВ) | 100 М2 ПОВЕРХНОСТИ ПОКРЫТИЯ ИЗОЛЯЦИИ | 0,794
1228 | Е11-01-002-09 | УСТРОЙСТВО ПОДСТИЛАЮЩИХ СЛОЕВ БЕТОННЫХ ИЗ БЕТОНА В7,5/М-100/ | 1 М3 ПОДСТИЛАЮЩЕГО СЛОЯ | 5,558
1229 | Е11-01-011-01 | УСТРОЙСТВО СТЯЖЕК: ЦЕМЕНТНЫХ ТОЛЩИНОЙ 20 ММ | 100 М2 СТЯЖКИ | 0,794
1230 | Е11-01-011-02 | УСТРОЙСТВО СТЯЖЕК ЦЕМЕНТНЫХ НА КАЖДЫЕ 5 ММ ИЗМЕНЕНИЯ ТОЛЩИНЫ СТЯЖКИ ДОБАВЛЯТЬ ИЛИ ИСКЛЮЧАТЬ К НОРМЕ 11-01-011-01 (ДОБАВЛЯЕТСЯ 20ММ) | 100 М2 СТЯЖКИ | 0,794
1231 | Е11-01-027-03 | УСТРОЙСТВО ПОКРЫТИЙ НА ЦЕМЕНТНОМ РАСТВОРЕ ИЗ ПЛИТОК КЕРАМИЧЕСКИХ ДЛЯ ПОЛОВ ОДНОЦВЕТНЫХ С КРАСИТЕЛЕМ | 100 М2 ПОКРЫТИЯ | 0,794
1232 |  | ПРЕОМ
1233 | Е10-01-037-01 | УСТАНОВКА БЛОКОВ ДЕРЕВО АЛЮМИНИЕВЫХ, АЛЮМИНИЕВЫХ, МЕТАЛЛОПЛАСТИКОВЫХ В НАРУЖНЫХ И ВНУТРЕННИХ ДВЕРНЫХ ПРОЕМАХ: В КАМЕННЫХ СТЕНАХ ПЛОЩАДЬЮ ПРОЕМА ДО 3 М2 (АЛЮМИНИЕВЫЕ) | 100 М2 ПРОЁМОВ | 0,18
1234 | 30510 | ДВЕРНЫЕ БЛОКИ ИЗ АЛЮМИНИЕВЫХ ПРОФИЛЕЙ СО СТЕКЛОПАКЕТАМИ | М2 | 18
1235 | Е10-01-036-01 | УСТАНОВКА ОКОННЫХ БЛОКОВ ИЗ АЛЮМИНИЯ В КАМЕННЫХ СТЕНАХ,: С ПЛОЩАДЬЮ ПРОЕМА ДО 2 М2 | 100 М2 ПРОЁМОВ | 0,0432
1236 | 59892 | СТОИМОСТЬ ОКОННЫХ БЛОКОВ ИЗ АЛЮМИНИЕВЫЕ | М2 | 4,32
1237 |  | НАРУЖНАЯ ОТДЕЛКА
1238 | Е15-02-001-1 | УЛУЧШЕНННАЯ ШТУКАТУРКА ЦЕМЕНТНО-ИЗВЕСТКОВЫМ РАСТВОРОМ ПО КАМНЮ: СТЕН | 100 М2 | 1,36
1239 | Е15-02-039-03 | ОТДЕЛКА НАРУЖНЫХ СТЕН ПО ПОДГОТОВЛЕННЫМ ПОВЕРХНОСТЯМ ДЕКОРАТИВНЫМ ПОКРЫТИЕМ ПОД ИМИТАЦИЮ НАТУРАЛЬНОГО КАМНЯ «ТРАВЕРТИН» СПЛОШНОЕ НАНЕСЕНИЕ С ПОЛИРОВКОЙ ПОВЕРХНОСТИ (БЕЗ РИСУНКА) С РАСХОДОМ 200 КГ МЕХАНИЗИРОВАННЫМ СПОСОБОМ | 100 М2 | 1,36
1240 | Е11-01-004-05 | УСТРОЙСТВО ГИДРОИЗОЛЯЦИИ ОБМАЗОЧНОЙ: В ЦОКЛ | 100 М2 ИЗОЛИРУЕМОЙ ПОВЕРХНОСТИ | 0,29
1241 | 58169 | ИЗОДЕКОР | М2 | 29
1242 | Е15-01-064-1 | ОБШИВКА КАРКАСНЫХ ЦОКЛ: ЦОКОЛЬНАЯ ОБЛИЦОВОЧНАЯ ПЛИТКА "КАБАНЧИК" НА МЕТАЛЛИЧЕСКОМ КАРКАСЕ | 100 М2 ПОВЕРХНОСТИ ОБЛИЦОВКИ | 0,29
1243 | Е12-01-010-01 | УСТРОЙСТВО ФАРТУК ИЗ ОЦИНКОВАННОЙ СТАЛИ ТОЛЩИНОЙ 0,5 ММ | 100 М2 ПОКРЫТИЯ | 0,0615
1244 |  | НОВЫЙ ПАНДУС
1245 | Е08-01-002-03 | УСТРОЙСТВО ОСНОВАНИЙ ИЗ ГРАВИЙ ТОЛЩИНОЙ: 10 СМ ПОД ПАНДУС | 1 М3 ОСНОВАНИЯ | 3
1246 | Е06-01-022-05 | УСТРОЙСТВО МОНОЛИТНЫХ ЖЕЛЕЗОБЕТОННЫХ ПАНДУСОВ ИЗ БЕТОНА В-12,5 | М3 | 3,9
1247 | 41854 | СЕТКА ВР1 д=5мм | Т | 0,063
1248 | Е06-01-015-07 | УСТАНОВКА ЗАКЛАДНЫХ ДЕТАЛЕЙ | 1 Т | 0,012
1249 | 93877 | CТОИМОСТЬ ПОЛОСА -5 | ТН | 0,007
1250 | 03566 | ГОРЯЧЕКАТАННАЯ АРМАТУРНАЯ СТАЛЬ ПЕРИОДИЧЕСКОГО ПРОФИЛЯ КЛАССА А-III ДИАМЕТРОМ 12 ММ | ТН | 0,005
1251 | Е07-05-016-04 | УСТРОЙСТВО ОГРАЖДЕНИЙ ИЗ НЕРЖАВЕЮЩЕЙ СТАЛИ | 100 М | 0,27
1252 | 30961 | СТОИМОСТЬ ОГРАЖДЕНИЙ ИЗ НЕРЖАВЕЮЩЕЙ СТАЛИ | М | 27
1253 | Е15-04-025-3 | МАСЛЯННАЯ ОКРАСКА БЕТОНЫХ ПОЛОВ ЗА 2 РАЗА | 100 М2 | 0,12
1254 | Е08-01-002-03 | УСТРОЙСТВО ОСНОВАНИЙ ИЗ ГРАВИЙ ТОЛЩИНОЙ: 10 СМ ПОД КРЫЛЬЦО | 1 М3 ОСНОВАНИЯ | 2
1255 | Е06-01-022-06 | УСТРОЙСТВО МОНОЛИТНЫХ ЖЕЛЕЗОБЕТОННЫХ КРЫЛЕЦ | М3 | 5
1256 | 41854 | СЕТКА ВР1 д=5мм | Т | 0,042
1257 | Е15-01-043-01 | ОБЛИЦОВКА ЛЕСТНИЧНЫХ ПЛОЩАДОК И МАРШЕЙ АГЛОМЕРАТНЫМИ ПЛИТАМИ | 100 М2 ПОВЕРХНОСТИ | 0,084
1258 | 30736 | СТОИМОСТЬ ПЛИТ АГЛОМЕРАТНЫХ | М2 | 8,4
1259 | Е15-01-026-01 | ОБЛИЦОВКА ЦОКОЛЯ КЕРАМОГРАНИТНЫМИ ПЛИТАМИ | 100 М2 | 0,07
1260 | 30735 | СТОИМОСТЬ ПЛИТ КЕРАМОГРАНИТНЫХ | М2 | 7
1261 |  | КОЗЫРЕК (ЗОНТИК)1 ШТ
1262 | Е09-01-001-1 | МОНТАЖ МЕТАЛЛИЧЕСКИХ КАРКАС ИЗ ПРОФИЛЬ | 1 Т КОНСТРУКЦИИ | 0,072
1263 | 50746 | СТОИМОСТЬ ПРОФИЛЬНЫЕ ТРУБЫ 50Х50Х2 | ТН | 0,037
1264 | 96936 | СТОИМОСТЬ ПРОФИЛЬНЫЕ ТРУБЫ 20Х20Х2 | ТН | 0,015
1265 | 96936 | СТОИМОСТЬ МЕТАЛЛ ПРУТ 10Х10ММ | ТН | 0,02
1266 | Е06-01-015-07 | УСТАНОВКА АНКЕРНЫХ БОЛТОВ: ДО 4 КГ | 1 Т | 0,01
1267 | 93879 | СТОИМОСТЬ ПОЛОСА -6 | ТН | 0,008
1268 | 03566 | ГОРЯЧЕКАТАННАЯ АРМАТУРНАЯ СТАЛЬ ПЕРИОДИЧЕСКОГО ПРОФИЛЯ КЛАССА А-III ДИАМЕТРОМ 12 ММ | ТН | 0,002
1269 | Е09-04-002-1 | МОНТАЖ КРОВЕЛЬНОГО ПОКРЫТИЯ ИЗ: ПРОФИЛИРОВАННОГО ЛИСТА МАРКИ НС57-750-0,6 | 100 М2 ПОКРЫТИЯ | 0,0646
1270 | 41065 | СТОИМОСТЬ ПРОФНАСТИЛ НС57-750-0,51 | М2 | 6,46
1271 | Е15-04-030-2 | МАСЛЯННАЯ ОКРАСКА МЕТАЛЛОКОНСТРУКЦИИ ЗА 2 РАЗА | 100 М2 | 0,06
1272 |  | ОТМОСТКА
1273 | Е08-01-002-03 | УСТРОЙСТВО ОСНОВАНИЙ ПОД ОТМОСТКУ ИЗ ГРАВИЙНО-ПЕСЧАННОЙ СМЕСИ | М3 | 3,6
1274 | Е06-01-001-01 | УСТРОЙСТВО ОТМОСТКИ БЕТОННЫХ ИЗ БЕТОНА В7,5 | 100 М3 | 0,018
Итого по разделу " РАЗДЕЛЬ:№1 УБОРНАЯ НА 17 ОЧКА"
РАЗДЕЛЬ №2.БИСЕДКА
1275 |  | ЗЕМЛЯНЫЕ РАБОТЫ И ФУНДАМЕНТЫ
1276 | Е01-02-057-2 | РАЗРАБОТКА ГРУНТА ВРУЧНУЮ В ТРАНШЕЯХ ГЛУБИНОЙ ДО 2 М БЕЗ КРЕПЛЕНИЙ С ОТКОСАМИ, ГРУППА ГРУНТОВ: 2 | 100 М3 | 0,06
1277 | Е08-01-002-03 | УСТРОЙСТВО ОСНОВАНИЯ ПОД ФУНДАМЕНТЫ: ГРАВИЙНОГО | 1 М3 ОСНОВАНИЯ | 1,3
1278 |  | ФУНДАМЕНТЫ
1279 | Е06-01-001-01 | УСТРОЙСТВО БЕТОННОЙ ПОДГОТОВКИ ИЗ БЕТОНА В7,5 | 100 М3 | 0,013
1280 | Е06-01-001-22 | УСТРОЙСТВО ЛЕНТОЧНЫХ ФУНДАМЕНТОВ Ж/БЕТОННЫХ ПРИ ШИРИНЕ ПОВЕРХУ ДО 1000 ММ | 100 М3 | 0,044
1281 | Е06-02-011-03 | ИЗГОТОВЛЕНИЕ ПЛОСКИХ И ОБЪЕМНЫХ АРМАТУРНЫХ КАРКАСОВ МЕТОДОМ ВЯЗКИ: НА СТРОЙПЛОЩАДКЕ (ЗАГОТОВИТЕЛЬНОМ УЧАСТКЕ) | ТН | 0,035
1282 | Е06-01-097-01 | ВЫЧИТАЕТСЯ ПОЗИЦИЯ: УСТАНОВКА АРМАТУРЫ (ИСКЛЮЧИТЬ ЗАТРАТЫ ТРУДА) | Т | -0,035
1283 | 03506 | ГОРЯЧЕКАТАННАЯ АРМАТУРНАЯ СТАЛЬ ГЛАДКАЯ КЛАССА А-1, ДИАМЕТРОМ 10 ММ | ТН | 0,027
1284 | 03502 | ГОРЯЧЕКАТАННАЯ АРМАТУРНАЯ СТАЛЬ ГЛАДКАЯ КЛАССА А-1, ДИАМЕТРОМ 6 ММ | ТН | 0,008
1285 | Е12-02-002-04 | ОКЛЕЕЧНАЯ В ДВА СЛОЯ ПО ВЫРОВНЕННОЙ ПОВЕРХНОСТИ КИРПИЧА И БЕТОНА | 100 М2 ИЗОЛИРУЕМОЙ ПОВЕРХНОСТИ | 0,3
1286 | Е06-01-015-07 | УСТАНОВКА ЗАКЛАДНЫХ ДЕТАЛЕЙ ВЕСОМ: ДО 4 КГ | Т | 0,1046
1287 |  | КАРКАС
1288 | Е10-01-010-1 | УСТАНОВКА ЭЛЕМЕНТОВ КАРКАСА: ИЗ БРУСЬЕВ | 1 М3 | 0,79
1289 |  | КРОВЛЯ
1290 | Е10-01-010-1 | УСТАНОВКА ЭЛЕМЕНТОВ КАРКАСА: ИЗ БРУСЬЕВ | 1 М3 | 0,92
1291 | Е10-01-002-1 | УСТАНОВКА СТРОПИЛ | 1 М3 | 0,31
1292 | Е10-01-021-3 | УСТРОЙСТВО ПЕРЕКРЫТИЙ С УКЛАДКОЙ БАЛОК ПО СТЕНАМ: КАМЕННЫМ С НАКАТОМ ИЗ ДОСОК | 100 М2 | 0,28
1293 | Е12-01-013-03 | УСТРОЙСТВО УТЕПЛИТЕЛЬ ИЗ ВСПЕНЕННОГО ПОЛИЭТИЛЕНА ППИ-М (ТОЛЩ. 100ММ) | 100 М2 УТЕПЛЯЕМОГО ПОКРЫТИЯ | 0,28
1294 | 38504 | ПЛИТЫ ИЗ МИНЕРАЛЬНОЙ ВАТЫ НА СИНТЕТИЧЕСКОМ СВЯЗУЮЩЕМ М-125 /ГОСТ9573-82/ | М3 | 2,8
1295 | Е10-01-010-1 | УСТАНОВКА ОБРЕШЕТКИ ИЗ БРУСЬЕВ | 1 М3 | 0,55
1296 | Е12-03-004-01 | УСТРОЙСТВО КРОВЛИ ИЗ МЕТАЛЛОЧЕРЕПИЦЫ, ПРОФНАСТИЛА ТРАПЕЦИЕВИДНОГО И СИНУСОВИДНОГО ПРОФИЛЯ С ПОКРЫТИЕМ ПО ГОТОВЫМ ПРОГОНАМ: ПРОСТАЯ | 100 М2 КРОВЛИ | 0,562
1297 | 30861 | ПРОФНАСТИЛ ТРАПЕЦИЕВИДНЫЙ И СИНУСОВИДНЫЙ С ПОЛИМЕРНЫМ ПОКРЫТИЕМ ТОЛЩИНОЙ 0,5ММ | М2 | 59,6
1298 | Е10-01-087-1 | ОГНЕЗАЩИТА ДЕРЕВЯННЫХ КОНСТРУКЦИЙ: ФЕРМ, АРОК, БАЛОК, СТРОПИЛ, МАУЭРЛАТОВ | 10 М3 | 0,178
1299 | Е10-01-088-1 | ОГНЕЗАЩИТА ОБРЕШЕТОК ПОД КРОВЛЮ, ПОКРЫТИЯ И НАСТИЛЫ ПО ФЕРМАМ | 1000 М2 | 0,053
1300 | Е12-01-009-02 | УСТРОЙСТВО ЖЕЛОБОВ: ПОДВЕСНЫХ | 100 М ЖЕЛОБОВ | 0,29
1301 | 30011 | ЛОТОК (ЖЕЛОБ) | М | 29
1302 | Е12-01-008-03 | НАВЕСКА ВОДОСТОЧНЫХ ТРУБ ПО СТЕНАМ ИЗ КИРПИЧА ИЛИ ЛЕГКОГО БЕТОНА, ДИАМЕТРОМ ДО: 140 ММ | 100 М ТРУБ | 0,152
1303 | 30012 | СНЕГОДЕРЖАТЕЛЬ | М | 22
1304 | 47801 | КОНЕК | М | 22
1305 |  | СКАМЕЙКА
1306 | Е10-01-010-1 | УСТАНОВКА ОГРАЖДЕНИЯ И ДЕРЕВЯННЫЕ СКАМЕЙКА | 1 М3 | 0,38
1307 | Е15-04-025-3 | УЛУЧШЕННАЯ ОКРАСКА МАСЛЯНЫМИ СОСТАВАМИ ПО ДЕРЕВУ:СКАМЕЙКА | 100 М2 | 0,36
1308 |  | ОГРАЖДЕНИЯ(ОГ1-ОГ2)
1309 | Е10-01-010-1 | УСТАНОВКА ОГРАЖДЕНИЯ И ДЕРЕВЯННЫЕ СКАМЕЙКА | 1 М3 | 0,54
1310 | Е15-04-025-1 | УЛУЧШЕННАЯ ОКРАСКА МАСЛЯНЫМИ СОСТАВАМИ ПО ДЕРЕВУ:ОГРАЖДЕНИЯ (ОГ1-ОГ2) | 100 М2 | 0,27
1311 |  | ПОЛЫ
1312 | Е11-01-012-01 | УКЛАДКА ЛАГ: ПО КИРПИЧНЫМ СТОЛБИКАМ | 100 М2 ПОЛА | 0,2376
1313 | Е11-01-033-01 | УСТРОЙСТВО ПОКРЫТИЙ ДОЩАТЫХ: ТОЛЩИНОЙ 28 ММ | 100 М2 ПОКРЫТИЙ | 0,2376
1314 | Е15-04-025-3 | УЛУЧШЕННАЯ ОКРАСКА МАСЛЯНЫМИ СОСТАВАМИ ПО ДЕРЕВУ:ПОЛОВ | 100 М2 | 0,2376
1315 |  | ПОТОЛОК
1316 | Е15-01-047-8 | ОБЛИЦОВКА ПОТОЛКОВ ГИПСОКАРТОННЫМИ ИЛИ ГИПСОВОЛОКНИСТЫМИ ЛИСТАМИ: ПО ДЕРЕВЯННОМУ КАРКАСУ С ОТНОСОМ 5 СМ, С УСТАНОВКОЙ НАЩЕЛЬНИКОВ | 100 М2 | 0,2736
1317 | Е15-02-019-08 | СПЛОШНОЕ ВЫРАВНИВАНИЕ ПОВЕРХНОСТЕЙ (ОДНОСЛОЙНАЯ ШТУКАТУРКА) ГИПСОВЫМИ СУХИМИ СМЕСЯМИ ТОЛЩИНОЙ ДО 10 ММ: ПОТОЛКОВ ВСЕГО-2ММ | 100 М2 ПОВЕРХНОСТИ | 0,2736
1318 | Е15-02-019-12 | НА КАЖДЫЙ ММ ИЗМЕНЕНИЯ ТОЛЩИНЫ ДОБАВЛЯЕТСЯ ИЛИ ИСКЛЮЧАЕТСЯ: ПОТОЛКОВ К НОРМЕ 15-02-19-08 ИСКЛЮЧИТЬ 8ММ | 100М2 | -0,2736
1319 | Е15-04-007-04 | ОКРАСКА ВОДНО-ДИСПЕРСИОННЫМИ АКРИЛОВЫМИ СОСТАВАМИ УЛУЧШЕННАЯ ПО СБОРНЫМ КОНСТРУКЦИЯМ, ПОДГОТОВЛЕННЫМ ПОД ОКРАСКУ: ПО СБОРНЫМ КОНСТРУКЦИЯМ, ПОДГОТОВЛЕННЫМ ПОД ОКРАСКУ ПОТОЛКОВ | 100 М2 ОКРАШИВАЕМОЙ ПОВЕРХНОСТИ | 0,2736
1320 |  | КАРНИЗ
1321 | Е10-01-010-1 | УСТАНОВКА ЭЛЕМЕНТОВ КАРКАСА ИЗ БРУСЬЕВ ДЛЯ ОБШИВКИ КАРНИЗА | 1 М3 | 0,1
1322 | Е10-01-022-6 | ОБШИВКА КАРНИЗА ДЕКОРАТИВНЫЙ СТАЛЬЮ ОЦИНКОВАННОЙ (ТУНИКАФОН) ПО ДЕРЕВУ | 100 М2 | 0,21
1323 | 30027 | СТОИМОСТЬ ТУНИКАФОН | М2 | 21
1324 | 30028 | САМОРЕЗЫ | КГ | 1,2
1325 |  | ОТМОСКА
1326 | Е08-01-002-03 | УСТРОЙСТВО ОСНОВАНИЙ ПОД ОТМОСТКУ ИЗ ГРАВИЙНО-ПЕСЧАННОЙ СМЕСИ | 1 М3 ОСНОВАНИЯ | 2,6
1327 | Е06-01-001-01 | УСТРОЙСТВО ОТМОСТКИ БЕТОННЫХ ИЗ БЕТОНА В7,5 | 100 М3 | 0,013
1328 |  | ЭЛЕКТРООСВЕЩЕНИЕ
1329 | Ц08-02-403-3 | ПРОВОД В ЗАЩИТНОЙ ОБОЛОЧКЕ ИЛИ КАБЕЛЬ ДВУХ-ТРЕХЖИЛЬНЫЕ: ПОД ШТУКАТУРКУ ПО СТЕНАМ ИЛИ В БОРОЗДАХ | 100 М | 0,28
1330 |  | КАБЕЛИ СИЛОВЫЕ С МЕДНЫМИ ЖИЛАМИ С ИЗОЛЯЦИЕЙ ИЗ НЕГОРЮЧЕГО ПВХ НА НАПРЯЖЕНИЕ ДО 0,66 КВ ВВГНГ(А)LS 2Х1,5 | 1000 М | 0,023
1331 |  | КАБЕЛИ СИЛОВЫЕ С МЕДНЫМИ ЖИЛАМИ С ИЗОЛЯЦИЕЙ ИЗ НЕГОРЮЧЕГО ПВХ НА НАПРЯЖЕНИЕ ДО 0,66 КВ ВВГНГ(А)LS 3Х2,5 | 1000 М | 0,005
1332 | Ц08-02-409-01 | ТРУБА ПО УСТАНОВЛЕННЫМ КОНСТРУКЦИЯМ, ПО СТЕНАМ И КОЛОННАМ С КРЕПЛЕНИЕМ СКОБАМИ, ДИАМЕТР, ММ, ДО: 25 | 100 М | 0,28
1333 |  | ТРУБА ГОФРИРОВАННАЯ ПВХ Д=25 ММ | М | 28
1334 | Ц08-03-593-21 | СВЕТОВОЙ СВЕТОДИОДНЫЙ ПОТОЛОЧНЫЙ | 100 ШТ. | 4
1335 | 99716 | СВЕТИЛЬНИК СВЕТОДИОДНЫЙ LED 24W | ШТ | 4
1336 | Ц08-03-591-3 | УСТАНОВКА ВЫКЛЮЧАТЕЛЬ ГЕРМЕТИЧЕСКИЙ | 100 ШТ | 0,01
1337 | 98529 | ВЫКЛЮЧАТЕЛЬ ГЕРМЕТИЧЕСКИЙ | ШТ | 1
1338 |  | КОРОБКА У196 | 1000 ШТ | 0,001
Итого по разделу "РАЗДЕЛЬ №2.БИСЕДКА"
РАЗДЕЛЬ:№3.НАВЕС ДЛЯ ЧИЛЛЕР 4х6 м
1339 |  | ЗЕМЛЯНЫЕ РАБОТЫ
1340 | Е01-02-057-2 | РЫТЬЕ ТРАНШЕЯ ВРУЧНУЮ | 100 М3 | 0,01
1341 | Е01-04-012-02 | УПЛОТНЕНИЕ ДНО ТРАНШЕЯ РУЧНЫМИ ТРАМБОВКАМИ | 100 М2 УТРАМБОВАННОЙ ПОВЕРХНОСТИ (СЛОЯ) | 0,0144
1342 | Е01-02-061-1 | ОБРАТНАЯ ЗАСЫПКА ВРУЧНУЮ | 100 М3 | 0,002
1343 | Е01-02-005-1 | УПЛОТНЕНИЕ ГРУНТА ПНЕВМАТИЧЕСКИМИ ТРАМБОВКАМИ, ГРУППА ГРУНТОВ: 1, 2 | 100 М3 | 0,002
1344 |  | ФУНДАМЕНТЫ
1345 | Е06-01-001-01 | УСТРОЙСТВО БЕТОННАЯ ПОДГОТОВКА ИЗ БЕТОНА В-7,5 ТОЛЩИНОЙ 10 СМ | 100 М3 БЕТОНА, БУТОБЕТОНА И ЖЕЛЕЗОБЕТОНА В ДЕЛЕ | 0,0014
1346 | Е06-01-001-09 | УСТРОЙСТВО МОНОЛИТНЫХ Ж/Б ОТДЕЛЬНОСТОЯЩИХ ФУНДАМЕНТЫ ИЗ БЕТОНА В-15 | 100 М3 БЕТОНА, БУТОБЕТОНА И ЖЕЛЕЗОБЕТОНА В ДЕЛЕ | 0,0041
1347 | 03566 | ГОРЯЧЕКАТАННАЯ АРМАТУРНАЯ СТАЛЬ ПЕРИОДИЧЕСКОГО ПРОФИЛЯ КЛАССА А-III ДИАМЕТРОМ 12 ММ | ТН | 0,01
1348 |  | АРМАТУРЫНЫЕ ВЫПУСКА
1349 | 03570 | ГОРЯЧЕКАТАННАЯ АРМАТУРНАЯ СТАЛЬ ПЕРИОДИЧЕСКОГО ПРОФИЛЯ КЛАССА А-III ДИАМЕТРОМ 20-22 ММ | ТН | 0,038
1350 | 03502 | ГОРЯЧЕКАТАННАЯ АРМАТУРНАЯ СТАЛЬ ГЛАДКАЯ КЛАССА А-1, ДИАМЕТРОМ 6 ММ | ТН | 0,004
1351 | Е11-01-004-05 | УСТРОЙСТВО ГИДРОИЗОЛЯЦИИ ОБМАЗОЧНОЙ: В ОДИН СЛОЙ ТОЛЩИНОЙ 2 ММ | 100 М2 ИЗОЛИРУЕМОЙ ПОВЕРХНОСТИ | 0,06
1352 | Е11-01-004-06 | УСТРОЙСТВО ГИДРОИЗОЛЯЦИИ ОБМАЗОЧНОЙ: НА КАЖДЫЙ ПОСЛЕДУЮЩИЙ СЛОЙ ТОЛЩИНОЙ 1 ММ ДОБАВЛЯТЬ К НОРМЕ 11-01-004-05 | 100 М2 ИЗОЛИРУЕМОЙ ПОВЕРХНОСТИ | 0,06
1353 |  | НАВЕС
1354 | Е09-03-012-12 | МОНТАЖ МЕТАЛЛИЧЕСКИХ СТОЕК ИЗ МЕТАЛЛИЧЕСКИЕ ТРУБЫ ПРОФИЛЬНЫЕ | 1 Т КОНСТРУКЦИИ | 0,256
1355 | 50753 | СТОИМОСТЬ МЕТАЛЛИЧЕСКИЕ ТРУБЫ ПРОФИЛЬНЫЕ 120Х120Х6 | ТН | 0,256
1356 | Е09-03-002-12 | МОНТАЖ МЕТАЛЛИЧЕСКИХ БАЛКА ИЗ МЕТАЛЛИЧЕСКИЕ ТРУБЫ ПРОФИЛЬНЫЕ | 1 Т КОНСТРУКЦИИ | 0,26
1357 | 50753 | СТОИМОСТЬ МЕТАЛЛИЧЕСКИЕ ТРУБЫ ПРОФИЛЬНЫЕ 120Х120Х6 | ТН | 0,26
1358 | Е09-03-002-12 | МОНТАЖ ПОДСТРОПИЛЬНЫХ БАЛКА ИЗ МЕТАЛЛИЧЕСКИЕ ТРУБЫ ПРОФИЛЬНЫЕ | 1 Т КОНСТРУКЦИИ | 0,286
1359 | 50750 | СТОИМОСТЬ МЕТАЛЛИЧЕСКИЕ ТРУБЫ ПРОФИЛЬНЫЕ 90Х40Х4 | ТН | 0,286
1360 | Е09-03-015-1 | МОНТАЖ МЕТАЛЛИЧЕСКИХ ПРОГОН ИЗ МЕТАЛЛИЧЕСКИЕ ТРУБЫ ПРОФИЛЬНЫЕ | 1 Т КОНСТРУКЦИИ | 0,187
1361 | 50746 | СТОИМОСТЬ МЕТАЛЛИЧЕСКИЕ ТРУБЫ ПРОФИЛЬНЫЕ 50Х30Х3 | ТН | 0,187
1362 | Е06-01-015-07 | УСТАНОВКА ЗАКЛАДНЫХ ДЕТАЛЕЙ ИЗ ПОЛОСА | 1 Т | 0,039
1363 | 93879 | СТОИМОСТЬ ПОЛОСА -8 | ТН | 0,039
1364 | Е09-04-002-1 | УСТРОЙСТВО ПОКРЫТИЯ ИЗ ПРОФНАСТИЛА | 100 М2 ПОКРЫТИЯ | 0,3472
1365 | 41065 | СТОИМОСТЬ ПРОФНАСТИЛА Н75-750-0,6 | М2 | 36,8
1366 | Е15-04-030-2 | МАСЛЯНАЯ ОКРАСКА МЕТАЛЛОКОНСТРУКЦИИ ЗА 2 РАЗА | 100 М2 | 0,242
1367 | Е27-09-001-6 | УСТРОЙСТВО ОГРАЖДЕНИЙ: ИЗ СЕТКИ | 100 М | 0,2
1368 | 33208 | СЕТКА РЯБИЦА | М2 | 54
1369 | 50745 | СТОИМОСТЬ МЕТАЛЛИЧЕСКИЕ ТРУБЫ ПРОФИЛЬНЫЕ 40Х30Х2 | ТН | 0,121
1370 |  | ПОЛЫ
1371 | Е11-01-002-09 | УСТРОЙСТВО ПОДСТИЛАЮЩИХ СЛОЕВ: БЕТОННЫХ ТОЛЩИНОЙ 60 ММ ИЗ БМ-100 | 1 М3 ПОДСТИЛАЮЩЕГО СЛОЯ | 1,692
1372 | Е11-01-011-01 | УСТРОЙСТВО СТЯЖЕК: ЦЕМЕНТНЫХ ТОЛЩИНОЙ 20 ММ | 100 М2 СТЯЖКИ | 0,282
1373 |  | ОТМОСТКА
1374 | Е08-01-002-02 | УСТРОЙСТВО ОСНОВАНИЙ ИЗ ЩЕБЕН ТОЛЩИНОЙ: 10 СМ | 1 М3 ОСНОВАНИЯ | 2,64
1375 | Е06-01-001-01 | УСТРОЙСТВО БЕТОННЫЙ ОТМОСТКИ ТОЛЩ 5 СМ | 100 М3 БЕТОНА, БУТОБЕТОНА И ЖЕЛЕЗОБЕТОНА В ДЕЛЕ | 0,0132
1376 |  | ЦОКОЛЬ
1377 | Е15-02-001-1 | ШТУКАТУРКА ЦОКОЛЯ ЦЕМЕНТНЫМ РАСТВОРОМ | 100 М2 | 0,0324
1378 | Е15-04-025-10 | МАСЛЯННАЯ ОКРАСКА ЦОКОЛЯ ЗА 2 РАЗА | 100 М2 | 0,0324
Итого по разделу " РАЗДЕЛЬ:№3.НАВЕС ДЛЯ ЧИЛЛЕР 4х6 м"
РАЗДЕЛЬ:№4 ВЫГРЕБ НА 50 м3
1379 | Е01-01-195-41 | РАЗРАБОТКА ГРУНТА В ОТВАЛ ЭКСКАВАТОРАМИ ТИПА "ATLAS", "VOLVO", "KOMATSU", "HITACHI", "LIEBHER", ХТ 876 (КИТАЙ) С КОВШОМ ВМЕСТИМОСТЬЮ 0,25 М3, ГРУППА ГРУНТОВ: 2 | 1000 М3 ГРУНТА | 0,1
1380 | Е01-02-057-2 | РУЧНАЯ ДОРАБОТКА ГРУНТА | 100 М3 | 0,0475
1381 | Е06-01-001-01 | УСТРОЙСТВО БЕТОННОЙ ПОДГОТОВКИ | 100 М3 БЕТОНА, БУТОБЕТОНА И ЖЕЛЕЗОБЕТОНА В ДЕЛЕ | 0,023
1382 | Е11-01-004-05 | УСТРОЙСТВО ГИДРОИЗОЛЯЦИИ ОБМАЗОЧНОЙ: В ОДИН СЛОЙ | 100 М2 ИЗОЛИРУЕМОЙ ПОВЕРХНОСТИ | 0,52
1383 | Е06-01-062-04 | УСТРОЙСТВО МОНОЛИТНОГО Ж/Б СТЕН И ДНИЩА ИЗ БЕТОНА БМ-200 | 100 М3 ЖЕЛЕЗОБЕТОНА В ДЕЛЕ | 0,224
1384 | 03566 | ГОРЯЧЕКАТАННАЯ АРМАТУРНАЯ СТАЛЬ ПЕРИОДИЧЕСКОГО ПРОФИЛЯ КЛАССА А-III ДИАМЕТРОМ 12 ММ | ТН | 0,314
1385 | 03565 | ГОРЯЧЕКАТАННАЯ АРМАТУРНАЯ СТАЛЬ ПЕРИОДИЧЕСКОГО ПРОФИЛЯ КЛАССА А-III ДИАМЕТРОМ 10 ММ | ТН | 0,342
1386 | Е06-01-041-01 | УСТОЙСТВО МОНОЛИТНОГО ПЕРЕКРЫТИЯ ИЗ БЕТОНА БМ200 | 100 М3 ЖЕЛЕЗОБЕТОНА В ДЕЛЕ | 0,056
1387 | 03566 | ГОРЯЧЕКАТАННАЯ АРМАТУРНАЯ СТАЛЬ ПЕРИОДИЧЕСКОГО ПРОФИЛЯ КЛАССА А-III ДИАМЕТРОМ 12 ММ | ТН | 0,314
1388 | Е06-01-015-07 | УСТАНОВКА ЗАКЛАДНЫХ ДЕТАЛЕЙ ОСТАЮЩИХСЯ В ТЕЛЕ БЕТОНА | 1 Т | 0,0075
1389 | Е23-03-001-1 | УСТРОЙСТВО СБОРНЫХ ЖЕЛЕЗОБЕТОННЫХ КОЛЬЦО | 10 М3 | 0,186
1390 |  | СТОИМОСТЬ КОЛЬЦО СТЕНОВОЕ КЦ7-3 | ШТ | 1
1391 |  | СТОИМОСТЬ КОЛЬЦО ОПОРНОЕ КО-6 | ШТ | 1
1392 | 53880 | ДЕФЛЕКТОР ВЕНТИЛЯЦИОННЫЙ КОЛОНКИ | ШТ | 1
1393 | 39804 | ЛЮК ЧУГУННЫЙ | ШТ | 1
1394 | Е23-01-003-2 | УСТРОЙСТВО ТРУБОПРОВОДОВ ИЗ АСБЕСТОЦЕМЕНТНЫХ ТРУБ | 1 КМ | 0,00186
1395 | 37700 | СТОИМОСТЬ ТРУБЫ АСБЕСТОЦЕМЕНТНЫЕ Д=200 ММ | М | 1,86
1396 | Е23-01-007-1 | УКЛАДКА ТРУБОПРОВОДОВ ИЗ ЖЕЛЕЗОБЕТОННЫХ БЕЗНАПОРНЫХ ТРУБ ДИАМЕТРОМ: 300 ММ | 100 М | 0,015
1397 | 42413 | СТОИМОСТЬ ТРУБЫ ЖЕЛЕЗОБЕТОННЫЕ БЕЗНАПОРНЫЕ Д=300 ММ | М | 1,5
1398 | Е09-03-029-1 | МОНТАЖ МЕТАЛЛИЧЕСКОЙ СТРЕМЯНКИ | 1 Т КОНСТРУКЦИИ | 0,006
1399 | 50650 | СТОИМОСТЬ МЕТАЛЛИЧЕСКОЙ СТРЕМЯНКИ | ТН | 0,006
1400 | Е11-01-004-05 | ИЗОЛЯЦИЯ СТЕН БИТУМНОЙ МАСТИКОЙ | 100 М2 ИЗОЛИРУЕМОЙ ПОВЕРХНОСТИ | 0,49
1401 | Е13-03-002-01 | ОГРУНТОВКА ХС-04 | 100 М2 | 0,00425
1402 | Е13-03-004-08 | ОКРАСКА МЕТАЛЛИЧЕСКИХ ОГРУНТОВАННЫХ ПОВЕРХНОСТЕЙ: ЛАКОМ ХВ-784 | 100 М2 | 0,00425
1403 | Е13-03-002-08 | ОГРУНТОВКА МЕТАЛЛИЧЕСКИХ ПОВЕРХНОСТЕЙ ЗА ОДИН РАЗ ГРУНТОВКОЙ ВЛ-023 | 100 М2 | 0,0175
1404 | Е01-01-033-1 | УСТРОЙСТВО ОБРАТНОЙ ЗАСЫПКИ ПАЗУХ КОТЛАВАНА БУЛЬДОЗЕРОМ С УСТРОЙСТВОМ ОБВАЛОВАНИЯ | 1000 М3 | 0,0097
Итого по разделу " РАЗДЕЛЬ:№4 ВЫГРЕБ НА 50 м3"
РАЗДЕЛЬ:№5. ПРОТИВОПОЖАРНЫЙ РЕЗЕРВУАР НА 50М3
1405 | Е01-01-030-2 | РАЗРАБОТКА ГРУНТА С ПЕРЕМЕЩЕНИЕМ ДО 10 М БУЛЬДОЗЕРАМИ МОЩНОСТЬЮ: 59 (80) КВТ (Л.С.), 2 ГРУППА ГРУНТОВ | 1000 М3 | 0,054
1406 | Е01-01-030-10 | ПРИ ПЕРЕМЕЩЕНИИ ГРУНТА НА КАЖДЫЕ ПОСЛЕДУЮЩИЕ 10 М ДОБАВЛЯТЬ: К НОРМЕ 01-01-030-2 | 1000 М3 | 0,054
1407 | Е01-01-016-2 | РАБОТА НА ОТВАЛЕ, ГРУППА ГРУНТОВ: 2-3 | 1000 М3 | 0,0108
1408 | Е01-01-033-1 | ЗАСЫПКА ТРАНШЕЙ И КОТЛОВАНОВ С ПЕРЕМЕЩЕНИЕМ ГРУНТА ДО 5 М БУЛЬДОЗЕРАМИ МОЩНОСТЬЮ: 59 (80) КВТ (Л.С.), 1 ГРУППА ГРУНТОВ | 1000 М3 | 0,0036
1409 | Е01-01-033-7 | ПРИ ПЕРЕМЕЩЕНИИ ГРУНТА НА КАЖДЫЕ ПОСЛЕДУЮЩИЕ 5 М ДОБАВЛЯТЬ: К НОРМЕ 01-01-033-1 | 1000 М3 | 0,0036
1410 | Е01-01-004-5 | РАЗРАБОТКА ГРУНТА В ОТВАЛ ЭКСКАВАТОРАМИ "ДРАГЛАЙН" ИЛИ "ОБРАТНАЯ ЛОПАТА" С КОВШОМ ВМЕСТИМОСТЬЮ 0,25 М3, ГРУППА ГРУНТОВ: 2 ОБВАЛОВАНИЕ РЕЗЕРВУАРА ГРУНТОМ | 1000 М3 | 0,0108
1411 | Е01-01-004-5 | ПОДАЧА ГРУНТА НА ПОКРЫТИЕ | 1000 М3 | 0,018
1412 | Е01-02-005-1 | УПЛОТНЕНИЕ ГРУНТА ПНЕВМАТИЧЕСКИМИ ТРАМБОВКАМИ, ГРУППА ГРУНТОВ: 1, 2 | 100 М3 | 0,06
1413 | Е01-01-111-5 | ПЛАНИРОВКА ВРУЧНУЮ ГРЕБНЯ И ОТКОСОВ ДАМБ И ЗЕМЛЯНЫХ ПОДУШЕК, ГРУППА ГРУНТОВ: 1 | 1000 М2 | 0,018
1414 | Е06-01-001-01 | УСТРОЙСТВО БЕТОННОЙ ПОДГОТОВКИ | 100 М3 БЕТОНА, БУТОБЕТОНА И ЖЕЛЕЗОБЕТОНА В ДЕЛЕ | 0,023
1415 | Е06-01-062-04 | УСТРОЙСТВО СТЕН И ДНИЩ ИЗ БЕТОНА БМ200 | 100 М3 | 0,205
1416 | 03565 | ГОРЯЧЕКАТАННАЯ АРМАТУРНАЯ СТАЛЬ ПЕРИОДИЧЕСКОГО ПРОФИЛЯ КЛАССА А-III ДИАМЕТРОМ 10 ММ | ТН | 0,248
1417 | 03566 | ГОРЯЧЕКАТАННАЯ АРМАТУРНАЯ СТАЛЬ ПЕРИОДИЧЕСКОГО ПРОФИЛЯ КЛАССА А-III ДИАМЕТРОМ 12 ММ | ТН | 0,851
1418 | Е06-01-041-01 | УСТОЙСТВО МОНОЛИТНОГО ПЕРЕКРЫТИЯ ИЗ БЕТОНА БМ200 | 100 М3 ЖЕЛЕЗОБЕТОНА В ДЕЛЕ | 0,0415
1419 | 03566 | ГОРЯЧЕКАТАННАЯ АРМАТУРНАЯ СТАЛЬ ПЕРИОДИЧЕСКОГО ПРОФИЛЯ КЛАССА А-III ДИАМЕТРОМ 12 ММ | ТН | 0,1789
1420 | Е07-01-002-01 | СТРОЙСТВО УКЛОНА ИЗ ЦЕМЕНТНОГО РАСТВОРА | 100 М2 | 0,18
1421 | Е23-03-001-1 | УСТРОЙСТВО СБОРНЫХ ЖЕЛЕЗОБЕТОННЫХ КОЛЬЦО | 10 М3 | 0,186
1422 |  | СТОИМОСТЬ КОЛЬЦО СТЕНОВОЕ КЦ7-3 | ШТ | 1
1423 |  | СТОИМОСТЬ КОЛЬЦО СТЕНОВОЕ КЦ10-6) | ШТ | 5
1424 | 37753 | ЛЮК ЧУГУННЫЙ ЛЕГКИЙ ГОСТ 3634-79 | ШТ | 1
1425 | 37159 | САЛЬНИК ИЗ СТАЛЬНЫХ ТРУБ Д=159Х7ММ | М | 0,3
1426 | Е09-03-029-1 | МОНТАЖ ЛЕСТНИЦ ПРЯМОЛИНЕЙНЫХ И КРИВОЛИНЕЙНЫХ, С ОГРАЖДЕНИЕМ | 1 Т КОНСТРУКЦИИ | 0,045
1427 | 50599 | СТОИМОСТЬ МЕТАЛЛИЧЕСКИХ ЛЕСТНИЦ | ТН | 0,045
1428 | Е11-01-011-01 | УСТРОЙСТВО СТЯЖЕК: ЦЕМЕНТНЫХ ТОЛЩИНОЙ 20 ММ | 100 М2 | 0,31
1429 | Е12-01-017-01 | УСТРОЙСТВО ВЫРАВНИВАЮЩИХ СТЯЖЕК ЦЕМЕНТНО-ПЕСЧАНЫХ: ТОЛЩИНОЙ 15 ММ | 100 М2 СТЯЖЕК | 0,2
Итого по разделу " РАЗДЕЛЬ:№5. ПРОТИВОПОЖАРНЫЙ РЕЗЕРВУАР НА 50М3"
РАЗДЕЛЬ:№6 ПНУ
1430 |  | ПНУ-ОБЩЕСТРОИТЕЛЬНЫЕ РАБОТЫ
1431 | Е01-01-195-41 | РАЗРАБОТКА ГРУНТА В ОТВАЛ ЭКСКАВАТОРАМИ ТИПА "ATLAS", "VOLVO", "KOMATSU", "HITACHI", "LIEBHER", ХТ 876 (КИТАЙ) С КОВШОМ ВМЕСТИМОСТЬЮ 0,25 М3, ГРУППА ГРУНТОВ: 2 | 1000 М3 ГРУНТА | 0,0757
1432 | Е01-02-057-2 | РАЗРАБОТКА ГРУНТА ВРУЧНУЮ | 100 М3 | 0,02
1433 | Е08-01-002-03 | ЗАСЫПКА ДНО КОТЛОВАНА ГРАВИЕМ ТОЛЩИНОЙ 10 СМ | 1 М3 ОСНОВАНИЯ | 1,4
1434 | Е06-01-001-01 | УСТРОЙСТВО БЕТОННАЯ ПОДГОТОВКА ИЗ БЕТОНА В-7,5 ТОЛЩИНОЙ 100 ММ | 100 М3 БЕТОНА, БУТОБЕТОНА И ЖЕЛЕЗОБЕТОНА В ДЕЛЕ | 0,009
1435 | Е06-01-001-22 | УСТРОЙСТВО ЛЕНТОЧНЫХ ФУНДАМЕНТОВ Ж/БЕТОННЫХ ПРИ ШИРИНЕ ПОВЕРХУ ДО 1000 ММ | 100 М3 БЕТОНА, БУТОБЕТОНА И ЖЕЛЕЗОБЕТОНА В ДЕЛЕ | 0,067
1436 | 03566 | ГОРЯЧЕКАТАННАЯ АРМАТУРНАЯ СТАЛЬ ПЕРИОДИЧЕСКОГО ПРОФИЛЯ КЛАССА А-III ДИАМЕТРОМ 12 ММ | ТН | 0,1084
1437 | Е07-05-001-03 | УСТАНОВКА БЛОКОВ СТЕН ПОДВАЛОВ МАССОЙ: ДО 1,5 Т | 100 ШТ СБОРНЫХ КОНСТРУКЦИЙ | 0,08
1438 |  | СТОИМОСТЬ ФУНДАМЕНТНЫЕ БЛОКИ ФБС 24.4.6т | ШТ | 5
1439 |  | СТОИМОСТЬ ФУНДАМЕНТНЫЕ БЛОКИ ФБС 12.4.6т | ШТ | 3
1440 | Е07-05-001-01 | УСТАНОВКА БЛОКОВ СТЕН ПОДВАЛОВ МАССОЙ: ДО 0,5 Т | 100 ШТ СБОРНЫХ КОНСТРУКЦИЙ | 0,11
1441 |  | СТОИМОСТЬ ФУНДАМЕНТНЫЕ БЛОКИ ФБС 9.4.6т | ШТ | 11
1442 | Е06-01-024-01 | УСТРОЙСТВО МОНОЛИТНЫЕ УЧАСТКИ ИЗ БЕТОНА В-7,5 | 100 М3 БЕТОНА, БУТОБЕТОНА И ЖЕЛЕЗОБЕТОНА В ДЕЛЕ | 0,01
1443 | Е06-01-035-01 | УСТРОЙСТВО МОНОЛИТНЫХ Ж/Б ОБВЯЗОЧНОГО ПОЯСА ИЗ БЕТОНА В-15 | 100 М3 ЖЕЛЕЗОБЕТОНА В ДЕЛЕ | 0,012
1444 | 03566 | ГОРЯЧЕКАТАННАЯ АРМАТУРНАЯ СТАЛЬ ПЕРИОДИЧЕСКОГО ПРОФИЛЯ КЛАССА А-III ДИАМЕТРОМ 12 ММ | ТН | 0,0363
1445 | 03502 | ГОРЯЧЕКАТАННАЯ АРМАТУРНАЯ СТАЛЬ ГЛАДКАЯ КЛАССА А-1, ДИАМЕТРОМ 6 ММ | ТН | 0,0071
1446 | Е07-05-045-04 | УСТАНОВКА ПЛИТА ПЕРЕКРЫТИЯ ПЛОЩАДЬЮ: ДО 5 М2 | 100 ШТ СБОРНЫХ КОНСТРУКЦИЙ | 0,01
1447 |  | СТОИМОСТЬ ПЛИТА ПК 29.12-4,5 А-III С9 | ШТ | 1
1448 | Е06-01-034-04 | УСТРОЙСТВО МОНОЛИТНЫХ Ж/Б БАЛКА ИЗ БЕТОНА В-15 | 100 М3 ЖЕЛЕЗОБЕТОНА В ДЕЛЕ | 0,0029
1449 | 03568 | ГОРЯЧЕКАТАННАЯ АРМАТУРНАЯ СТАЛЬ ПЕРИОДИЧЕСКОГО ПРОФИЛЯ КЛАССА А-III ДИАМЕТРОМ 16-18 ММ | ТН | 0,05
1450 | 03502 | ГОРЯЧЕКАТАННАЯ АРМАТУРНАЯ СТАЛЬ ГЛАДКАЯ КЛАССА А-1, ДИАМЕТРОМ 6 ММ | ТН | 0,006
1451 | Е06-01-041-12 | УСТРОЙСТВО МОНОЛИТНЫХ Ж/Б УЧАСТКОВ ИЗ Б-15 | 100 М3 ЖЕЛЕЗОБЕТОНА В ДЕЛЕ | 0,0014
1452 | 03566 | ГОРЯЧЕКАТАННАЯ АРМАТУРНАЯ СТАЛЬ ПЕРИОДИЧЕСКОГО ПРОФИЛЯ КЛАССА А-III ДИАМЕТРОМ 12 ММ | ТН | 0,025
1453 | Е06-01-035-01 | УСТРОЙСТВО МОНОЛИТНЫХ Ж/Б АНТИСЕЙСМИЧЕСКОГО ПОЯСА ИЗ БЕТОНА В-15 | 100 М3 ЖЕЛЕЗОБЕТОНА В ДЕЛЕ | 0,008
1454 | 03566 | ГОРЯЧЕКАТАННАЯ АРМАТУРНАЯ СТАЛЬ ПЕРИОДИЧЕСКОГО ПРОФИЛЯ КЛАССА А-III ДИАМЕТРОМ 12 ММ | ТН | 0,04
1455 | 03502 | ГОРЯЧЕКАТАННАЯ АРМАТУРНАЯ СТАЛЬ ГЛАДКАЯ КЛАССА А-1, ДИАМЕТРОМ 6 ММ | ТН | 0,012
1456 | 03504 | ГОРЯЧЕКАТАННАЯ АРМАТУРНАЯ СТАЛЬ ГЛАДКАЯ КЛАССА А-1, ДИАМЕТРОМ 8 ММ | ТН | 0,014
1457 | Е12-01-015-01 | УСТРОЙСТВО ПАРОИЗОЛЯЦИИ ОКЛЕЕЧНОЙ: В ОДИН СЛОЙ | 1 М3 УТЕПЛИТЕЛЯ | 1,02
1458 | Е12-01-017-01 | УСТРОЙСТВО ВЫРАВНИВАЮЩИХ СТЯЖЕК ЦЕМЕНТНО-ПЕСЧАНЫХ: ТОЛЩИНОЙ 15 ММ | 100 М2 СТЯЖЕК | 0,102
1459 | Е09-04-014-1 | УСТАНОВКА ИНДИВИДУАЛЬНЫЕ МЕТАЛЛИЧЕСКИХ ДВЕРЕЙ 700Х900 h | М2 | 0,63
1460 | Е09-03-029-1 | МОНТАЖ МЕТАЛЛИЧЕСКОЙ СТРЕМЯНКИ ИЗ АРМАТУРЫ | 1 Т КОНСТРУКЦИИ | 0,014
1461 | 03511 | ГОРЯЧЕКАТАННАЯ АРМАТУРНАЯ СТАЛЬ ГЛАДКАЯ КЛАССА А-1, ДИАМЕТРОМ 20-22 ММ | ТН | 0,014
1462 | Е15-04-030-4 | УЛУЧШЕННАЯ МАСЛЯННАЯ ОКРАСКА МЕТАЛЛИЧЕСКОЙ СТРЕМЯНКИ ЗА 2 РАЗА | 100 М2 | 0,0173
1463 | Е11-01-014-01 | УСТРОЙСТВО ПОЛОВ БЕТОННЫХ ТОЛЩИНОЙ: 80 ММ | 100 М2 ПОЛА | 0,05
1464 | Е06-01-005-01 | УСТРОЙСТВО ФУНДАМЕНТОВ ПОД ОБОРУДОВАНИЕ ИЗ БЕТОНА В-15 | 100 М3 БЕТОНА И ЖЕЛЕЗОБЕТОНА В ДЕЛЕ | 0,044
1465 | Е15-02-001-1 | ЦЕМЕНТНАЯ ШТУКАТУРКА СТЕН ПО БЕТОНУ | 100 М2 | 0,202
1466 | Е15-04-002-2 | ИЗВЕСТКОВАЯ ПОБЕЛКА СТЕН | 100 М2 | 0,202
1467 | Е15-04-002-2 | ИЗВЕСТКОВАЯ Ж/Б ПОВЕРХНОСТИ ПОТОЛКОВ | 100 М2 | 0,058
1468 |  | ПНУ-ЭЛЕКТРООСВЕЩЕНИЕ
1469 | Ц08-03-599-9 | МОНТАЖ ЩИТ ОСВЕТИТЕЛЬНЫЙ | ШТ | 1
1470 | 98984 | СТОИМОСТЬ ЩИТ ОСВЕТИТЕЛЬНЫЙ УОЩВ-6 | ШТ | 1
1471 | Ц08-03-591-6 | УСТАНОВКА ПЕРЕКЛЮЧАТЕЛЬ НЕУТОПЛЕННОГО ТИПА ПРИ ОТКРЫТОЙ ПРОВОДКЕ | 100 ШТ | 0,02
1472 | 99710 | СТОИМОСТЬ СВЕТИЛЬНИК НСП 11Х100 | ШТ | 1
1473 | 99945 | СТОИМОСТЬ ЛАМПА НАКАЛИВАНИЯ Б220-100 | ШТ | 1
1474 | Ц08-03-591-3 | УСТАНОВКА ВЫКЛЮЧАТЕЛЬ ПОЛУГЕРМЕТИЧЕСКИЙ И ГЕРМЕТИЧЕСКИЙ | 100 ШТ | 0,01
1475 | 98535 | СТОИМОСТЬ ВЫКЛЮЧАТЕЛЬ В ГЕРМЕТИЧНОМ ИСПОЛНЕНИИ | ШТ | 1
1476 | Ц08-03-591-10 | УСТАНОВКА РОЗЕТКА ШТЕПСЕЛЬНАЯ ПОЛУГЕРМЕТИЧЕСКАЯ И ГЕРМЕТИЧЕСКАЯ | 100 ШТ | 0,01
1477 | 98524 | СТОИМОСТЬ РОЗЕТКА В ГЕРМЕТИЧНОМ ИСПОЛНЕНИИ | ШТ | 1
1478 | Ц08-03-603-1 | УСТАНОВКА ЯЩИКИ С ПОНИЖАЮЩИМИ ТРАНСФОРМАТОРАМИ | ШТ | 1
1479 | 98973 | Стоимость Ящик с понижающим трансформатором ЯТП 0,25кВА 220/42В EKF Basic | ШТ | 1
1480 | Ц08-02-401-1 | КАБЕЛИ С КРЕПЛЕНИЕМ НАКЛАДНЫМИ СКОБАМИ, ПОЛОСКАМИ С УСТАНОВКОЙ ОТВЕТВИТЕЛЬНЫХ КОРОБОК. КАБЕЛЬ 2-4-ЖИЛЬНЫЙ СЕЧЕНИЕМ ЖИЛЫ ДО 16 ММ2 | 100 М | 0,6
1481 | 92799 | СТОИМОСТЬ ПРОВОД АППВ СЕЧ. 3х2,5 ММ2 | 1000 М | 0,04
1482 | 92795 | СТОИМОСТЬ ПРОВОД АППВ СЕЧ. 2х4 ММ2 | 1000 М | 0,02
Итого по разделу " РАЗДЕЛЬ:№6 ПНУ"
МАВЖУД СПОРТ МАЙДОНЧАЛАРИНИ ТАЪМИРЛАШ
1483 |  | ВОЛЕЙБОЛ
1484 | Е01-02-027-2 | ПЛАНИРОВКА ПЛОЩАДЕЙ МЕХАНИЗИРОВАННЫМ СПОСОБОМ, ГРУППА ГРУНТОВ: 2 | 1000 М2 | 0,216
1485 | Е27-04-003-5 | УСТРОЙСТВО ОСНОВАНИЙ И ПОКРЫТИЙ ИЗ ПЕСЧАНО-ГРАВИЙНЫХ СМЕСЕЙ: ОДНОСЛОЙНЫХ ТОЛЩИНОЙ 10 СМ | 1000 М2 ОСНОВАНИЯ ИЛИ ПОКРЫТИЯ | 0,216
1486 | 43105 | ПЕСЧАНО-ГРАВИЙНЫХ СМЕСЕЙ | М3 | 21,6
1487 | Е27-04-005-5 | УСТРОЙСТВО ОСНОВАНИЙ ТОЛЩИНОЙ 15 СМ ИЗ ЩЕБНЯ | 1000 М2 ОСНОВАНИЯ | 0,216
1488 | Е27-04-005-6 | УСТРОЙСТВО ОСНОВАНИЙ ТОЛЩИНОЙ 15 СМ ИЗ ЩЕБНЯ ФРАКЦИИ 1 СМ ИЗМЕНЕНИЯ ТОЛЩИНЫ 12 СМ ИСКЛЮЧАТЬ К НОРМЕ 27-04-005-5 | 1000 М2 ОСНОВАНИЯ | -0,216
1489 | Е27-06-002-17 | УСТРОЙСТВО ЦЕМЕНТОБЕТОННЫХ ПОКРЫТИЙ ОДНОСЛОЙНЫХ СРЕДСТВАМИ МАЛОЙ МЕХАНИЗАЦИИ, ТОЛЩИНА СЛОЯ 20 СМ | 1000 М2 | 0,162
1490 | Е27-06-002-18 | УСТРОЙСТВО ЦЕМЕНТОБЕТОННЫХ ДВУХСЛОЙНЫХ ПОКРЫТИЙ МЕХАНИЗИРОВАННЫМ СПОСОБОМ С РАЗГРУЗКОЙ БЕТОНА СО СМЕЖНОЙ ПОЛОСЫ ПОКРЫТИЯ БЕЗ ПРИМЕНЕНИЯ МОСТИКА, ТОЛЩИНА СЛОЯ: ПРИ ИЗМЕНЕНИИ ТОЛЩИНЫ СЛОЯ НА 1 СМ ДОБАВЛЯТЬ ИЛИ ИСКЛЮЧАТЬ К НОРМЕ 27-06-002-17 (ИСКЛЮЧИТ 10 СМ) | 1000 М2 | -0,162
1491 | Е11-02-001-04 | УПЛОТНЕНИЕ ГРУНТА: УСТРОЙСТВО ЧЕРНОГО РЕЗИНОГРАНУЛИРОВАННОГО ПОКРЫТИЯ ТОЛЩИНОЙ 8 ММ | 100 М2 ПОКРЫТИЯ. | 1,62
1492 | Е06-01-001-01 | УСТРОЙСТВО БЕТОННЫЙ ОТМОСТКИ ТОЛЩ 10 СМ | 100 М3 БЕТОНА, БУТОБЕТОНА И ЖЕЛЕЗОБЕТОНА В ДЕЛЕ | 0,054
1493 |  | БАСКЕТБОЛНЫЙ ПОЛЯ
1494 | Е01-02-027-2 | ПЛАНИРОВКА ПЛОЩАДЕЙ МЕХАНИЗИРОВАННЫМ СПОСОБОМ, ГРУППА ГРУНТОВ: 2 | 1000 М2 | 0,438
1495 | Е27-04-003-5 | УСТРОЙСТВО ОСНОВАНИЙ И ПОКРЫТИЙ ИЗ ПЕСЧАНО-ГРАВИЙНЫХ СМЕСЕЙ: ОДНОСЛОЙНЫХ ТОЛЩИНОЙ 10 СМ | 1000 М2 ОСНОВАНИЯ ИЛИ ПОКРЫТИЯ | 0,438
1496 | 43105 | ПЕСЧАНО-ГРАВИЙНЫХ СМЕСЕЙ | М3 | 43,8
1497 | Е27-04-005-5 | УСТРОЙСТВО ОСНОВАНИЙ ТОЛЩИНОЙ 15 СМ ИЗ ЩЕБНЯ | 1000 М2 ОСНОВАНИЯ | 0,438
1498 | Е27-04-005-6 | УСТРОЙСТВО ОСНОВАНИЙ ТОЛЩИНОЙ 15 СМ ИЗ ЩЕБНЯ ФРАКЦИИ 1 СМ ИЗМЕНЕНИЯ ТОЛЩИНЫ 12 СМ ИСКЛЮЧАТЬ К НОРМЕ 27-04-005-5 | 1000 М2 ОСНОВАНИЯ | -0,438
1499 | Е27-06-002-17 | УСТРОЙСТВО ЦЕМЕНТОБЕТОННЫХ ПОКРЫТИЙ ОДНОСЛОЙНЫХ СРЕДСТВАМИ МАЛОЙ МЕХАНИЗАЦИИ, ТОЛЩИНА СЛОЯ 20 СМ | 1000 М2 | 0,36
1500 | Е27-06-002-18 | УСТРОЙСТВО ЦЕМЕНТОБЕТОННЫХ ДВУХСЛОЙНЫХ ПОКРЫТИЙ МЕХАНИЗИРОВАННЫМ СПОСОБОМ С РАЗГРУЗКОЙ БЕТОНА СО СМЕЖНОЙ ПОЛОСЫ ПОКРЫТИЯ БЕЗ ПРИМЕНЕНИЯ МОСТИКА, ТОЛЩИНА СЛОЯ: ПРИ ИЗМЕНЕНИИ ТОЛЩИНЫ СЛОЯ НА 1 СМ ДОБАВЛЯТЬ ИЛИ ИСКЛЮЧАТЬ К НОРМЕ 27-06-002-17 (ИСКЛЮЧИТ 10 СМ) | 1000 М2 | -0,36
1501 | Е11-02-001-04 | УПЛОТНЕНИЕ ГРУНТА: УСТРОЙСТВО ЧЕРНОГО РЕЗИНОГРАНУЛИРОВАННОГО ПОКРЫТИЯ ТОЛЩИНОЙ 8 ММ | 100 М2 ПОКРЫТИЯ. | 3,6
1502 | Е06-01-001-01 | УСТРОЙСТВО БЕТОННЫЙ ОТМОСТКИ ТОЛЩ 10 СМ | 100 М3 БЕТОНА, БУТОБЕТОНА И ЖЕЛЕЗОБЕТОНА В ДЕЛЕ | 0,078
1503 |  | ВОРКАУТ
1504 | Е01-02-027-2 | ПЛАНИРОВКА ПЛОЩАДЕЙ МЕХАНИЗИРОВАННЫМ СПОСОБОМ, ГРУППА ГРУНТОВ: 2 | 1000 М2 | 0,14
1505 | Е27-04-003-5 | УСТРОЙСТВО ОСНОВАНИЙ И ПОКРЫТИЙ ИЗ ПЕСЧАНО-ГРАВИЙНЫХ СМЕСЕЙ: ОДНОСЛОЙНЫХ ТОЛЩИНОЙ 10 СМ | 1000 М2 ОСНОВАНИЯ ИЛИ ПОКРЫТИЯ | 0,14
1506 | 43105 | ПЕСЧАНО-ГРАВИЙНЫХ СМЕСЕЙ | М3 | 14
1507 | Е27-04-005-5 | УСТРОЙСТВО ОСНОВАНИЙ ТОЛЩИНОЙ 15 СМ ИЗ ЩЕБНЯ | 1000 М2 ОСНОВАНИЯ | 0,14
1508 | Е27-04-005-6 | УСТРОЙСТВО ОСНОВАНИЙ ТОЛЩИНОЙ 15 СМ ИЗ ЩЕБНЯ ФРАКЦИИ 1 СМ ИЗМЕНЕНИЯ ТОЛЩИНЫ 12 СМ ИСКЛЮЧАТЬ К НОРМЕ 27-04-005-5 | 1000 М2 ОСНОВАНИЯ | -0,14
1509 | Е27-06-002-17 | УСТРОЙСТВО ЦЕМЕНТОБЕТОННЫХ ПОКРЫТИЙ ОДНОСЛОЙНЫХ СРЕДСТВАМИ МАЛОЙ МЕХАНИЗАЦИИ, ТОЛЩИНА СЛОЯ 20 СМ | 1000 М2 | 0,1
1510 | Е27-06-002-18 | УСТРОЙСТВО ЦЕМЕНТОБЕТОННЫХ ДВУХСЛОЙНЫХ ПОКРЫТИЙ МЕХАНИЗИРОВАННЫМ СПОСОБОМ С РАЗГРУЗКОЙ БЕТОНА СО СМЕЖНОЙ ПОЛОСЫ ПОКРЫТИЯ БЕЗ ПРИМЕНЕНИЯ МОСТИКА, ТОЛЩИНА СЛОЯ: ПРИ ИЗМЕНЕНИИ ТОЛЩИНЫ СЛОЯ НА 1 СМ ДОБАВЛЯТЬ ИЛИ ИСКЛЮЧАТЬ К НОРМЕ 27-06-002-17 (ИСКЛЮЧИТ 10 СМ) | 1000 М2 | -0,1
1511 | Е11-02-001-04 | УПЛОТНЕНИЕ ГРУНТА: УСТРОЙСТВО ЧЕРНОГО РЕЗИНОГРАНУЛИРОВАННОГО ПОКРЫТИЯ ТОЛЩИНОЙ 8 ММ | 100 М2 ПОКРЫТИЯ. | 1
1512 | Е06-01-001-01 | УСТРОЙСТВО БЕТОННЫЙ ОТМОСТКИ ТОЛЩ 10 СМ | 100 М3 БЕТОНА, БУТОБЕТОНА И ЖЕЛЕЗОБЕТОНА В ДЕЛЕ | 0,04
1513 |  | Щит баскетбольный стеклопластиковый (УВ) СЖ 083 (2 250 000 СУМ САМАРКАНД 2025Г 4 КВ) | ШТ | 2
1514 |  | Ворота для ручного мяча для гандбола (обшивка стеклопластиком) СЖ 079 РС (2450000 СУМ) | ШТ | 2
1515 |  | Тренажер - наклонный рукоход, турник, брусья (Воркаут 12 МЛН) | КОМПЛЕКТ | 1
1516 |  | Тренажер - рукоход, перекладина, стенка (Воркаут) 10600 МЛН | КОМПЛЕКТ | 1
1517 |  | Тренажер - зигзаг, рукоход, перекладина, кольца, брусья (Воркаут) 8600 МЛН | КОМПЛЕКТ | 1
1518 |  | Волейбольная стойка с судейской вышкой СЖ 106 (2550 МЛН) | ШТ | 2
Итого по разделу "МАВЖУД СПОРТ МАЙДОНЧАЛАРИНИ ТАЪМИРЛАШ"
РАЗДЕЛЬ:№7 КОНТЕЙНЕР ДЛЯ УГЛЯ
1519 |  | КОНТЕЙНЕР ДЛЯ УГЛЯ | ШТ | 2
Итого по разделу " РАЗДЕЛЬ:№7 КОНТЕЙНЕР ДЛЯ УГЛЯ"
840 УРИНЛИК ЯНГИ УКУВ БИНО(ЭО.ВН.ПС)
1520 |  | ЭЛЕКТРООСВЕЩЕНИЕ
1521 | Ц08-03-572-6 | ВВОДНО РАСПРЕДЕЛИТЕЛЬНОЕ УСТРОЙСТВО ВРУ | ШТ | 1
1522 |  | Вводное устройство с вводными автоматами типа ВА88-37/3Р c Iн=100А-1шт, и ВРУ1-21-10 УХЛ4 с отходящий ВА88-33 c Iн=10Ах1шт,16Ах2шт,20Ах3шт, DTS-541-1шт., с испытательным блоком БИ-4-1шт., с трансформатора тока ТТИ-А-100/5А-1шт | КОМПЛЕКТ | 1
1523 | Ц08-03-599-1 | УСТАНОВКА ЩИТОК ОСВЕТИТЕЛЬНЫЙ | ШТ | 5
1524 |  | Щит распределительный 1x20А,3x25А, 380В, с автоматическими выключателями на отходящих линиях ВА47-29 1P, с Iр.а.=28x10A;с Iр.а.=5x20A;с Iр.а.=3x25A;(ЩО-1,ЩО-2,ЩО-3,ЩО-4), встраиваемый,разм.275х450х120мм | ШТ | 5
1525 | Ц08-03-599-1 | УСТАНОВКА ЩИТ РАСПРЕДЕЛИТЕЛЬНЫЙ Т. ЩРВ | ШТ | 1
1526 |  | Стоимость Щит силовой металлический, навесной с шинами PE и N, разм. 1000х750х200мм.-автомат на вводе ВА88-33/3Р Iр=20А-1шт, автоматы на отходящих линиях ВА47-100/3Р Iр=16А-1шт,( ЩРн-6з-0 58 У2) | ШТ | 1
1527 | Ц08-03-591-9 | УСТАНОВКА РОЗЕТКА ОДНОМЕСТНАЯ 1Х ПОЛЮСНАЯ С 3М ЗАЗЕМЛЯЮЩИМ КОНТАКТОМ | 100 ШТ | 0,7
1528 | 98514 | СТОИМОСТЬ РОЗЕТКА ОДНОМЕСТНАЯ 1Х ПОЛЮСНАЯ С 3М ЗАЗЕМЛЯЮЩИМ КОНТАКТОМ | ШТ | 70
1529 |  | КОРОБКА КУВ-1М | ШТ | 70
1530 | 98492 | КОРОБКА ОТВЕТВИТЕЛЬНАЯ У-197 | ШТ | 70
1531 | Ц08-02-403-3 | ПРОВОД ДЛЯ СКРЫТОЙ ПРОВОДКИ | 100 М | 37,3
1532 | 91693 | КАБЕЛИ СИЛОВЫЕ С МЕДНЫМИ ЖИЛАМИ С ПВХ ИЗОЛЯЦИЕЙ ИЗ НЕГОРЮЧЕГО И ОБАЛОЧИСИЙ-0,66кв ВВГнг 2х1,5 | 1000 М | 2,2
1533 | 91704 | КАБЕЛИ СИЛОВЫЕ С МЕДНЫМИ ЖИЛАМИ С ПВХ ИЗОЛЯЦИЕЙ ИЗ НЕГОРЮЧЕГО И ОБАЛОЧИСИЙ-0,66кв ВВГнг 3х2,5 | 1000 М | 1,48
1534 | 97500 | КАБЕЛИ СИЛОВЫЕ С МЕДНЫМИ ЖИЛАМИ С ПВХ ИЗОЛЯЦИЕЙ ИЗ НЕГОРЮЧЕГО И ОБАЛОЧИСИЙ-0,66кв ВВГнг 4х6 | 1000 М | 0,01
1535 | 97499 | КАБЕЛИ СИЛОВЫЕ С МЕДНЫМИ ЖИЛАМИ С ПВХ ИЗОЛЯЦИЕЙ ИЗ НЕГОРЮЧЕГО И ОБАЛОЧИСИЙ-0,66кв ВВГнг 4х10 | 1000 М | 0,04
1536 | Ц08-02-409-09 | ПРОКЛАДКА ТРУБ ГОФРИРОВАННЫХ ПВХ ДЛЯ ЗАЩИТЫ КАБЕЛЯ | 100 М | 37,3
1537 | 74321 | Стоимость Трубы гофрированные ПВХ d16 | М | 3680
1538 | 30245 | Стоимость Трубы гофрированные ПВХ d32 | М | 50
1539 |  | Держатель для труба Д=16 ММ | ШТ | 3680
1540 |  | Держатель для труба Д=32 ММ | ШТ | 40
1541 | 61195 | ДЮБЕЛЬ-ГВОЗДЬ ДИАМ 6 ММ | ШТ | 3730
1542 | Ц08-03-593-21 | УСТАНОВКА СВЕТИЛЬНИК СВЕТОДИОДНЫЙ ПОТОЛОЧНЫЙ | 100 ШТ | 3,35
1543 | 99818 | СТОИМОСТЬ СВЕТИЛЬНИК СЕНСОРНЫЙ С ДАТЧИК ДВИЖЕНИЯ AK-LSP-S 18W | ШТ | 68
1544 | 63136 | Стоимость Светильник квадратный LED PANEL (AKRIL) 24 W | ШТ | 17
1545 | 99718 | Светильник LED лин. 1х36Вт 6500К 1200мм черн. IEK | ШТ | 168
1546 | 99741 | Светильник квадратный ДПО-16-18В | ШТ | 60
1547 | 99717 | Светильник подвесной,с светодиодный лампами ДБО16-18 | ШТ | 7
1548 | 99718 | Светильник подвесной,с светодиодный лампами ДБО06-18W | ШТ | 15
1549 | Ц08-03-593-10 | УСТАНОВКА СВЕТОВЫЕ УКАЗАТЕЛИ Т. ВЫХОД | 100 ШТ | 0,07
1550 |  | СТОИМОСТЬ СВЕТОВОЙ УКАЗАТЕЛЬ "ВЫХОД" | ШТ | 7
1551 | Ц08-03-591-2 | УСТАНОВКА ВЫКЛЮЧАТЕЛЬ ОДНОКЛАВИШНЫЙ | 100 ШТ | 0,63
1552 | 98528 | СТОИМОСТЬ ВЫКЛЮЧАТЕЛЬ ОДНОКЛАВИШНЫЙ | ШТ | 63
1553 | Ц08-03-591-4 | УСТАНОВКА ВЫКЛЮЧАТЕЛЬ ДВУХКЛАВИШНЫЙ | 100 ШТ | 0,03
1554 | 98532 | СТОИМОСТЬ ВЫКЛЮЧАТЕЛЬ ДВУХКЛАВИШНЫЙ | ШТ | 3
1555 | Ц08-03-591-4 | УСТАНОВКА ВЫКЛЮЧАТЕЛЬ ДВУХКЛАВИШНЫЙ ШТЕПСЕЛЬНАЯ ТРЕХПОЛЮСНАЯ | 100 ШТ | 0,28
1556 | 98530 | ВЫКЛЮЧАТЕЛЬ ТРЁХПОЛЮСНАЯ | ШТ | 28
1557 | Ц08-03-591-4 | УСТАНОВКА ВЫКЛЮЧАТЕЛЬ ДВУХКЛАВИШНЫЙ ШТЕПСЕЛЬНАЯ ТРЕХПОЛЮСНАЯ | 100 ШТ | 0,11
1558 | 98529 | ВЫКЛЮЧАТЕЛЬ ГЕРМЕТИЧЕСКИЙ | ШТ | 11
1559 |  | КОРОБКА КУВ-1М | ШТ | 105
1560 | 98492 | КОРОБКА ОТВЕТВИТЕЛЬНАЯ У-197 | ШТ | 105
1561 |  | ВИДЕОНАБЛЮДЕНИЯ
1562 | Ц10-04-067-23 | УСТАНОВКА ВИДЕОКАМЕРА | ШТ | 14
1563 |  | СТОИМОСТЬ ВИДЕОКАМЕРА ВНУТРЕННЯЯ КУПОЛЬНАЯ 4 MP | ШТ | 9
1564 |  | СТОИМОСТЬ ВИДЕОКАМЕРА УЛИЧНАЯ 4 MP | ШТ | 5
1565 | Ц10-04-067-21 | УСТАНОВКА ВИДЕО РЕКОРДЕР NVR | ШТ | 1
1566 |  | СТОИМОСТЬ ВИДЕО РЕКОРДЕР NVR 24 | ШТ | 1
1567 | Ц11-04-008-01 | УСТАНОВКА ЖЕСТКИЙ ДИСК HDD | ШТ | 1
1568 |  | Стоимость Жесткий диск HDD 8TB | ШТ | 1
1569 | Ц10-01-038-07 | УСТАНОВКА КРОНШТЕЙНОВ ДЛЯ МОНИТОРОВ | КРОНШТЕЙН | 4
1570 |  | СТОИМОСТЬ КРОНШТЕЙНОВ ДЛЯ МОНИТОРОВ | ШТ | 4
1571 |  | МОНИТОР 32 | ШТ | 2
1572 | 49320 | Электрическая питающая панель, на 4 позиций (Pilot) | ШТ | 2
1573 |  | БЕСПРОВОДНАЯ МЫШЬ | ШТ | 1
1574 |  | Кабель HDMI L=5 м | ШТ | 2
1575 | Ц10-09-002-05 | МОНТАЖ ИСТОЧНИК ПИТАНИЯ | ШТ | 1
1576 |  | СТОИМОСТЬ ИСТОЧНИК ПИТАНИЯ UPS 12 В | ШТ | 1
1577 | Ц08-03-572-1 | КОММУТАЦИОННЫЙ ШКАФ | ШТ | 1
1578 |  | Стоимость Коммутатционный шкаф 9U | ШТ | 1
1579 | Ц08-02-141-1 | МОНТАЖ КАБЕЛЬ UTP CAT 5е | 100 М КАБЕЛЯ | 6,5
1580 |  | СТОИМОСТЬ КАБЕЛЬ 4Х2Х0,5 UTP CAT 5е | М | 650
1581 | Ц08-02-412-1 | ПРОВОД С МЕДНОЙ ЖИЛОЙ СЕЧ. 3Х2,5 ММ2 | 100 М | 0,8
1582 | 52090 | Провод соединительный ПВ-3Х2,5 | 1000 М | 0,08
1583 | Ц10-08-005-02 | ПРОВОД ДВУХ-И ТРЕХЖИЛЬНЫЙ С РАЗДЕЛИТЕЛЬНЫМ ОСНОВАНИЕМ ПО СТЕНАМ И ПОТОЛКАМ, ПРОКЛАДЫВАЕМЫЙ ПО ОСНОВАНИЯМ КИРПИЧНЫМ | 100 М | 6,5
1584 | 97972 | ПРОВОД ПУНГ СЕЧ 2Х1,5ММ2 | 1000 М | 0,65
1585 | 52483 | Шнур коммутационный UTP RJ45-RJ45 .Cat 5, L=1.5м | ШТ | 10
1586 | 52482 | Шнур коммутационный UTP RJ45-RJ45 . Cat 5, L=10м | ШТ | 3
1587 | Ц10-08-019-01 | УСТАНОВКА РАСПРЕДЕЛИТЕЛЬНАЯ КОРОБКА ГЕРМЕТИЧНАЯ | ШТ | 14
1588 |  | СТОИМОСТЬ РАСПРЕДЕЛИТЕЛЬНАЯ КОРОБКА ГЕРМЕТИЧНАЯ | ШТ | 14
1589 | 46825 | КОННЕКТОР RJ45 | ШТ | 22
1590 | 52085 | RCA разъем (папа) | ШТ | 14
1591 | 52086 | Разъём питания штекер с клеммной колодкой | ШТ | 14
1592 | Ц08-02-396-21 | КОРОБА ПЛАСТМАССОВЫЕ ШИРИНОЙ: ДО 63 ММ | 100 М | 0,94
1593 | 87891 | КАБЕЛЬ-КАНАЛ 100Х50 | М | 10
1594 | 52481 | Металлорукав гибкий Д=22мм | М | 24
1595 | 52486 | Короб 25x40mm для компютерная сет | М | 60
1596 |  | ПОЖАРНАЯ СИГНАЛИЗАЦИЯ
1597 | Ц10-08-001-02 | УСТАНОВКА ПРИБОР ППК НА 20 ЛУЧА | ШТ | 1
1598 |  | Прибор приемно-контрольный и управления охранно-пожарный адресный Рубеж-2ОП прот. R3 5250000 | ШТ | 1
1599 |  | Блок индикации и управления Рубеж-БИУ | ШТ | 1
1600 | Ц10-08-002-03 | УСТАНОВКА ИЗВЕЩАТЕЛИ ПС ИПР РУЧНОЙ | ШТ | 9
1601 |  | СТОИМОСТЬ РУЧНОЙ ПОЖАРНЫЙ ИЗВЕЩАТЕЛЬ Т. ИПР | КОМПЛЕКТ | 9
1602 | Ц10-08-002-01 | ИЗВЕЩАТЕЛИ ПС АВТОМАТИЧЕСКИЕ: ТЕПЛОВОЙ ЭЛЕКТРО-КОНТАКТНЫЙ, МАГНИТОКОНТАКТНЫЙ В НОРМАЛЬНОМ ИСПОЛНЕНИИ | ШТ | 100
1603 |  | ИЗВЕЩАТЕЛЬ ПОЖАРНЫЙ ДЫМОВОЙ ИП-212-141 РУБЕЖ | ШТ | 100
1604 | Ц08-01-121-2 | АККУМУЛЯТОР | ШТ | 1
1605 |  | АККУМУЛЯТОР ДЛЯ РЕЗЕРВНОГО ПИТАНИЯ СИГНАЛИЗАЦИИ, ВИДЕО-НАБЛЮДЕНИЯ, YPS-12V-17A/H-20H FM-12170 (КИТАЙ) | ШТ | 1
1606 | Ц10-08-003-06 | БЛОК ПИТАНИЯ | ШТ | 1
1607 |  | БЛОК ПИТАНИЯ УБП-1,5 А-12V (УЗБЕКИСТАН) | ШТ | 1
1608 | Ц10-06-034-24 | УСТРОЙСТВО БОКС ДЛЯ АККУМУЛЯТОР | БОКС | 1
1609 |  | СТОИМОСТЬ БОКС ДЛЯ АККУМУЛЯТОР ЩМП 250х300х150 мм | ШТ | 1
1610 | Ц08-02-412-1 | ПРОВОД С МЕДНОЙ ЖИЛОЙ СЕЧ. 2Х2,5 ММ2 | 100 М | 3
1611 |  | Провод соединительный ПРПВМ-2 | 1000 М | 0,3
1612 | Ц10-01-055-08 | ПРОВОД ОДНОПАРНЫЙ ПО СТЕНЕ ОТКРЫТО | 100 М ПРОВОДА | 9,7
1613 |  | Кабель симметричный парной скрутки низкотоксичный, сеч. 2x2x0,75 КПСВВнг(А)-LSLTx | 1000 М | 0,92
1614 |  | Кабель симметричный парной скрутки низкотоксичный, сеч. 1x2x1,5 КПСВВнг(А)-LSLTx | 1000 М | 0,05
1615 |  | Гофротруба пластиковая ГФЗ 16 | М | 1270
1616 | Ц10-08-019-01 | УСТАНОВКА КОРОБКА ОТВЕТВИТЕЛЬНАЯ НА СТЕНЕ | ШТ | 1
1617 |  | СТОИМОСТЬ КОРОБОК ОТВЕТВИТЕЛЬНЫХ КО-1 | ШТ | 1
1618 | Ц10-06-037-01 | ШКАФЫ, ЯЩИКИ И КОРОБКИ ДЛЯ ТРУБНЫХ ПРОВОДОК. ШКАФ НАПОЛЬНЫЙ РАЗМЕР, ММ, ДО 600Х600 | ШТ | 1
1619 |  | Шкаф распределит. с металлическим корпусом с замком типа ПР ПР8503-1026-IP21 1339 285 С | ШТ | 1
1620 |  | ОБОРУДОВАНИЯ
1621 |  | БЛОК РЕЧЕВОГО ОПОБЕЩЕНИЯ БРО-РМ | ШТ | 1
1622 |  | СТОИМОСТЬ МИКРОФОН МК-12 | ШТ | 1
1623 |  | Громкоговоритель мощ. 10вт. MKV MT-310 | ШТ | 8
Итого по разделу " 840 УРИНЛИК ЯНГИ УКУВ БИНО(ЭО.ВН.ПС)"
МАВЖУД БИНО БЛОК-1(ЭО.ВН.ПС)
1624 |  | ЭЛЕКТРООСВЕЩЕНИЕ
1625 | Ц08-03-572-6 | ВВОДНО РАСПРЕДЕЛИТЕЛЬНОЕ УСТРОЙСТВО ВРУ | ШТ | 1
1626 |  | Вводное устройство с вводными автоматами типа ВА88-37/3Р c Iн=100А-1шт, и ВРУ1-21-10 УХЛ4 с отходящий ВА88-33 c Iн=10Ах1шт,16Ах2шт,20Ах3шт, DTS-541-1шт., с испытательным блоком БИ-4-1шт., с трансформатора тока ТТИ-А-100/5А-1шт | КОМПЛЕКТ | 1
1627 | Ц08-03-599-1 | УСТАНОВКА ЩИТОК ОСВЕТИТЕЛЬНЫЙ | ШТ | 3
1628 |  | Щит распределительный 1x20А,3x25А, 380В, с автоматическими выключателями на отходящих линиях ВА47-29 1P, с Iр.а.=28x10A;с Iр.а.=5x20A;с Iр.а.=3x25A;(ЩО-1-2), встраиваемый,разм.275х450х120мм | ШТ | 3
1629 | Ц08-03-591-9 | УСТАНОВКА РОЗЕТКА ОДНОМЕСТНАЯ 2Х ПОЛЮСНАЯ С 3М ЗАЗЕМЛЯЮЩИМ КОНТАКТОМ | 100 ШТ | 0,28
1630 | 98514 | СТОИМОСТЬ РОЗЕТКА ОДНОМЕСТНАЯ 2Х ПОЛЮСНАЯ С 3М ЗАЗЕМЛЯЮЩИМ КОНТАКТОМ | ШТ | 28
1631 |  | КОРОБКА КУВ-1М | ШТ | 28
1632 | 98492 | КОРОБКИ ПРОТЯЖНЫЕ ДЛЯ ОТВЕТВЛЕНИЯ И ПРОТЯЖКИ КАБЕЛЕЙ И ПРОВОДОВ СИЛОВЫХ И ОСВЕТИТЕЛЬНЫХ СЕТЕЙ, ПРОКЛАДЫВАЕМЫХ В ВИНИПЛАСТОВЫХ ТРУБАХ, НАРУЖНЫЙ ДИАМЕТР ВВОДИМЫХ ТРУБ 25, 32 ММ, ГАБАРИТНЫЕ РАЗМЕРЫ 116Х116Х63 ММ, ТИП У272УХЛЗ | ШТ | 28
1633 | Ц08-02-403-3 | ПРОВОД ДЛЯ СКРЫТОЙ ПРОВОДКИ | 100 М | 11,05
1634 | 91693 | КАБЕЛИ СИЛОВЫЕ С МЕДНЫМИ ЖИЛАМИ С ПВХ ИЗОЛЯЦИЕЙ ИЗ НЕГОРЮЧЕГО И ОБАЛОЧИСИЙ-0,66кв ВВГнг 2х1,5 | 1000 М | 0,72
1635 | 91704 | КАБЕЛИ СИЛОВЫЕ С МЕДНЫМИ ЖИЛАМИ С ПВХ ИЗОЛЯЦИЕЙ ИЗ НЕГОРЮЧЕГО И ОБАЛОЧИСИЙ-0,66кв ВВГнг 3х2,5 | 1000 М | 0,36
1636 | 97497 | КАБЕЛИ СИЛОВЫЕ С МЕДНЫМИ ЖИЛАМИ С ПВХ ИЗОЛЯЦИЕЙ ИЗ НЕГОРЮЧЕГО И ОБАЛОЧИСИЙ-0,66кв ВВГнг 5х2,5 | 1000 М | 0,01
1637 | 97498 | Стоимость Кабель силовой 0,66кв ВВГнг 5х10 | 1000 М | 0,015
1638 | Ц08-02-409-09 | ПРОКЛАДКА ТРУБ ГОФРИРОВАННЫХ ПВХ ДЛЯ ЗАЩИТЫ КАБЕЛЯ | 100 М | 11,05
1639 | 74321 | Стоимость Трубы гофрированные ПВХ d25 | М | 1080
1640 | 30245 | Стоимость Трубы гофрированные ПВХ d32 | М | 25
1641 |  | Держатель для труба Д=16 ММ | ШТ | 1080
1642 |  | Держатель для труба Д=32 ММ | ШТ | 25
1643 | 61195 | ДЮБЕЛЬ-ГВОЗДЬ ДИАМ 6 ММ | ШТ | 1105
1644 | Ц08-03-593-21 | УСТАНОВКА СВЕТИЛЬНИК СВЕТОДИОДНЫЙ ПОТОЛОЧНЫЙ | 100 ШТ | 1,15
1645 | 99818 | СТОИМОСТЬ СВЕТИЛЬНИК СЕНСОРНЫЙ С ДАТЧИК ДВИЖЕНИЯ AK-LSP-S 18W | ШТ | 18
1646 | 63138 | Стоимость Светильник встраиваемый, светодиодный, IP20 LED 36W | ШТ | 10
1647 | 99728 | Светильник светодиодный линейный LED накладной L=1200 1х36Вт | ШТ | 54
1648 | 99741 | Светильник квадратный ДПО-16-18В | ШТ | 18
1649 | 99717 | Светильник подвесной,с светодиодный лампами ДБО16-18 | ШТ | 3
1650 | 99718 | Светильник подвесной,с светодиодный лампами ДБО06-18W | ШТ | 12
1651 | Ц08-03-593-10 | УСТАНОВКА СВЕТОВЫЕ УКАЗАТЕЛИ Т. ВЫХОД | 100 ШТ | 0,03
1652 |  | СТОИМОСТЬ СВЕТОВОЙ УКАЗАТЕЛЬ "ВЫХОД" | ШТ | 3
1653 | Ц08-03-591-2 | УСТАНОВКА ВЫКЛЮЧАТЕЛЬ ОДНОКЛАВИШНЫЙ | 100 ШТ | 0,05
1654 | 98528 | СТОИМОСТЬ ВЫКЛЮЧАТЕЛЬ ОДНОКЛАВИШНЫЙ | ШТ | 5
1655 | Ц08-03-591-4 | УСТАНОВКА ВЫКЛЮЧАТЕЛЬ ДВУХКЛАВИШНЫЙ | 100 ШТ | 0,09
1656 | 98532 | СТОИМОСТЬ ВЫКЛЮЧАТЕЛЬ ДВУХКЛАВИШНЫЙ | ШТ | 9
1657 | Ц08-03-591-3 | УСТАНОВКА ВЫКЛЮЧАТЕЛЬ ГЕРМЕТИЧЕСКИЙ | 100 ШТ | 0,01
1658 | 98529 | ВЫКЛЮЧАТЕЛЬ ГЕРМЕТИЧЕСКИЙ | ШТ | 1
1659 |  | КОРОБКА КУВ-1М | ШТ | 15
1660 | 98492 | КОРОБКА ОТВЕТВИТЕЛЬНАЯ У-197 | ШТ | 15
1661 |  | ВИДЕОНАБЛЮДЕНИЯ
1662 | Ц10-04-067-23 | УСТАНОВКА ВИДЕОКАМЕРА | ШТ | 3
1663 |  | СТОИМОСТЬ ВИДЕОКАМЕРА ВНУТРЕННЯЯ КУПОЛЬНАЯ 4 MP | ШТ | 2
1664 |  | СТОИМОСТЬ ВИДЕОКАМЕРА УЛИЧНАЯ 4 MP | ШТ | 1
1665 | Ц08-02-141-1 | МОНТАЖ КАБЕЛЬ UTP CAT 5е | 100 М КАБЕЛЯ | 0,8
1666 |  | СТОИМОСТЬ КАБЕЛЬ 4Х2Х0,5 UTP CAT 5е | М | 80
1667 | Ц10-08-005-02 | ПРОВОД ДВУХ-И ТРЕХЖИЛЬНЫЙ С РАЗДЕЛИТЕЛЬНЫМ ОСНОВАНИЕМ ПО СТЕНАМ И ПОТОЛКАМ, ПРОКЛАДЫВАЕМЫЙ ПО ОСНОВАНИЯМ КИРПИЧНЫМ | 100 М | 0,8
1668 | 97972 | ПРОВОД ПУНГ СЕЧ 2Х1,5ММ2 | 1000 М | 0,08
1669 | Ц10-08-019-01 | УСТАНОВКА РАСПРЕДЕЛИТЕЛЬНАЯ КОРОБКА ГЕРМЕТИЧНАЯ | ШТ | 3
1670 |  | СТОИМОСТЬ РАСПРЕДЕЛИТЕЛЬНАЯ КОРОБКА ГЕРМЕТИЧНАЯ | ШТ | 3
1671 | 52085 | RCA разъем (папа) | ШТ | 3
1672 | 52086 | Разъём питания штекер с клеммной колодкой | ШТ | 3
Итого по разделу " МАВЖУД БИНО БЛОК-1(ЭО.ВН.ПС)"
ПОЖАРНАЯ СИГНАЛИЗАЦИЯ
1673 | Ц10-08-002-03 | УСТАНОВКА ИЗВЕЩАТЕЛИ ПС ИПР РУЧНОЙ | ШТ | 4
1674 |  | СТОИМОСТЬ РУЧНОЙ ПОЖАРНЫЙ ИЗВЕЩАТЕЛЬ Т. ИПР | КОМПЛЕКТ | 4
1675 | Ц10-08-002-01 | ИЗВЕЩАТЕЛИ ПС АВТОМАТИЧЕСКИЕ: ТЕПЛОВОЙ ЭЛЕКТРО-КОНТАКТНЫЙ, МАГНИТОКОНТАКТНЫЙ В НОРМАЛЬНОМ ИСПОЛНЕНИИ | ШТ | 42
1676 |  | ИЗВЕЩАТЕЛЬ ПОЖАРНЫЙ ДЫМОВОЙ ИП-212-64 РУБЕЖ | ШТ | 40
1677 |  | ИЗВЕЩАТЕЛЬ ПОЖАРНЫЙ ТЕПЛАВОЙ ИП-212-64 РУБЕЖ | ШТ | 2
1678 | Ц08-02-412-1 | ПРОВОД С МЕДНОЙ ЖИЛОЙ СЕЧ. 2Х2,5 ММ2 | 100 М | 0,8
1679 |  | Провод соединительный ПРПВМ-2 | 1000 М | 0,08
1680 | Ц10-01-055-08 | ПРОВОД ОДНОПАРНЫЙ ПО СТЕНЕ ОТКРЫТО | 100 М ПРОВОДА | 4,3
1681 |  | Кабель симметричный парной скрутки низкотоксичный, сеч. 2x2x0,75 КПСВВнг(А)-LSLTx | 1000 М | 0,38
1682 |  | Кабель симметричный парной скрутки низкотоксичный, сеч. 1x2x1,5 КПСВВнг(А)-LSLTx | 1000 М | 0,05
1683 |  | Гофротруба пластиковая ГФЗ 16 | М | 510
1684 | Ц10-08-019-01 | УСТАНОВКА КОРОБКА ОТВЕТВИТЕЛЬНАЯ НА СТЕНЕ | ШТ | 1
1685 |  | СТОИМОСТЬ КОРОБОК ОТВЕТВИТЕЛЬНЫХ КО-1 | ШТ | 1
1686 |  | ОБОРУДОВАНИЯ
1687 |  | БЛОК РЕЧЕВОГО ОПОБЕЩЕНИЯ БРО-РМ | ШТ | 1
1688 |  | СТОИМОСТЬ МИКРОФОН МК-12 | ШТ | 1
1689 |  | Громкоговоритель мощ. 10вт. MKV MT-310 | ШТ | 2
Итого по разделу "ПОЖАРНАЯ СИГНАЛИЗАЦИЯ"
МАВЖУД БИНО БЛОК-2(ЭО.ВН.ПС)
1690 |  | ЭЛЕКТРООСВЕЩЕНИЕ
1691 | Ц08-03-572-6 | ВВОДНО РАСПРЕДЕЛИТЕЛЬНОЕ УСТРОЙСТВО ВРУ | ШТ | 1
1692 |  | Вводное устройство с вводными автоматами типа ВА88-37/3Р c Iн=100А-1шт, и ВРУ1-21-10 УХЛ4 с отходящий ВА88-33 c Iн=10Ах1шт,16Ах2шт,20Ах3шт, DTS-541-1шт., с испытательным блоком БИ-4-1шт., с трансформатора тока ТТИ-А-100/5А-1шт | КОМПЛЕКТ | 1
1693 | Ц08-03-599-1 | УСТАНОВКА ЩИТОК ОСВЕТИТЕЛЬНЫЙ | ШТ | 2
1694 |  | Щит распределительный 1x20А,3x25А, 380В, с автоматическими выключателями на отходящих линиях ВА47-29 1P, с Iр.а.=28x10A;с Iр.а.=5x20A;с Iр.а.=3x25A;(ЩО-1-2), встраиваемый,разм.275х450х120мм | ШТ | 2
1695 | Ц08-03-591-9 | УСТАНОВКА РОЗЕТКА ОДНОМЕСТНАЯ 2Х ПОЛЮСНАЯ С 3М ЗАЗЕМЛЯЮЩИМ КОНТАКТОМ | 100 ШТ | 0,26
1696 | 98514 | СТОИМОСТЬ РОЗЕТКА ОДНОМЕСТНАЯ 2Х ПОЛЮСНАЯ С 3М ЗАЗЕМЛЯЮЩИМ КОНТАКТОМ | ШТ | 26
1697 |  | КОРОБКА КУВ-1М | ШТ | 26
1698 | 98492 | КОРОБКИ ПРОТЯЖНЫЕ ДЛЯ ОТВЕТВЛЕНИЯ И ПРОТЯЖКИ КАБЕЛЕЙ И ПРОВОДОВ СИЛОВЫХ И ОСВЕТИТЕЛЬНЫХ СЕТЕЙ, ПРОКЛАДЫВАЕМЫХ В ВИНИПЛАСТОВЫХ ТРУБАХ, НАРУЖНЫЙ ДИАМЕТР ВВОДИМЫХ ТРУБ 25, 32 ММ, ГАБАРИТНЫЕ РАЗМЕРЫ 116Х116Х63 ММ, ТИП У272УХЛЗ | ШТ | 26
1699 | Ц08-02-403-3 | ПРОВОД ДЛЯ СКРЫТОЙ ПРОВОДКИ | 100 М | 11,05
1700 | 91693 | КАБЕЛИ СИЛОВЫЕ С МЕДНЫМИ ЖИЛАМИ С ПВХ ИЗОЛЯЦИЕЙ ИЗ НЕГОРЮЧЕГО И ОБАЛОЧИСИЙ-0,66кв ВВГнг 2х1,5 | 1000 М | 0,72
1701 | 91704 | КАБЕЛИ СИЛОВЫЕ С МЕДНЫМИ ЖИЛАМИ С ПВХ ИЗОЛЯЦИЕЙ ИЗ НЕГОРЮЧЕГО И ОБАЛОЧИСИЙ-0,66кв ВВГнг 3х2,5 | 1000 М | 0,36
1702 | 97497 | КАБЕЛИ СИЛОВЫЕ С МЕДНЫМИ ЖИЛАМИ С ПВХ ИЗОЛЯЦИЕЙ ИЗ НЕГОРЮЧЕГО И ОБАЛОЧИСИЙ-0,66кв ВВГнг 5х2,5 | 1000 М | 0,01
1703 | 97498 | Стоимость Кабель силовой 0,66кв ВВГнг 5х10 | 1000 М | 0,015
1704 | Ц08-02-409-09 | ПРОКЛАДКА ТРУБ ГОФРИРОВАННЫХ ПВХ ДЛЯ ЗАЩИТЫ КАБЕЛЯ | 100 М | 11,05
1705 | 74321 | Стоимость Трубы гофрированные ПВХ d25 | М | 1080
1706 | 30245 | Стоимость Трубы гофрированные ПВХ d32 | М | 25
1707 |  | Держатель для труба Д=16 ММ | ШТ | 1080
1708 |  | Держатель для труба Д=32 ММ | ШТ | 25
1709 | 61195 | ДЮБЕЛЬ-ГВОЗДЬ ДИАМ 6 ММ | ШТ | 1105
1710 | Ц08-03-593-21 | УСТАНОВКА СВЕТИЛЬНИК СВЕТОДИОДНЫЙ ПОТОЛОЧНЫЙ | 100 ШТ | 1,16
1711 | 99818 | СТОИМОСТЬ СВЕТИЛЬНИК СЕНСОРНЫЙ С ДАТЧИК ДВИЖЕНИЯ AK-LSP-S 18W | ШТ | 23
1712 | 63136 | Стоимость Светильник квадратный LED PANEL 24 W | ШТ | 4
1713 | 63138 | Стоимость Светильник встраиваемый, светодиодный, IP20 LED 36W | ШТ | 6
1714 | 99728 | Светильник светодиодный линейный LED накладной L=1200 1х36Вт | ШТ | 52
1715 | 99741 | Светильник квадратный ДПО-16-18В | ШТ | 16
1716 | 99717 | Светильник подвесной,с светодиодный лампами ДБО16-18 | ШТ | 3
1717 | 99718 | Светильник подвесной,с светодиодный лампами ДБО06-18W | ШТ | 12
1718 | Ц08-03-593-10 | УСТАНОВКА СВЕТОВЫЕ УКАЗАТЕЛИ Т. ВЫХОД | 100 ШТ | 0,04
1719 |  | СТОИМОСТЬ СВЕТОВОЙ УКАЗАТЕЛЬ "ВЫХОД" | ШТ | 4
1720 | Ц08-03-591-2 | УСТАНОВКА ВЫКЛЮЧАТЕЛЬ ОДНОКЛАВИШНЫЙ | 100 ШТ | 0,13
1721 | 98528 | СТОИМОСТЬ ВЫКЛЮЧАТЕЛЬ ОДНОКЛАВИШНЫЙ | ШТ | 13
1722 | Ц08-03-591-4 | УСТАНОВКА ВЫКЛЮЧАТЕЛЬ ДВУХКЛАВИШНЫЙ | 100 ШТ | 0,08
1723 | 98532 | СТОИМОСТЬ ВЫКЛЮЧАТЕЛЬ ДВУХКЛАВИШНЫЙ | ШТ | 8
1724 | Ц08-03-591-4 | УСТАНОВКА ВЫКЛЮЧАТЕЛЬ ДВУХКЛАВИШНЫЙ | 100 ШТ | 0,02
1725 | 98534 | СТОИМОСТЬ ВЫКЛЮЧАТЕЛЬ ТРЁХПОЛЮСНЫЙ ДВУХКЛАВИШНЫЙ | ШТ | 2
1726 | Ц08-03-591-3 | УСТАНОВКА ВЫКЛЮЧАТЕЛЬ ГЕРМЕТИЧЕСКИЙ | 100 ШТ | 0,01
1727 | 98529 | ВЫКЛЮЧАТЕЛЬ ГЕРМЕТИЧЕСКИЙ | ШТ | 1
1728 |  | КОРОБКА КУВ-1М | ШТ | 24
1729 | 98492 | КОРОБКА ОТВЕТВИТЕЛЬНАЯ У-197 | ШТ | 24
1730 |  | ВИДЕОНАБЛЮДЕНИЯ
1731 | Ц10-04-067-23 | УСТАНОВКА ВИДЕОКАМЕРА | ШТ | 3
1732 |  | СТОИМОСТЬ ВИДЕОКАМЕРА ВНУТРЕННЯЯ КУПОЛЬНАЯ 4 MP | ШТ | 2
1733 |  | СТОИМОСТЬ ВИДЕОКАМЕРА УЛИЧНАЯ 4 MP | ШТ | 1
1734 | Ц08-02-141-1 | МОНТАЖ КАБЕЛЬ UTP CAT 5е | 100 М КАБЕЛЯ | 0,8
1735 |  | СТОИМОСТЬ КАБЕЛЬ 4Х2Х0,5 UTP CAT 5е | М | 80
1736 | Ц10-08-005-02 | ПРОВОД ДВУХ-И ТРЕХЖИЛЬНЫЙ С РАЗДЕЛИТЕЛЬНЫМ ОСНОВАНИЕМ ПО СТЕНАМ И ПОТОЛКАМ, ПРОКЛАДЫВАЕМЫЙ ПО ОСНОВАНИЯМ КИРПИЧНЫМ | 100 М | 0,8
1737 | 97972 | ПРОВОД ПУНГ СЕЧ 2Х1,5ММ2 | 1000 М | 0,08
1738 | Ц10-08-019-01 | УСТАНОВКА РАСПРЕДЕЛИТЕЛЬНАЯ КОРОБКА ГЕРМЕТИЧНАЯ | ШТ | 3
1739 |  | СТОИМОСТЬ РАСПРЕДЕЛИТЕЛЬНАЯ КОРОБКА ГЕРМЕТИЧНАЯ | ШТ | 3
1740 | 52085 | RCA разъем (папа) | ШТ | 3
1741 | 52086 | Разъём питания штекер с клеммной колодкой | ШТ | 3
1742 |  | ПОЖАРНАЯ СИГНАЛИЗАЦИЯ
1743 | Ц10-08-002-03 | УСТАНОВКА ИЗВЕЩАТЕЛИ ПС ИПР РУЧНОЙ | ШТ | 4
1744 |  | СТОИМОСТЬ РУЧНОЙ ПОЖАРНЫЙ ИЗВЕЩАТЕЛЬ Т. ИПР | КОМПЛЕКТ | 4
1745 | Ц10-08-002-01 | ИЗВЕЩАТЕЛИ ПС АВТОМАТИЧЕСКИЕ: ТЕПЛОВОЙ ЭЛЕКТРО-КОНТАКТНЫЙ, МАГНИТОКОНТАКТНЫЙ В НОРМАЛЬНОМ ИСПОЛНЕНИИ | ШТ | 42
1746 |  | ИЗВЕЩАТЕЛЬ ПОЖАРНЫЙ ДЫМОВОЙ ИП-212-64 РУБЕЖ | ШТ | 40
1747 |  | ИЗВЕЩАТЕЛЬ ПОЖАРНЫЙ ТЕПЛАВОЙ ИП-212-64 РУБЕЖ | ШТ | 2
1748 | Ц08-02-412-1 | ПРОВОД С МЕДНОЙ ЖИЛОЙ СЕЧ. 2Х2,5 ММ2 | 100 М | 0,8
1749 |  | Провод соединительный ПРПВМ-2 | 1000 М | 0,08
1750 | Ц10-01-055-08 | ПРОВОД ОДНОПАРНЫЙ ПО СТЕНЕ ОТКРЫТО | 100 М ПРОВОДА | 4,3
1751 |  | Кабель симметричный парной скрутки низкотоксичный, сеч. 2x2x0,75 КПСВВнг(А)-LSLTx | 1000 М | 0,38
1752 |  | Кабель симметричный парной скрутки низкотоксичный, сеч. 1x2x1,5 КПСВВнг(А)-LSLTx | 1000 М | 0,05
1753 |  | Гофротруба пластиковая ГФЗ 16 | М | 510
1754 | Ц10-08-019-01 | УСТАНОВКА КОРОБКА ОТВЕТВИТЕЛЬНАЯ НА СТЕНЕ | ШТ | 1
1755 |  | СТОИМОСТЬ КОРОБОК ОТВЕТВИТЕЛЬНЫХ КО-1 | ШТ | 1
1756 |  | ОБОРУДОВАНИЯ
1757 |  | БЛОК РЕЧЕВОГО ОПОБЕЩЕНИЯ БРО-РМ | ШТ | 1
1758 |  | СТОИМОСТЬ МИКРОФОН МК-12 | ШТ | 1
1759 |  | Громкоговоритель мощ. 10вт. MKV MT-310 | ШТ | 2
Итого по разделу " МАВЖУД БИНО БЛОК-2(ЭО.ВН.ПС)"
МАВЖУД УТИШ БИНОСИ БЛОК-4(ЭО.ВН.ПС)
1760 |  | ЭЛЕКТРООСВЕЩЕНИЕ
1761 | Ц08-03-599-1 | УСТАНОВКА ЩИТОК ОСВЕТИТЕЛЬНЫЙ | ШТ | 1
1762 |  | Щит распределительный 1x20А,3x25А, 380В, с автоматическими выключателями на отходящих линиях ВА47-29 1P, с Iр.а.=28x10A;с Iр.а.=5x20A;с Iр.а.=3x25A;(ЩО-1), встраиваемый,разм.275х450х120мм | ШТ | 1
1763 | Ц08-03-591-9 | УСТАНОВКА РОЗЕТКА ОДНОМЕСТНАЯ 2Х ПОЛЮСНАЯ С 3М ЗАЗЕМЛЯЮЩИМ КОНТАКТОМ | 100 ШТ | 0,04
1764 | 98514 | СТОИМОСТЬ РОЗЕТКА ОДНОМЕСТНАЯ 2Х ПОЛЮСНАЯ С 3М ЗАЗЕМЛЯЮЩИМ КОНТАКТОМ | ШТ | 4
1765 | Ц08-02-403-3 | ПРОВОД ДЛЯ СКРЫТОЙ ПРОВОДКИ | 100 М | 4,6
1766 | 91693 | КАБЕЛИ СИЛОВЫЕ С МЕДНЫМИ ЖИЛАМИ С ПВХ ИЗОЛЯЦИЕЙ ИЗ НЕГОРЮЧЕГО И ОБАЛОЧИСИЙ-0,66кв ВВГнг 2х1,5 | 1000 М | 0,28
1767 | 91704 | КАБЕЛИ СИЛОВЫЕ С МЕДНЫМИ ЖИЛАМИ С ПВХ ИЗОЛЯЦИЕЙ ИЗ НЕГОРЮЧЕГО И ОБАЛОЧИСИЙ-0,66кв ВВГнг 3х2,5 | 1000 М | 0,12
1768 | 97499 | КАБЕЛИ СИЛОВЫЕ С МЕДНЫМИ ЖИЛАМИ С ПВХ ИЗОЛЯЦИЕЙ ИЗ НЕГОРЮЧЕГО И ОБАЛОЧИСИЙ-0,66кв ВВГнг 4х10 | 1000 М | 0,06
1769 | Ц08-02-409-09 | ПРОКЛАДКА ТРУБ ГОФРИРОВАННЫХ ПВХ ДЛЯ ЗАЩИТЫ КАБЕЛЯ | 100 М | 4
1770 | 74321 | Стоимость Трубы гофрированные ПВХ d25 | М | 400
1771 |  | Держатель для труба Д=16 ММ | ШТ | 400
1772 |  | Держатель для труба Д=32 ММ | ШТ | 25
1773 | 61195 | ДЮБЕЛЬ-ГВОЗДЬ ДИАМ 6 ММ | ШТ | 425
1774 | Ц08-03-593-21 | УСТАНОВКА СВЕТИЛЬНИК СВЕТОДИОДНЫЙ ПОТОЛОЧНЫЙ | 100 ШТ | 0,26
1775 | 99741 | Светильник квадратный ДПО-16-18В | ШТ | 4
1776 | 99728 | Светильник светодиодный линейный LED накладной L=1200 1х36Вт | ШТ | 6
1777 | 99818 | СТОИМОСТЬ СВЕТИЛЬНИК СЕНСОРНЫЙ С ДАТЧИК ДВИЖЕНИЯ AK-LSP-S 18W | ШТ | 14
1778 | 99717 | Светильник подвесной,с светодиодный лампами ДБО16-18 | ШТ | 2
1779 | Ц08-03-593-10 | УСТАНОВКА СВЕТОВЫЕ УКАЗАТЕЛИ Т. ВЫХОД | 100 ШТ | 0,04
1780 |  | СТОИМОСТЬ СВЕТОВОЙ УКАЗАТЕЛЬ "ВЫХОД" | ШТ | 4
1781 | Ц08-03-591-2 | УСТАНОВКА ВЫКЛЮЧАТЕЛЬ ОДНОКЛАВИШНЫЙ | 100 ШТ | 0,02
1782 | 98528 | СТОИМОСТЬ ВЫКЛЮЧАТЕЛЬ ОДНОКЛАВИШНЫЙ | ШТ | 2
1783 | Ц08-03-591-4 | УСТАНОВКА ВЫКЛЮЧАТЕЛЬ ДВУХКЛАВИШНЫЙ | 100 ШТ | 0,02
1784 | 98532 | СТОИМОСТЬ ВЫКЛЮЧАТЕЛЬ ДВУХКЛАВИШНЫЙ | ШТ | 2
1785 | Ц08-03-591-4 | УСТАНОВКА ВЫКЛЮЧАТЕЛЬ ДВУХКЛАВИШНЫЙ | 100 ШТ | 0,02
1786 | 98534 | СТОИМОСТЬ ВЫКЛЮЧАТЕЛЬ ТРЁХПОЛЮСНЫЙ ДВУХКЛАВИШНЫЙ | ШТ | 2
1787 | Ц08-03-591-3 | УСТАНОВКА ВЫКЛЮЧАТЕЛЬ ГЕРМЕТИЧЕСКИЙ | 100 ШТ | 0,02
1788 | 98529 | ВЫКЛЮЧАТЕЛЬ ГЕРМЕТИЧЕСКИЙ | ШТ | 2
1789 |  | КОРОБКА КУВ-1М | ШТ | 6
1790 | 98492 | КОРОБКА ОТВЕТВИТЕЛЬНАЯ У-197 | ШТ | 6
1791 |  | ВИДЕОНАБЛЮДЕНИЯ
1792 | Ц10-04-067-23 | УСТАНОВКА ВИДЕОКАМЕРА | ШТ | 4
1793 |  | СТОИМОСТЬ ВИДЕОКАМЕРА ВНУТРЕННЯЯ КУПОЛЬНАЯ 4 MP | ШТ | 2
1794 |  | СТОИМОСТЬ ВИДЕОКАМЕРА УЛИЧНАЯ 4 MP | ШТ | 2
1795 | Ц08-02-141-1 | МОНТАЖ КАБЕЛЬ UTP CAT 5е | 100 М КАБЕЛЯ | 0,8
1796 |  | СТОИМОСТЬ КАБЕЛЬ 4Х2Х0,5 UTP CAT 5е | М | 80
1797 | Ц10-08-005-02 | ПРОВОД ДВУХ-И ТРЕХЖИЛЬНЫЙ С РАЗДЕЛИТЕЛЬНЫМ ОСНОВАНИЕМ ПО СТЕНАМ И ПОТОЛКАМ, ПРОКЛАДЫВАЕМЫЙ ПО ОСНОВАНИЯМ КИРПИЧНЫМ | 100 М | 0,8
1798 | 97972 | ПРОВОД ПУНГ СЕЧ 2Х1,5ММ2 | 1000 М | 0,08
1799 | Ц10-08-019-01 | УСТАНОВКА РАСПРЕДЕЛИТЕЛЬНАЯ КОРОБКА ГЕРМЕТИЧНАЯ | ШТ | 3
1800 |  | СТОИМОСТЬ РАСПРЕДЕЛИТЕЛЬНАЯ КОРОБКА ГЕРМЕТИЧНАЯ | ШТ | 3
1801 | 52085 | RCA разъем (папа) | ШТ | 3
1802 | 52086 | Разъём питания штекер с клеммной колодкой | ШТ | 3
1803 |  | ПОЖАРНАЯ СИГНАЛИЗАЦИЯ
1804 | Ц10-08-001-02 | УСТАНОВКА ПРИБОР ППК НА 20 ЛУЧА | ШТ | 1
1805 |  | Прибор приемно-контрольный и управления охранно-пожарный адресный Рубеж-2ОП прот. R3 5250000 | ШТ | 1
1806 |  | Блок индикации и управления Рубеж-БИУ | ШТ | 1
1807 | Ц08-01-121-2 | АККУМУЛЯТОР | ШТ | 1
1808 |  | АККУМУЛЯТОР ДЛЯ РЕЗЕРВНОГО ПИТАНИЯ СИГНАЛИЗАЦИИ, ВИДЕО-НАБЛЮДЕНИЯ, YPS-12V-17A/H-20H FM-12170 (КИТАЙ) | ШТ | 1
1809 | Ц10-08-003-06 | БЛОК ПИТАНИЯ | ШТ | 1
1810 |  | БЛОК ПИТАНИЯ УБП-1,5 А-12V (УЗБЕКИСТАН) | ШТ | 1
1811 | Ц10-06-034-24 | УСТРОЙСТВО БОКС ДЛЯ АККУМУЛЯТОР | БОКС | 1
1812 |  | СТОИМОСТЬ БОКС ДЛЯ АККУМУЛЯТОР ЩМП 250х300х150 мм | ШТ | 1
1813 | Ц10-06-037-01 | ШКАФЫ, ЯЩИКИ И КОРОБКИ ДЛЯ ТРУБНЫХ ПРОВОДОК. ШКАФ НАПОЛЬНЫЙ РАЗМЕР, ММ, ДО 600Х600 | ШТ | 1
1814 |  | Шкаф распределит. с металлическим корпусом с замком типа ПР ПР8503-1026-IP21 1339 285 С | ШТ | 1
1815 | Ц10-08-002-03 | УСТАНОВКА ИЗВЕЩАТЕЛИ ПС ИПР РУЧНОЙ | ШТ | 2
1816 |  | СТОИМОСТЬ РУЧНОЙ ПОЖАРНЫЙ ИЗВЕЩАТЕЛЬ Т. ИПР | КОМПЛЕКТ | 2
1817 | Ц10-08-002-01 | ИЗВЕЩАТЕЛИ ПС АВТОМАТИЧЕСКИЕ: ТЕПЛОВОЙ ЭЛЕКТРО-КОНТАКТНЫЙ, МАГНИТОКОНТАКТНЫЙ В НОРМАЛЬНОМ ИСПОЛНЕНИИ | ШТ | 14
1818 |  | ИЗВЕЩАТЕЛЬ ПОЖАРНЫЙ ДЫМОВОЙ ИП-212-64 РУБЕЖ | ШТ | 13
1819 |  | ИЗВЕЩАТЕЛЬ ПОЖАРНЫЙ ТЕПЛАВОЙ ИП-212-64 РУБЕЖ | ШТ | 1
1820 | Ц08-02-412-1 | ПРОВОД С МЕДНОЙ ЖИЛОЙ СЕЧ. 2Х2,5 ММ2 | 100 М | 0,4
1821 |  | Провод соединительный ПРПВМ-2 | 1000 М | 0,04
1822 | Ц10-01-055-08 | ПРОВОД ОДНОПАРНЫЙ ПО СТЕНЕ ОТКРЫТО | 100 М ПРОВОДА | 2,3
1823 |  | Кабель симметричный парной скрутки низкотоксичный, сеч. 2x2x0,75 КПСВВнг(А)-LSLTx | 1000 М | 0,18
1824 |  | Кабель симметричный парной скрутки низкотоксичный, сеч. 1x2x1,5 КПСВВнг(А)-LSLTx | 1000 М | 0,05
1825 |  | Гофротруба пластиковая ГФЗ 16 | М | 270
1826 | Ц10-08-019-01 | УСТАНОВКА КОРОБКА ОТВЕТВИТЕЛЬНАЯ НА СТЕНЕ | ШТ | 1
1827 |  | СТОИМОСТЬ КОРОБОК ОТВЕТВИТЕЛЬНЫХ КО-1 | ШТ | 1
1828 |  | ОБОРУДОВАНИЯ
1829 |  | БЛОК РЕЧЕВОГО ОПОБЕЩЕНИЯ БРО-РМ | ШТ | 1
1830 |  | СТОИМОСТЬ МИКРОФОН МК-12 | ШТ | 1
1831 |  | Громкоговоритель мощ. 10вт. MKV MT-310 | ШТ | 1
Итого по разделу " МАВЖУД УТИШ БИНОСИ БЛОК-4(ЭО.ВН.ПС)"
МАВЖУД УТИШ БИНОСИ БЛОК-5(ЭО.ВН.ПС)
1832 |  | ЭЛЕКТРООСВЕЩЕНИЕ
1833 | Ц08-03-591-9 | УСТАНОВКА РОЗЕТКА ОДНОМЕСТНАЯ 2Х ПОЛЮСНАЯ С 3М ЗАЗЕМЛЯЮЩИМ КОНТАКТОМ | 100 ШТ | 0,04
1834 | 98514 | СТОИМОСТЬ РОЗЕТКА ОДНОМЕСТНАЯ 2Х ПОЛЮСНАЯ С 3М ЗАЗЕМЛЯЮЩИМ КОНТАКТОМ | ШТ | 4
1835 | Ц08-02-403-3 | ПРОВОД ДЛЯ СКРЫТОЙ ПРОВОДКИ | 100 М | 1,7
1836 | 91693 | КАБЕЛИ СИЛОВЫЕ С МЕДНЫМИ ЖИЛАМИ С ПВХ ИЗОЛЯЦИЕЙ ИЗ НЕГОРЮЧЕГО И ОБАЛОЧИСИЙ-0,66кв ВВГнг 2х1,5 | 1000 М | 0,12
1837 | 91704 | КАБЕЛИ СИЛОВЫЕ С МЕДНЫМИ ЖИЛАМИ С ПВХ ИЗОЛЯЦИЕЙ ИЗ НЕГОРЮЧЕГО И ОБАЛОЧИСИЙ-0,66кв ВВГнг 3х2,5 | 1000 М | 0,05
1838 | Ц08-02-409-09 | ПРОКЛАДКА ТРУБ ГОФРИРОВАННЫХ ПВХ ДЛЯ ЗАЩИТЫ КАБЕЛЯ | 100 М | 1,7
1839 | 74321 | Стоимость Трубы гофрированные ПВХ d25 | М | 170
1840 |  | Держатель для труба Д=16 ММ | ШТ | 170
1841 | 61195 | ДЮБЕЛЬ-ГВОЗДЬ ДИАМ 6 ММ | ШТ | 170
1842 | Ц08-03-593-21 | УСТАНОВКА СВЕТИЛЬНИК СВЕТОДИОДНЫЙ ПОТОЛОЧНЫЙ | 100 ШТ | 0,17
1843 | 99741 | Светильник квадратный ДПО-16-18В | ШТ | 4
1844 | 99728 | Светильник светодиодный линейный LED накладной L=1200 1х36Вт | ШТ | 12
1845 | 99717 | Светильник подвесной,с светодиодный лампами ДБО16-18 | ШТ | 1
1846 | Ц08-03-593-10 | УСТАНОВКА СВЕТОВЫЕ УКАЗАТЕЛИ Т. ВЫХОД | 100 ШТ | 0,01
1847 |  | СТОИМОСТЬ СВЕТОВОЙ УКАЗАТЕЛЬ "ВЫХОД" | ШТ | 1
1848 | Ц08-03-591-2 | УСТАНОВКА ВЫКЛЮЧАТЕЛЬ ОДНОКЛАВИШНЫЙ | 100 ШТ | 0,02
1849 | 98528 | СТОИМОСТЬ ВЫКЛЮЧАТЕЛЬ ОДНОКЛАВИШНЫЙ | ШТ | 2
1850 | Ц08-03-591-4 | УСТАНОВКА ВЫКЛЮЧАТЕЛЬ ДВУХКЛАВИШНЫЙ | 100 ШТ | 0,02
1851 | 98532 | СТОИМОСТЬ ВЫКЛЮЧАТЕЛЬ ДВУХКЛАВИШНЫЙ | ШТ | 2
1852 | Ц08-03-591-4 | УСТАНОВКА ВЫКЛЮЧАТЕЛЬ ДВУХКЛАВИШНЫЙ | 100 ШТ | 0,02
1853 | 98534 | СТОИМОСТЬ ВЫКЛЮЧАТЕЛЬ ТРЁХПОЛЮСНЫЙ ДВУХКЛАВИШНЫЙ | ШТ | 2
1854 | Ц08-03-591-3 | УСТАНОВКА ВЫКЛЮЧАТЕЛЬ ГЕРМЕТИЧЕСКИЙ | 100 ШТ | 0,02
1855 | 98529 | ВЫКЛЮЧАТЕЛЬ ГЕРМЕТИЧЕСКИЙ | ШТ | 2
1856 |  | КОРОБКА КУВ-1М | ШТ | 5
1857 | 98492 | КОРОБКА ОТВЕТВИТЕЛЬНАЯ У-197 | ШТ | 5
1858 |  | ПОЖАРНАЯ СИГНАЛИЗАЦИЯ
1859 | Ц10-08-002-03 | УСТАНОВКА ИЗВЕЩАТЕЛИ ПС ИПР РУЧНОЙ | ШТ | 1
1860 |  | СТОИМОСТЬ РУЧНОЙ ПОЖАРНЫЙ ИЗВЕЩАТЕЛЬ Т. ИПР | КОМПЛЕКТ | 1
1861 | Ц10-08-002-01 | ИЗВЕЩАТЕЛИ ПС АВТОМАТИЧЕСКИЕ: ТЕПЛОВОЙ ЭЛЕКТРО-КОНТАКТНЫЙ, МАГНИТОКОНТАКТНЫЙ В НОРМАЛЬНОМ ИСПОЛНЕНИИ | ШТ | 4
1862 |  | ИЗВЕЩАТЕЛЬ ПОЖАРНЫЙ ДЫМОВОЙ ИП-212-64 РУБЕЖ | ШТ | 4
1863 | Ц08-02-412-1 | ПРОВОД С МЕДНОЙ ЖИЛОЙ СЕЧ. 2Х2,5 ММ2 | 100 М | 0,4
1864 |  | Провод соединительный ПРПВМ-2 | 1000 М | 0,04
1865 | Ц10-01-055-08 | ПРОВОД ОДНОПАРНЫЙ ПО СТЕНЕ ОТКРЫТО | 100 М ПРОВОДА | 1,1
1866 |  | Кабель симметричный парной скрутки низкотоксичный, сеч. 2x2x0,75 КПСВВнг(А)-LSLTx | 1000 М | 0,06
1867 |  | Кабель симметричный парной скрутки низкотоксичный, сеч. 1x2x1,5 КПСВВнг(А)-LSLTx | 1000 М | 0,05
1868 |  | Гофротруба пластиковая ГФЗ 16 | М | 270
1869 | Ц10-08-019-01 | УСТАНОВКА КОРОБКА ОТВЕТВИТЕЛЬНАЯ НА СТЕНЕ | ШТ | 1
1870 |  | СТОИМОСТЬ КОРОБОК ОТВЕТВИТЕЛЬНЫХ КО-1 | ШТ | 1
Итого по разделу " МАВЖУД УТИШ БИНОСИ БЛОК-5(ЭО.ВН.ПС)"
МАВЖУД СПОРТ ЗАЛИ ВА ФАОЛЛАР ЗАЛИ(ЭО.ВН.ПС)
1871 |  | ЭЛЕКТРООСВЕЩЕНИЕ
1872 | Ц08-03-599-1 | УСТАНОВКА ЩИТОК ОСВЕТИТЕЛЬНЫЙ | ШТ | 1
1873 |  | Щит распределительный 1x20А,3x25А, 380В, с автоматическими выключателями на отходящих линиях ВА47-29 1P, с Iр.а.=28x10A;с Iр.а.=5x20A;с Iр.а.=3x25A;(ЩО-1), встраиваемый,разм.275х450х120мм | ШТ | 1
1874 | Ц08-03-591-9 | УСТАНОВКА РОЗЕТКА ОДНОМЕСТНАЯ 1Х ПОЛЮСНАЯ С 3М ЗАЗЕМЛЯЮЩИМ КОНТАКТОМ | 100 ШТ | 0,11
1875 | 98514 | СТОИМОСТЬ РОЗЕТКА ОДНОМЕСТНАЯ 1Х ПОЛЮСНАЯ С 3М ЗАЗЕМЛЯЮЩИМ КОНТАКТОМ | ШТ | 10
1876 | 98539 | РОЗЕТКА ОДНОМЕСТНАЯ 2Х ПОЛЮСНАЯ С 3М ЗАЗЕМЛЯЮЩИМ КОНТАКТОМ ГЕРМЕТИЧЕСКИЙ | ШТ | 1
1877 | Ц08-02-403-3 | ПРОВОД ДЛЯ СКРЫТОЙ ПРОВОДКИ | 100 М | 8,4
1878 | 91693 | КАБЕЛИ СИЛОВЫЕ С МЕДНЫМИ ЖИЛАМИ С ПВХ ИЗОЛЯЦИЕЙ ИЗ НЕГОРЮЧЕГО И ОБАЛОЧИСИЙ-0,66кв ВВГнг 2х1,5 | 1000 М | 0,51
1879 | 91704 | КАБЕЛИ СИЛОВЫЕ С МЕДНЫМИ ЖИЛАМИ С ПВХ ИЗОЛЯЦИЕЙ ИЗ НЕГОРЮЧЕГО И ОБАЛОЧИСИЙ-0,66кв ВВГнг 3х2,5 | 1000 М | 0,28
1880 | 97498 | Стоимость Кабель силовой 0,66кв ВВГнг 5х10 | 1000 М | 0,05
1881 | Ц08-02-409-09 | ПРОКЛАДКА ТРУБ ГОФРИРОВАННЫХ ПВХ ДЛЯ ЗАЩИТЫ КАБЕЛЯ | 100 М | 8,4
1882 | 74321 | Стоимость Трубы гофрированные ПВХ d16 | М | 790
1883 | 30245 | Стоимость Трубы гофрированные ПВХ d32 | М | 50
1884 |  | Держатель для труба Д=16 ММ | ШТ | 790
1885 |  | Держатель для труба Д=32 ММ | ШТ | 50
1886 | 61195 | ДЮБЕЛЬ-ГВОЗДЬ ДИАМ 6 ММ | ШТ | 840
1887 | Ц08-03-593-21 | УСТАНОВКА СВЕТИЛЬНИК СВЕТОДИОДНЫЙ ПОТОЛОЧНЫЙ | 100 ШТ | 0,49
1888 | 99718 | Светильник LED лин. 1х36Вт 6500К 1200мм черн. IEK | ШТ | 24
1889 | 63136 | Стоимость Светильник квадратный LED PANEL (AKRIL)1Х24 W | ШТ | 16
1890 | 99818 | СТОИМОСТЬ СВЕТИЛЬНИК СЕНСОРНЫЙ С ДАТЧИК ДВИЖЕНИЯ AK-LSP-S 18W | ШТ | 5
1891 | 99717 | Светильник подвесной,с светодиодный лампами ДБО16-18 | ШТ | 4
1892 | Ц08-03-596-3 | ПРОЖЕКТОР, ОТДЕЛЬНО УСТАНАВЛИВАЕМЫЙ НА СТАЛЬНОЙ КОНСТРУКЦИИ НА КРЫШЕ ЗДАНИЯ, С ЛАМПОЙ МОЩНОСТЬЮ, ВТ: 500 | 100 ШТ | 0,08
1893 |  | Солнечный Прожектор 150W | ШТ | 8
1894 | Ц08-03-591-2 | УСТАНОВКА ВЫКЛЮЧАТЕЛЬ ОДНОКЛАВИШНЫЙ | 100 ШТ | 0,11
1895 | 98528 | СТОИМОСТЬ ВЫКЛЮЧАТЕЛЬ ОДНОКЛАВИШНЫЙ | ШТ | 11
1896 | Ц08-03-591-4 | УСТАНОВКА ВЫКЛЮЧАТЕЛЬ ДВУХКЛАВИШНЫЙ | 100 ШТ | 0,02
1897 | 98532 | СТОИМОСТЬ ВЫКЛЮЧАТЕЛЬ ДВУХКЛАВИШНЫЙ | ШТ | 2
1898 |  | КОРОБКА КУВ-1М | ШТ | 13
1899 | 98492 | КОРОБКА ОТВЕТВИТЕЛЬНАЯ У-197 | ШТ | 13
1900 |  | ВИДЕОНАБЛЮДЕНИЯ
1901 | Ц10-04-067-23 | УСТАНОВКА ВИДЕОКАМЕРА | ШТ | 8
1902 |  | СТОИМОСТЬ ВИДЕОКАМЕРА ВНУТРЕННЯЯ КУПОЛЬНАЯ 4 MP | ШТ | 6
1903 |  | СТОИМОСТЬ ВИДЕОКАМЕРА УЛИЧНАЯ 4 MP | ШТ | 2
1904 | Ц08-02-141-1 | МОНТАЖ КАБЕЛЬ UTP CAT 5е | 100 М КАБЕЛЯ | 1,8
1905 |  | СТОИМОСТЬ КАБЕЛЬ 4Х2Х0,5 UTP CAT 5е | М | 180
1906 | Ц10-08-005-02 | ПРОВОД ДВУХ-И ТРЕХЖИЛЬНЫЙ С РАЗДЕЛИТЕЛЬНЫМ ОСНОВАНИЕМ ПО СТЕНАМ И ПОТОЛКАМ, ПРОКЛАДЫВАЕМЫЙ ПО ОСНОВАНИЯМ КИРПИЧНЫМ | 100 М | 0,8
1907 | 97972 | ПРОВОД ПУНГ СЕЧ 2Х1,5ММ2 | 1000 М | 0,08
1908 | Ц10-08-019-01 | УСТАНОВКА РАСПРЕДЕЛИТЕЛЬНАЯ КОРОБКА ГЕРМЕТИЧНАЯ | ШТ | 8
1909 |  | СТОИМОСТЬ РАСПРЕДЕЛИТЕЛЬНАЯ КОРОБКА ГЕРМЕТИЧНАЯ | ШТ | 8
1910 | 52085 | RCA разъем (папа) | ШТ | 8
1911 | 52086 | Разъём питания штекер с клеммной колодкой | ШТ | 8
1912 |  | ПОЖАРНАЯ СИГНАЛИЗАЦИЯ
1913 | Ц10-08-002-03 | УСТАНОВКА ИЗВЕЩАТЕЛИ ПС ИПР РУЧНОЙ | ШТ | 1
1914 |  | СТОИМОСТЬ РУЧНОЙ ПОЖАРНЫЙ ИЗВЕЩАТЕЛЬ Т. ИПР | КОМПЛЕКТ | 1
1915 | Ц10-08-002-01 | ИЗВЕЩАТЕЛИ ПС АВТОМАТИЧЕСКИЕ: ТЕПЛОВОЙ ЭЛЕКТРО-КОНТАКТНЫЙ, МАГНИТОКОНТАКТНЫЙ В НОРМАЛЬНОМ ИСПОЛНЕНИИ | ШТ | 22
1916 |  | ИЗВЕЩАТЕЛЬ ПОЖАРНЫЙ ДЫМОВОЙ ИП-212-141 РУБЕЖ | ШТ | 22
1917 | Ц08-02-412-1 | ПРОВОД С МЕДНОЙ ЖИЛОЙ СЕЧ. 2Х2,5 ММ2 | 100 М | 0,8
1918 |  | Провод соединительный ПРПВМ-2 | 1000 М | 0,08
1919 | Ц10-01-055-08 | ПРОВОД ОДНОПАРНЫЙ ПО СТЕНЕ ОТКРЫТО | 100 М ПРОВОДА | 2,3
1920 |  | Кабель симметричный парной скрутки низкотоксичный, сеч. 2x2x0,75 КПСВВнг(А)-LSLTx | 1000 М | 0,18
1921 |  | Кабель симметричный парной скрутки низкотоксичный, сеч. 1x2x1,5 КПСВВнг(А)-LSLTx | 1000 М | 0,05
1922 |  | Гофротруба пластиковая ГФЗ 16 | М | 310
Итого по разделу " МАВЖУД СПОРТ ЗАЛИ ВА ФАОЛЛАР ЗАЛИ(ЭО.ВН.ПС)"
ЯНГИ 17-УРИНЛИ ХОЖАТХОНА
1923 |  | ЭЛЕКТРООСВЕЩЕНИЕ
1924 | Ц08-02-403-3 | ПРОВОД ДЛЯ СКРЫТОЙ ПРОВОДКИ | 100 М | 1,2
1925 | 91693 | КАБЕЛИ СИЛОВЫЕ С МЕДНЫМИ ЖИЛАМИ С ПВХ ИЗОЛЯЦИЕЙ ИЗ НЕГОРЮЧЕГО И ОБАЛОЧИСИЙ-0,66кв ВВГнг 2х1,5 | 1000 М | 0,12
1926 | Ц08-02-409-09 | ПРОКЛАДКА ТРУБ ГОФРИРОВАННЫХ ПВХ ДЛЯ ЗАЩИТЫ КАБЕЛЯ | 100 М | 1,2
1927 | 74321 | Стоимость Трубы гофрированные ПВХ d16 | М | 120
1928 |  | Держатель для труба Д=16 ММ | ШТ | 120
1929 | 61195 | ДЮБЕЛЬ-ГВОЗДЬ ДИАМ 6 ММ | ШТ | 120
1930 | Ц08-03-593-21 | УСТАНОВКА СВЕТИЛЬНИК СВЕТОДИОДНЫЙ ПОТОЛОЧНЫЙ | 100 ШТ | 0,14
1931 | 99717 | Светильник подвесной,с светодиодный лампами ДБО16-18 | ШТ | 14
1932 | Ц08-03-591-4 | УСТАНОВКА ВЫКЛЮЧАТЕЛЬ ДВУХКЛАВИШНЫЙ | 100 ШТ | 0,04
1933 | 98532 | СТОИМОСТЬ ВЫКЛЮЧАТЕЛЬ ДВУХКЛАВИШНЫЙ | ШТ | 4
1934 |  | КОРОБКА КУВ-1М | ШТ | 4
1935 | 98492 | КОРОБКА ОТВЕТВИТЕЛЬНАЯ У-197 | ШТ | 4
Итого по разделу "ЯНГИ 17-УРИНЛИ ХОЖАТХОНА"
СОЛНЕЧНЫЕ ПАНЕЛИ
1936 |  | КАРКАС ДЛЯ СОЛНЕЧНОГО ПАНЕЛЯ
1937 | Е09-03-012-12 | МОНТАЖ МЕТАЛЛИЧЕСКИХ СТОЕК ИЗ УГОЛЬНИКА | 1 Т КОНСТРУКЦИИ | 0,15
1938 | 50909 | СТОИМОСТЬ УГОЛОК L50х5 | Т | 0,15
1939 | Е09-03-015-1 | МОНТАЖ ПРОГОНОВ ИЗ УГОЛЬНИКА | 1 Т КОНСТРУКЦИИ | 0,407
1940 | 50910 | СТОИМОСТЬ УГОЛОК L50х5 | Т | 0,407
1941 | Е15-04-030-2 | МАСЛЯННАЯ ОКРАСКА МЕТАЛЛОКОНСТРУКЦИИ ЗА 2 РАЗА | 100 М2 | 0,15
1942 | Е33-02-013-14 | УСТАНОВКА СТАЛЬНЫХ СВАРНЫХ МОЛНИЕОТВОДОВ И ТРОСОСТОЕК, МАССОЙ ДО: 0,2 Т | 1 Т | 0,2
1943 |  | ФОТОЭЛЕКТРИЧЕСКИЕ СОЛНЕЧНЫЕ ПАНЕЛИ 20 КВТ В КОМПЛЕКТЕ | КОМПЛЕКТ | 1
1944 | Ц08-02-403-3 | ПРОВОД ДЛЯ СКРЫТОЙ ПРОВОДКИ | 100 М | 2,7
1945 | 91694 | Кабель для солнечных панелей, Инверторов и MTTP Контроллера, PV1х6 мм | 1000 М | 0,27
Итого по разделу "СОЛНЕЧНЫЕ ПАНЕЛИ"
НЭС
1946 |  | ОСВЩЕНИЯ
1947 | Ц08-03-596-3 | ПРОЖЕКТОР, ОТДЕЛЬНО УСТАНАВЛИВАЕМЫЙ НА СТАЛЬНОЙ КОНСТРУКЦИИ НА КРЫШЕ ЗДАНИЯ, С ЛАМПОЙ МОЩНОСТЬЮ, ВТ: 500 | 100 ШТ | 0,09
1948 |  | Солнечный Прожектор 150W | ШТ | 9
1949 | Ц08-03-526-1 | АВТОМАТ ОДНО-, ДВУХ-, ТРЕХПОЛЮСНЫЙ, УСТАНАВЛИВАЕМЫЙ НА КОНСТРУКЦИИ НА СТЕНЕ ИЛИ КОЛОННЕ, НА ТОК, А, ДО: 25 | ШТ | 1
1950 |  | Автоматический выключатель 3P 150А | ШТ | 1
1951 |  | КАБЕЛЬНАЯ ЛЭП-04 КВ
1952 |  | СТРОИТЕЛЬНЫЕ РАБОТЫ
1953 | Е01-02-057-2 | РАЗРАБОТКА ГРУНТА ВРУЧНУЮ В ТРАНШЕЯХ ГЛУБИНОЙ ДО 2 М БЕЗ КРЕПЛЕНИЙ С ОТКОСАМИ, ГРУППА ГРУНТОВ: 2 | 100 М3 | 1,1235
1954 | Е01-02-061-1 | ЗАСЫПКА ВРУЧНУЮ ТРАНШЕЙ, ПАЗУХ КОТЛОВАНОВ И ЯМ, ГРУППА ГРУНТОВ: 1 | 100 М3 | 0,01966
1955 | Е01-01-033-1 | ОБРАТНАЯ ЗАСЫПКА С ЭКСКАВАТОРОМ | 1000 М3 | 0,08845
1956 | Е01-02-061-1 | ОБРАТНАЯ ЗАСЫПКА И ВЫРАВНИВАНИЕ ТРАНШЕЯ ВРУЧНУЮ | 100 М3 | 0,0155
1957 | Ц08-02-143-1 | ПОКРЫТИЕ КАБЕЛЯ: КИРПИЧОМ ОДНОГО КАБЕЛЯ В ТРАНШЕЕ | 100 М КАБЕЛЯ | 5,35
1958 | Ц08-03-530-1 | УСТАНОВКА КОНТАКТОР ЭЛЕКТРОМАГНИТНЫЙ | ШТ | 2
1959 | Е34-02-001-2 | УСТРОЙСТВО ТРУБОПРОВОДОВ ИЗ АСБЕСТОЦЕМЕНТНЫХ ТРУБ С СОЕДИНЕНИЕМ СТАЛЬНЫМИ МАНЖЕТАМИ: БОЛЕЕ 2-Х ОТВЕРСТИЙ | 1 КАНАЛ-КИЛОМЕТР | 0,012
1960 | 37699 | СТОИМОСТЬ ТРУБЫ АСБЕСТОЦЕМЕНТНЫЕ БЕЗНАПОРНЫЕ /ГОСТ 1839-80/, У.П 100 ММ, Д=100 ММ | М | 12
1961 |  | МАТЕРИАЛЫ
1962 |  | КАБЕЛЬ АВВГнг-1КВ СЕЧ. 3х70+1Х35 ММ2 | 1000 М | 0,16
1963 |  | КАБЕЛЬ АВВГнг-1КВ СЕЧ.3х16+1x10 ММ2 | 1000 М | 0,12
1964 |  | КАБЕЛЬ АВВГ-1КВ СЕЧ. 3Х50+1Х35 ММ2 | 1000 М | 0,175
1965 |  | КАБЕЛЬ АВВГнг-1КВ СЕЧ. 3х35+1х16 ММ2 | 1000 М | 0,08
1966 | 98297 | МУФТА КОНЦЕВАЯ EPKT 0015 | ШТ | 1
1967 | 98304 | МУФТА КОНЦЕВАЯ EPKT 0063 | ШТ | 1
1968 |  | ПЕСОК | М3 | 11,23
1969 | 10000 | СТОИМОСТЬ КИРПИЧА | 1000 ШТ | 4,28
1970 |  | КАБЕЛЬНАЯ ЛЭП-10 КВ
1971 | Е33-04-003-2 | УСТАНОВКА ЖЕЛЕЗОБЕТОННЫХ ОПОР Т. КМ-1 И УА10-2 | ОПОРА | 2
1972 | Ц08-02-471-1 | УСТРОЙСТВО КОНТУРА ЗАЗЕМЛЕНИЯ ИЗ ОДНОГО ЭЛЕКТРОДА | 10 ШТ | 0,1
1973 |  | ИЗОЛЯТОР ШФ-10 | ШТ | 6
1974 |  | СТОЙКА СВ 110-3,5 | ШТ | 2
1975 |  | ПЛИТА П-3И | ШТ | 1
1976 | 39808 | КРОНШТЕЙН У4 | ШТ | 1
1977 | 39820 | ТРАВЕРСА ММ-3 | ШТ | 2
1978 | 69174 | РАЗЪЕДИНИТЕЛЬНЫЙ ПУНКТ С КОМПЛЕКТА РАЗРЯДНИКОВ РЛНД-10 | ШТ | 1
1979 | 41093 | ВЕРТИКАЛЬНЫЙ ЗАЗЕМЛИТЕЛЬ Д=12 ММ ДЛИНОЙ 5 М | М | 20
1980 | 41094 | ГОРИЗОНТАЛЬНЫЙ ЗАЗЕМЛИТЕЛЬ Д=10 ММ | М | 29
1981 |  | ОСНОВАНИЕ ПОД ТРАНСФОРМАТОР
1982 | Е01-02-057-2 | РАЗРАБОТКА ГРУНТА ВРУЧНУЮ ЯМЫ | 100 М3 | 0,01
1983 | Е06-01-001-01 | УСТРОЙСТВО БЕТОННОЙ ПОДГОТОВКИ ИЗ БЕТОНА В-15 | 100 М3 БЕТОНА, БУТОБЕТОНА И ЖЕЛЕЗОБЕТОНА В ДЕЛЕ | 0,01
1984 | Е06-01-001-16 | УСТРОЙСТВО ФУНДАМЕНТНЫХ ПЛИТ ЖЕЛЕЗОБЕТОННЫХ: ПЛОСКИХ | 100 М3 БЕТОНА, БУТОБЕТОНА И ЖЕЛЕЗОБЕТОНА В ДЕЛЕ | 0,033
1985 | 03566 | ГОРЯЧЕКАТАННАЯ АРМАТУРНАЯ СТАЛЬ ПЕРИОДИЧЕСКОГО ПРОФИЛЯ КЛАССА А-III ДИАМЕТРОМ 12 ММ | ТН | 0,065
1986 | 64879 | ВЕРТИКАЛЬНЫЙ И ГОРИЗОНТАДЬНЫЙ ЗАЗЕМЛИТЬ | КГ | 36
1987 | Е01-02-058-2 | РАЗРАБОТКА ГРУНТА ВРУЧНУЮ ЯМЫ | 100 М3 | 0,00048
1988 | Е06-01-001-09 | УСТРОЙСТВО МОНОЛИТНЫЕ БЕТОННЫЕ ТУМБЫ ИЗ БЕТОНА В-15 | 100 М3 БЕТОНА, БУТОБЕТОНА И ЖЕЛЕЗОБЕТОНА В ДЕЛЕ | 0,00048
1989 | Е09-03-012-12 | МОНТАЖ МЕТАЛЛИЧЕСКИХ СТОЕК ИЗ ПРОФИЛЬ | 1 Т КОНСТРУКЦИИ | 0,028
1990 | 50745 | СТОИМОСТЬ ПРОФИЛЬНЫЕ ТРУБЫ 40х40 | ТН | 0,028
1991 | Е09-01-001-1 | МОНТАЖ МЕТАЛЛИЧЕСКИХ КАРКАС ИЗ ПРОФИЛЬ | 1 Т КОНСТРУКЦИИ | 0,1215
1992 | 50746 | СТОИМОСТЬ ПРОФИЛЬНЫЕ ТРУБЫ 45х45 | ТН | 0,1215
1993 | Е07-01-054-11 | УСТАНОВКА СЕТЧАТОЕ ОГРАЖДЕНИЕ | 100 М ОГРАД | 0,16
1994 | 45010 | СТОИМОСТЬ СЕТЧАТОЕ ОГРАЖДЕНИЕ | М2 | 25,6
1995 | Е15-04-030-2 | МАСЛЯНАЯ ОКРАСКА МЕТАЛЛОКОНСТРУКЦИИ ЗА 2 РАЗА | 100 М2 | 0,256
1996 |  | СЕТЧАТОЕ ОГРАЖДЕНИЕ ДЛЯ ТРАНСФОРМАТОРНАЯ ПОДСТАНЦИЯ(16 пм)
1997 | Е01-02-058-2 | РАЗРАБОТКА ГРУНТА ВРУЧНУЮ ЯМЫ | 100 М3 | 0,00048
1998 | Е06-01-001-09 | УСТРОЙСТВО МОНОЛИТНЫЕ БЕТОННЫЕ ТУМБЫ ИЗ БЕТОНА В-15 | 100 М3 БЕТОНА, БУТОБЕТОНА И ЖЕЛЕЗОБЕТОНА В ДЕЛЕ | 0,00048
1999 | Е09-03-012-12 | МОНТАЖ МЕТАЛЛИЧЕСКИХ СТОЕК ИЗ ПРОФИЛЬ | 1 Т КОНСТРУКЦИИ | 0,028
2000 | 50745 | СТОИМОСТЬ ПРОФИЛЬНЫЕ ТРУБЫ 40х40 | ТН | 0,028
2001 | Е09-01-001-1 | МОНТАЖ МЕТАЛЛИЧЕСКИХ КАРКАС ИЗ ПРОФИЛЬ | 1 Т КОНСТРУКЦИИ | 0,1215
2002 | 50746 | СТОИМОСТЬ ПРОФИЛЬНЫЕ ТРУБЫ 45х45 | ТН | 0,1215
2003 | Е07-01-054-11 | УСТАНОВКА СЕТЧАТОЕ ОГРАЖДЕНИЕ | 100 М ОГРАД | 0,16
2004 | 45010 | СТОИМОСТЬ СЕТЧАТОЕ ОГРАЖДЕНИЕ | М2 | 25,6
2005 | Е15-04-030-2 | МАСЛЯНАЯ ОКРАСКА МЕТАЛЛОКОНСТРУКЦИИ ЗА 2 РАЗА | 100 М2 | 0,256
Итого по разделу "НЭС"
ОТОПЛЕНИЯ И ВЕНТИЛЯЦИЯ (840 уринли)
2006 |  | ОБОРУДОВАНИЕ ДЛЯ СИСТЕМЫ ТЕПЛОХОЛОДОСНАБЖЕНИЯ
2007 | Е20-04-001-1 | УСТАНОВКА АГРЕГАТОВ ВОЗДУШНО-ОТОПИТЕЛЬНЫХ МАССОЙ: ДО 0,25 Т | 1 АГРЕГАТ | 98
2008 |  | Фанкойл двухтрубный напольного и потолочного типа, комплектно с 3-ходовым термостатическим клапаном и воздухоотводчиком.Температура хладоносителя 7 С-12 С.Температура теплоносителя 60 С-50 С.При средней скорости вентилятора Qx=1600 Вт.При средней скорости вентилятора Qт=2100 Вт .и встроенным пультом управления. Модель FIM1-P18SE | ШТ | 96
2009 |  | Фанкойл двухтрубный напольного и потолочного типа, комплектно с 3-ходовым термостатическим клапаном и воздухоотводчиком.Температура хладоносителя 7 С-12 С .Температура теплоносителя 60 С-50 С.При средней скорости вентилятора Qx=3100 Вт.При средней скорости вентилятора Qт=3500 Вт.и встроенным пультом управления. Модель FIM1-P35SE. | ШТ | 2
2010 | Е18-03-001-04 | УСТАНОВКА БИМЕТАЛЛИЧЕСКИХ РАДИАТОРОВ | 100 КВТ РАДИАТОРОВ И КОНВЕКТОРОВ СРЕДНЕЕ 7 СЕКЦИЙ-84 ШТ НА 100 КВТ | 0,128
2011 | 52370 | СТОИМОСТЬ РАДИАТОРЫ БИМЕТАЛЛИЧЕСКИЕ "AVANGARD" - 12 СЕКЦИЙ | ШТ | 4
2012 | 52369 | СТОИМОСТЬ РАДИАТОРЫ БИМЕТАЛЛИЧЕСКИЕ "AVANGARD" - 6 СЕКЦИЙ | ШТ | 4
2013 |  | КЛАПАН РАДИАТОРНЫЙ ДЛЯ ВЫПУСКА ВОЗДУХА, 1/2 | ШТ | 8
2014 | 41532 | КРОНШТЕЙН НАСТЕННЫЙ ДЛЯ РАДИАТОРА | ШТ | 24
2015 | Е16-02-005-02 | ПРОКЛАДКА ТРУБОПРОВОДОВ ВОДОСНАБЖЕНИЯ ИЗ СТАЛЬНЫХ ЭЛЕКТРОСВАРНЫХ ТРУБ ДИАМЕТРОМ: 57Х3 ММ | 100 М ТРУБОПРОВОДА | 5,62
2016 | 37138 | Стоимость Трубы стальные электросварные Д=57х3,0 мм | М | 562
2017 | 14455 | ОТВОДЫ СТАЛЬНОЙ 90 ГРАД. КРУТОИЗОГНУТЫЙ Д=57Х3 ММ | ШТ | 88
2018 | 54705 | КРАН ШАРОВОЙ ППР Д=25 | ШТ | 212
2019 | Е18-07-002-1 | УСТАНОВКА ТЕРМОРЕГУЛЯТОРОВ ДЛЯ СИСТЕМ ОТОПЛЕНИЯ | 1 ТЕРМОРЕГУЛЯТОР | 106
2020 |  | Клапан термостатическим в комплекте фанкойлом Ф 25 | ШТ | 106
2021 | Е18-06-007-01 | УСТАНОВКА ФИЛЬТРОВ ДИАМЕТРОМ: 25 ММ | 10 ФИЛЬТРОВ | 10,6
2022 | 54182 | ФИЛЬТР СЕТЧАТЫЙ ППР Д=25 | ШТ | 106
2023 | Е16-04-006-02 | ПРОКЛАДКА ВНУТРЕННИХ ТРУБОПРОВОДОВ ОТОПЛЕНИЯ ИЗ ПОЛИПРОПИЛЕНОВЫХ ТРУБ ДЛЯ ГОРЯЧЕЙ ВОДЫ ДИАМЕТРОМ ДО: 25 ММ | 100 М ТРУБОПРОВОДА | 6,39
2024 | Е16-04-006-03 | ПРОКЛАДКА ВНУТРЕННИХ ТРУБОПРОВОДОВ ОТОПЛЕНИЯ ИЗ ПОЛИПРОПИЛЕНОВЫХ ТРУБ ДЛЯ ГОРЯЧЕЙ ВОДЫ ДИАМЕТРОМ ДО: 32 ММ | 100 М ТРУБОПРОВОДА | 4,03
2025 | Е16-04-006-04 | ПРОКЛАДКА ВНУТРЕННИХ ТРУБОПРОВОДОВ ОТОПЛЕНИЯ ИЗ ПОЛИПРОПИЛЕНОВЫХ ТРУБ ДЛЯ ГОРЯЧЕЙ ВОДЫ ДИАМЕТРОМ ДО: 40 ММ | 100 М ТРУБОПРОВОДА | 2,44
2026 | Е16-04-006-05 | ПРОКЛАДКА ВНУТРЕННИХ ТРУБОПРОВОДОВ ОТОПЛЕНИЯ ИЗ ПОЛИПРОПИЛЕНОВЫХ ТРУБ ДЛЯ ГОРЯЧЕЙ ВОДЫ ДИАМЕТРОМ ДО: 50 ММ | 100 М ТРУБОПРОВОДА | 1,3
2027 | Е16-04-006-06 | ПРОКЛАДКА ВНУТРЕННИХ ТРУБОПРОВОДОВ ОТОПЛЕНИЯ ИЗ ПОЛИПРОПИЛЕНОВЫХ ТРУБ ДЛЯ ГОРЯЧЕЙ ВОДЫ ДИАМЕТРОМ ДО: 63 ММ | 100 М ТРУБОПРОВОДА | 1,42
2028 |  | ОТВОД 90 ГРАД. ПОЛИПРОПИЛЕНОВЫЙ Д=25 ММ | ШТ | 250
2029 |  | ОТВОД 90 ГРАД. ПОЛИПРОПИЛЕНОВЫЙ Д=32 ММ | ШТ | 32
2030 |  | ОТВОД 90 ГРАД. ПОЛИПРОПИЛЕНОВЫЙ Д=40 ММ | ШТ | 20
2031 |  | ОТВОД 90 ГРАД. ПОЛИПРОПИЛЕНОВЫЙ Д=50 ММ | ШТ | 10
2032 |  | ОТВОД 90 ГРАД. ПОЛИПРОПИЛЕНОВЫЙ Д=63 ММ | ШТ | 16
2033 |  | АДАПТЕР Д=25 | ШТ | 210
2034 |  | АДАПТЕР Д=40 | ШТ | 2
2035 | 53957 | АДАПТЕР Д=57 | ШТ | 14
2036 |  | МУФТА СОЕДИНИТЕЛЬНАЯ ПОЛИПРОПИЛЕНОВАЯ Д=25 ММ | ШТ | 95
2037 |  | МУФТА СОЕДИНИТЕЛЬНАЯ ПОЛИПРОПИЛЕНОВАЯ Д=32 ММ | ШТ | 80
2038 |  | МУФТА СОЕДИНИТЕЛЬНАЯ ПОЛИПРОПИЛЕНОВАЯ Д=40 ММ | ШТ | 46
2039 |  | МУФТА СОЕДИНИТЕЛЬНАЯ ПОЛИПРОПИЛЕНОВАЯ Д=50 ММ | ШТ | 20
2040 |  | МУФТА СОЕДИНИТЕЛЬНАЯ ПОЛИПРОПИЛЕНОВАЯ Д=63 ММ | ШТ | 14
2041 |  | Хомут металлическая для ППР труб Ф 25 | ШТ | 587
2042 |  | Хомут металлическая для ППР труб Ф 32 | ШТ | 200
2043 |  | Хомут металлическая для ППР труб Ф 40 | ШТ | 100
2044 |  | Хомут металлическая для ППР труб Ф 50 | ШТ | 53
2045 |  | Хомут металлическая для ППР труб Ф 63 | ШТ | 85
2046 |  | МУФТА ПЕРЕХОДНАЯ, ПОЛИПРОПИЛЕНОВАЯ 32-25 ММ | ШТ | 36
2047 |  | МУФТА ПЕРЕХОДНАЯ, ПОЛИПРОПИЛЕНОВАЯ 40-32 ММ | ШТ | 14
2048 |  | МУФТА ПЕРЕХОДНАЯ, ПОЛИПРОПИЛЕНОВАЯ 50-40 ММ | ШТ | 10
2049 |  | МУФТА ПЕРЕХОДНАЯ, ПОЛИПРОПИЛЕНОВАЯ 63-50 ММ | ШТ | 10
2050 | 95741 | ТРОЙНИКИ РАВНОПРОХОДНЫЙ, ПОЛИПРОПИЛЕНОВЫЙ 25х25х25 | ШТ | 104
2051 | 37950 | ТРОЙНИКИ ПЕРЕХОДНОЙ ПОЛИПРОПИЛЕНОВЫЙ 32Х25Х32 | ШТ | 102
2052 | 37951 | ТРОЙНИКИ ПЕРЕХОДНОЙ ПОЛИПРОПИЛЕНОВЫЙ 40Х25Х40 | ШТ | 18
2053 | 37955 | ТРОЙНИКИ ПЕРЕХОДНОЙ ПОЛИПРОПИЛЕНОВЫЙ 40Х32Х40 | ШТ | 10
2054 |  | КРАН ШАРОВОЙ ППР Д=32ММ | ШТ | 60
2055 |  | КРАН ШАРОВОЙ ППР Д=40ММ | ШТ | 2
2056 | Е26-01-017-01 | ИЗОЛЯЦИЯ ТРУБОПРОВОДОВ ИЗДЕЛИЯМИ ИЗ ВСПЕНЕННОГО КАУЧУКА («АРМОФЛЕКС»), ВСПЕНЕННОГО ПОЛИЭТИЛЕНА («ТЕРМОФЛЕКС»): ТРУБКАМИ Д=25-63 | 10 М ТРУБОПРОВОДОВ | 155,8
2057 | 99566 | Изоляция трубками изоляционными Ду=25 ("Armoflex") | М | 639
2058 | 449189 | Изоляция трубками изоляционными Ду=32 ("Armoflex") | М | 403
2059 | 449190 | Изоляция трубками изоляционными Ду=40 ("Armoflex") | М | 244
2060 |  | Изоляция трубками изоляционными Ду=50 ("Armoflex") | М | 130
2061 |  | Изоляция трубками изоляционными Ду=63 ("Armoflex") | М | 142
2062 | Е16-07-005-01 | ГИДРАВЛИЧЕСКОЕ ИСПЫТАНИЕ ТРУБОПРОВОДОВ СИСТЕМ ОТОПЛЕНИЯ ТЕПЛОХОЛОДОСНАБЖЕНИЕ(ПОЛИПРОПИЛОЕНИТРУБ) | 100 М ТРУБОПРОВОДА | 15,58
2063 | Е16-07-005-01 | ГИДРАВЛИЧЕСКОЕ ИСПЫТАНИЕ ТРУБОПРОВОДОВ СИСТЕМ ОТОПЛЕНИЯ ТЕПЛОХОЛОДОСНАБЖЕНИЕ(СТАЛЬНЫХ ТРУБ) | 100 М ТРУБОПРОВОДА | 5,62
2064 | Е15-04-030-4 | ОКРАСКА СТАЛЬНЫХ ТРУБ МАСЛЯННОЙ КРАСКОЙ ЗА 2 РАЗА | 100 М2 | 0,028
2065 | Е69-1-3 | ПРОБИВКА ОТВЕРСТИЙ В КИРПИЧНЫХ СТЕНАХ ДЛЯ ВОДОГАЗОПРОВОДНЫХ ТРУБ ВРУЧНУЮ ПРИ ТОЛЩИНЕ СТЕН В: 1,5 КИРПИЧА | 100 ОТВЕРСТИЙ | 0,4
2066 | 37138 | Стоимость Трубы стальные Д=57х3,0 мм | М | 20
2067 |  | Распределительныйгребёнка
2068 | Е18-05-001-01 | УСТАНОВКА ЦИРКУЛЯЦИОННЫЙ НАСОС | 1 НАСОС | 9
2069 | 52092 | СТОИМОСТЬ ЦИРКУЛЯЦИОННЫЙ НАСОС EPA ESN25-8-180-1 | ШТ | 1
2070 | 52093 | СТОИМОСТЬ ЦИРКУЛЯЦИОННЫЙ НАСОС EPA ESN50-17-1100 | ШТ | 8
2071 | Е18-06-007-03 | УСТАНОВКА ФИЛЬТРОВ ДИАМЕТРОМ: 40 ММ | 10 ФИЛЬТРОВ | 0,2
2072 |  | Фильтр сетчатый стальные фланцевый Ф 40 | ШТ | 2
2073 | Е18-06-007-04 | УСТАНОВКА ФИЛЬТРОВ ДИАМЕТРОМ: 50 ММ | 10 ФИЛЬТРОВ | 1,6
2074 |  | Фильтр сетчатый стальные фланцевый Ф 57 | ШТ | 16
2075 | 54708 | Вентил стальные фланцевый Ф 40 | ШТ | 2
2076 | Е16-05-001-02 | УСТАНОВКА СТАЛЬНОЙ ФЛАНЦЕВОЙ АРМАТУРЫ, ВЕНТИЛЕЙ, ЗАДВИЖЕК, ЗАТВОРОВ, КЛАПАНОВ ОБРАТНЫХ, КРАНОВ ПРОХОДНЫХ ФЛАНЦЕВЫХ НА ТРУБОПРОВОДАХ ИЗ СТАЛЬНЫХ ТРУБ ДИАМЕТРОМ: ДО 50 ММ | 1 ШТ | 16
2077 |  | СТОИМОСТЬ ЗАТВОР ДИСКОВЫЙ МЕЖ.ФЛАНЦЕВЫЙ Д=50 ММ | ШТ | 16
2078 | Е18-06-001-01 | УСТАНОВКА ГРЕБЕНОК ПАРОВОДОРАСПРЕДЕЛИТЕЛЬНЫХ ИЗ СТАЛЬНЫХ ТРУБ НАРУЖНЫМ ДИАМЕТРОМ КОРПУСА: 108 ММ | 1 ГРЕБЕНКА | 1
2079 | 63494 | РАСПРЕДЕЛИТЕЛЬНЫЙ ГРЕБЁНКА. Ду108 L=1500 ИЗ СТАЛЬНЫХ ТРУБ С ОТВЕТНЫМИ ФЛАНЦАМИ, БОЛТАМИ, ПРОКЛАДКАМИ, КРОНШТЕЙНАМИ | КОМПЛЕКТ | 1
2080 | Е18-07-001-03 | УСТАНОВКА МАНОМЕТРОВ С ТРЕХХОДОВЫМ КРАНОМ И ТРУБКОЙ-СИФОНОМ | 1 КОМПЛЕКТ | 8
2081 | 63699 | СТОИМОСТЬ МАНОМЕТР ОБМ-100 0:10 КГС/СМ2 | КОМПЛЕКТ | 8
2082 | 54584 | СТОИМОСТЬ КРАН ТРЁХ ХОДОВОЙ СО ШТУЦЕРОМ | ШТ | 8
2083 | Е18-07-001-04 | УСТАНОВКА ТЕРМОМЕТРОВ В ОПРАВЕ ПРЯМЫХ И УГЛОВЫХ | 1 КОМПЛЕКТ | 45
2084 |  | СТОИМОСТЬ ТЕРМОМЕТР ТЕХНИЧЕСКИЙ П-4 | ШТ | 45
2085 |  | ДРЕНАЖНАЯ СИСТЕМА
2086 | Е16-04-006-01 | ПРОКЛАДКА ВНУТРЕННИХ ТРУБОПРОВОДОВ ОТОПЛЕНИЯ ИЗ ПОЛИПРОПИЛЕНОВЫХ ТРУБ ДЛЯ ГОРЯЧЕЙ ВОДЫ ДИАМЕТРОМ ДО: 20 ММ | 100 М ТРУБОПРОВОДА | 1,95
2087 | Е16-04-006-02 | ПРОКЛАДКА ВНУТРЕННИХ ТРУБОПРОВОДОВ ОТОПЛЕНИЯ ИЗ ПОЛИПРОПИЛЕНОВЫХ ТРУБ ДЛЯ ГОРЯЧЕЙ ВОДЫ ДИАМЕТРОМ ДО: 25 ММ | 100 М ТРУБОПРОВОДА | 2,21
2088 | Е16-04-005-03 | ПРОКЛАДКА ВНУТРЕННИХ ТРУБОПРОВОДОВ ВОДОСНАБЖЕНИЯ ИЗ НАПОРНЫХ ПОЛИПРОПИЛЕНОВЫХ ТРУБ ДЛЯ ХОЛОДНОЙ ВОДЫ ДИАМЕТРОМ ДО: 32 ММ | 100 М ТРУБОПРОВОДА | 1
2089 |  | ОТВОД 90 ГРАД. ПОЛИПРОПИЛЕНОВЫЙ Д=20 ММ | ШТ | 26
2090 |  | ОТВОД 90 ГРАД. ПОЛИПРОПИЛЕНОВЫЙ Д=25 ММ | ШТ | 22
2091 |  | ООТВОД 90 ГРАД. ПОЛИПРОПИЛЕНОВЫЙ Д=32 ММ | ШТ | 18
2092 | 37948 | ТРОЙНИКИ ПЕРЕХОДНОЙ ПОЛИПРОПИЛЕНОВЫЙ 20Х20Х20 | ШТ | 40
2093 | 95667 | ТРОЙНИКИ ПЕРЕХОДНОЙ ПОЛИПРОПИЛЕНОВЫЙ 25х20х25 | ШТ | 38
2094 | 95677 | ТРОЙНИКИ ПЕРЕХОДНОЙ ПОЛИПРОПИЛЕНОВЫЙ 32х25х32 | ШТ | 20
2095 |  | КОРОБКА ОТВЕТВИТЕЛЬНАЯ У 615 А | ШТ | 25
2096 |  | МУФТА СОЕДИНИТЕЛЬНАЯ ПОЛИПРОПИЛЕНОВАЯ Д=25 ММ | ШТ | 26
2097 |  | МУФТА СОЕДИНИТЕЛЬНАЯ ПОЛИПРОПИЛЕНОВАЯ Д=32 ММ | ШТ | 20
2098 |  | ПЕРЕХОДНАЯ, ПОЛИПРОПИЛЕНОВАЯ 25-20 ММ | ШТ | 16
2099 |  | МУФТА ПЕРЕХОДНАЯ, ПОЛИПРОПИЛЕНОВАЯ 32-25 ММ | ШТ | 18
2100 |  | Хомут металлическая для ППР труб Ф 20 | ШТ | 100
2101 |  | Хомут металлическая для ППР труб Ф 25 | ШТ | 110
2102 |  | Хомут металлическая для ППР труб Ф 32 | ШТ | 86
2103 |  | ВЕНТИЛЯЦИЯ В1,В2
2104 |  | В1
2105 | Е20-01-001-1 | ПРОКЛАДКА ВОЗДУХОВОДОВ ИЗ ЛИСТОВОЙ, ОЦИНКОВАННОЙ СТАЛИ И АЛЮМИНИЯ КЛАССА Н (НОРМАЛЬНЫЕ) ТОЛЩИНОЙ: 0,5 ММ, ДИАМЕТРОМ ДО 200 ММ | 100 М2 | 0,1989
2106 |  | СТОИМОСТЬ ВОЗДУХОВОД ИЗ ОЦИНКОВАНОЙ СТАЛИ Д=100ММ ТОЛЩ 0,5 ММ | М2 | 3,8
2107 |  | СТОИМОСТЬ ВОЗДУХОВОД ИЗ ОЦИНКОВАНОЙ СТАЛИ Д=125ММ ТОЛЩ 0,5 ММ | М2 | 7,85
2108 |  | СТОИМОСТЬ ВОЗДУХОВОД ИЗ ОЦИНКОВАНОЙ СТАЛИ Д=160ММ ТОЛЩ 0,5 ММ | М2 | 5,1
2109 |  | СТОИМОСТЬ ВОЗДУХОВОД ИЗ ОЦИНКОВАНОЙ СТАЛИ Д=200ММ ТОЛЩ 0,5 ММ | М2 | 3,14
2110 | Е20-01-001-1 | ПРОКЛАДКА ПЕРЕОДИ ТРОЙНИК ИЗ ЛИСТОВОЙ, ОЦИНКОВАННОЙ СТАЛИ И АЛЮМИНИЯ КЛАССА Н (НОРМАЛЬНЫЕ) ТОЛЩИНОЙ: 0,5 ММ, ДИАМЕТРОМ ДО 200 ММ | 100 М2 | 0,0302
2111 |  | СТОИМОСТЬ ВОЗДУХОВОД ИЗ ОЦИНКОВАНОЙ СТАЛИ ТОЛЩ 0,5 ММ | М2 | 3,02
2112 |  | ПЕРФЕРИРОВАННАЯ ЛЕНТА ДЛЯ ПОДВЕСТКИ ВОЗДУХОВОДОВ 0,7Х20 | М | 24
2113 | Е20-03-002-1 | УСТАНОВКА ОСЕВОЙ НАСТЕННЫЕ И ПОТОЛОЧНЫЕ ВЕНТИЛЯТОР | 1 ВЕНТИЛЯТОР | 4
2114 | 52117 | Канальный вентилятор ВЕНТС ТТ Pro M-125/350m3 | ШТ | 4
2115 | 52118 | Регулятор скорости Вентс РС / RS -1-300 | КОМПЛЕКТ | 4
2116 | Е20-02-003-10 | УСТАНОВКА НЕПОДВИЖНАЯ РЕШЕТКА Р150 | 1 РЕШЕТКА | 23
2117 | 54028 | СТОИМОСТЬ Решетки. ВЕНТС MB100бBР | ШТ | 23
2118 | 39705 | АНКЕР БОЛТ 8Х500 | ТН | 0,0015
2119 |  | В2
2120 | Е20-01-001-2 | ПРОКЛАДКА ВОЗДУХОВОДОВ ИЗ ЛИСТОВОЙ, ОЦИНКОВАННОЙ СТАЛИ И АЛЮМИНИЯ КЛАССА Н (НОРМАЛЬНЫЕ) ТОЛЩИНОЙ: 0,5 ММ, ПЕРИМЕТРОМ ДО 600 ММ | 100 М2 | 1,28
2121 |  | Стоимость Вентиляционные воздуховд из оцинкованной стали класса П s=0.55мм 250Х150 | М2 | 128
2122 | Е20-02-003-11 | УСТАНОВКА РЕШЕТКИ ВЕНТИЛЯЦИОННЫЕ НЕРЕГУЛИРУЕМЫЕ | 1 РЕШЕТКА | 36
2123 | 54030 | Стоимость Решетки вентиляционные нерегулируемые РВ-1 250х150 | ШТ | 36
2124 | Е20-01-001-1 | ПРОКЛАДКА ПЕРЕОДИ ТРОЙНИК ИЗ ЛИСТОВОЙ, ОЦИНКОВАННОЙ СТАЛИ И АЛЮМИНИЯ КЛАССА Н (НОРМАЛЬНЫЕ) ТОЛЩИНОЙ: 0,5 ММ, ДИАМЕТРОМ ДО 200 ММ | 100 М2 | 0,144
2125 |  | СТОИМОСТЬ ВОЗДУХОВОД ИЗ ОЦИНКОВАНОЙ СТАЛИ ТОЛЩ 0,55 ММ | М2 | 14,4
2126 |  | ПЕРФЕРИРОВАННАЯ ЛЕНТА ДЛЯ ПОДВЕСТКИ ВОЗДУХОВОДОВ 0,7Х20 | М | 78
2127 |  | В3
2128 | Е20-03-002-1 | УСТАНОВКА ОКОННЫЙ ВЕНТИЛЯТОР | 1 ВЕНТИЛЯТОР | 3
2129 | 52059 | СТОИМОСТЬ ВЕНТИЛЯТОР ВЕНИС М100 | ШТ | 3
2130 | Е20-01-001-1 | ПРОКЛАДКА ВОЗДУХОВОДОВ ИЗ ЛИСТОВОЙ, ОЦИНКОВАННОЙ СТАЛИ И АЛЮМИНИЯ КЛАССА Н (НОРМАЛЬНЫЕ) ТОЛЩИНОЙ: 0,5 ММ, ДИАМЕТРОМ ДО 200 ММ | 100 М2 | 0,05
2131 |  | СТОИМОСТЬ ВОЗДУХОВОД ИЗ ОЦИНКОВАНОЙ СТАЛИ Д=100,125,160,200ММ ТОЛЩ 0,5 ММ | М2 | 5
2132 |  | ПЕРФЕРИРОВАННАЯ ЛЕНТА ДЛЯ ПОДВЕСТКИ ВОЗДУХОВОДОВ 0,7Х20 | М | 5
2133 | Е20-03-003-1 | УСТАНОВКА ЗОНТЫ КРЫШНЫЕ ВЕНТИЛЯЦИОННЫЕ | 1 ВЕНТИЛЯТОР | 3
2134 | 63396 | СТОИМОСТЬ ОТВОД Я ИЗ ОЦИНКОВАННОЙ СТАЛИ СЕЧ 100ММ ТОЛЬЩ 0,55ММ | М2 | 0,27
2135 | 39705 | АНКЕР БОЛТ 8Х500 | ТН | 0,006
Итого по разделу "ОТОПЛЕНИЯ И ВЕНТИЛЯЦИЯ (840 уринли)"
(840-УРИНЛИ ЯНГИ БИНО) ВОДОПРОВОД И КАНАЛИЗАЦИЯ
2136 |  | ВОДОПРОВОД ХОЛОДНЫЙ ВОДЫ В1
2137 | Е16-04-005-01 | ПРОКЛАДКА ВНУТРЕННИХ ТРУБОПРОВОДОВ ВОДОСНАБЖЕНИЯ ИЗ НАПОРНЫХ ПОЛИПРОПИЛЕНОВЫХ ТРУБ ДЛЯ ХОЛОДНОЙ ВОДЫ ДИАМЕТРОМ ДО: 20 ММ | 100 М ТРУБОПРОВОДА | 2,14
2138 | Е16-04-005-02 | ПРОКЛАДКА ВНУТРЕННИХ ТРУБОПРОВОДОВ ВОДОСНАБЖЕНИЯ ИЗ НАПОРНЫХ ПОЛИПРОПИЛЕНОВЫХ ТРУБ ДЛЯ ХОЛОДНОЙ ВОДЫ ДИАМЕТРОМ ДО: 25 ММ | 100 М ТРУБОПРОВОДА | 2,81
2139 | Е16-04-005-03 | ПРОКЛАДКА ВНУТРЕННИХ ТРУБОПРОВОДОВ ВОДОСНАБЖЕНИЯ ИЗ НАПОРНЫХ ПОЛИПРОПИЛЕНОВЫХ ТРУБ ДЛЯ ХОЛОДНОЙ ВОДЫ ДИАМЕТРОМ ДО: 32 ММ | 100 М ТРУБОПРОВОДА | 1,06
2140 |  | ОТВОД 90 ГРАД. ПОЛИПРОПИЛЕНОВЫЙ Д=20 ММ | ШТ | 25
2141 |  | ОТВОД 90 ГРАД. ПОЛИПРОПИЛЕНОВЫЙ Д=25 ММ | ШТ | 38
2142 |  | ОТВОД 90 ГРАД. ПОЛИПРОПИЛЕНОВЫЙ Д=32 ММ | ШТ | 24
2143 |  | ВЕНТИЛЬ ППР Д=20 ММ | ШТ | 62
2144 |  | ВЕНТИЛЬ ППР Д=25 ММ | ШТ | 20
2145 |  | ВЕНТИЛЬ ППР Д=32 ММ | ШТ | 5
2146 |  | КЛИПСА Д=20 ММ | ШТ | 94
2147 |  | КЛИПСА Д=25 ММ | ШТ | 202
2148 |  | КЛИПСА Д=32 ММ | ШТ | 178
2149 |  | КОРОБКА ОТВЕТВИТЕЛЬНАЯ У 615 А | ШТ | 50
2150 |  | МУФТА СОЕДИНИТЕЛЬНАЯ ПОЛИПРОПИЛЕНОВАЯ Д=25 ММ | ШТ | 67
2151 |  | МУФТА СОЕДИНИТЕЛЬНАЯ ПОЛИПРОПИЛЕНОВАЯ Д=32 ММ | ШТ | 25
2152 | 37976 | Тройник ПРЯМОЙ ППР Д=20Х20Х20ММ | ШТ | 19
2153 | 95667 | Тройник переходной Д=25х20х25 | ШТ | 14
2154 | 95677 | Тройник переходной Д=32х20х32 | ШТ | 10
2155 | 37949 | ТРОЙНИКИ ПЕРЕХОДНОЙ ПОЛИПРОПИЛЕНОВЫЙ 25Х25Х25 | ШТ | 32
2156 | 95677 | Тройник переходной Д=32х25х32 | ШТ | 20
2157 | 37139 | ТРУБЫ 45X3 ММ ДЛЯ ГИЛЗА | М | 5
2158 | 37138 | ТРУБЫ 57X3 ММ ДЛЯ ГИЛЗА | М | 5
2159 | Е26-01-044-13 | УСТРОЙСТВО ТЕПЛОИЗОЛЯЦИИ УСТАНОВЛЕННЫХ ТРУБ ОБОЛОЧКАМИ ИЗ ВСПЕНЕННОГО ПОЛИЭТИЛЕНА НАРУЖНЫМ ДИАМЕТРОМ ДО: 25 | 100 М ИЗОЛЯЦИИ ТРУБ | 1,58
2160 | 99566 | Изоляция трубками изоляционными Ду=25 ("Armoflex") | М | 158
2161 | Е26-01-044-14 | УСТРОЙСТВО ТЕПЛОИЗОЛЯЦИИ УСТАНОВЛЕННЫХ ТРУБ ОБОЛОЧКАМИ ИЗ ВСПЕНЕННОГО ПОЛИЭТИЛЕНА НАРУЖНЫМ ДИАМЕТРОМ ДО: 32 | 100 М ИЗОЛЯЦИИ ТРУБ | 0,48
2162 | 449189 | Изоляция трубками изоляционными Ду=32 ("Armoflex") | М | 48
2163 | Е26-01-003-01 | ИЗОЛЯЦИЯ ТРУБОПРОВОДОВ ЦИЛИНДРАМИ И ПОЛУЦИЛИНДРАМИ ИЗ МИНЕРАЛЬНОЙ ВАТЫ НА СИНТЕТИЧЕСКОМ СВЯЗУЮЩЕМ | 1 М3 ИЗОЛЯЦИИ | 0,15
2164 | Ц07-04-028-01 | АГРЕГАТ ЭЛЕКТРОНАСОСНЫЙ, ЦЕНТРОБЕЖНЫЙ КОНСОЛЬНЫЙ, МАССА 0,25 Т | 1 ШТ | 1
2165 |  | Центробежные насос Shimge Cpm 146 | ШТ | 1
2166 | 52016 | БАК ПЛАСТИКОВАЯ V=1,5М3 | ШТ | 1
2167 |  | Хомут металлическая для ППР труб Ф 40 | ШТ | 20
2168 | Е18-06-007-02 | УСТАНОВКА ФИЛЬТРОВ ДИАМЕТРОМ: 32 ММ | 10 ФИЛЬТРОВ | 0,2
2169 | 99563 | Сетчатый фильтр Ф32 | ШТ | 2
2170 | 99564 | Обратный клапан Ф32 | ШТ | 2
2171 | 99567 | Поплавковый клапан для емкоста | ШТ | 1
2172 |  | ВОДОПРОВОД ГОРЯЧЕЙ ВОДЫ Т3
2173 | Е16-04-006-01 | ПРОКЛАДКА ВНУТРЕННИХ ТРУБОПРОВОДОВ ВОДОСНАБЖЕНИЯ ИЗ ПОЛИПРОПИЛЕНОВЫХ ТРУБ ДЛЯ ГОРЯЧЕЙ ВОДЫ ДИАМЕТРОМ ДО: 20 ММ | 100 М ТРУБОПРОВОДА | 2,25
2174 | Е16-04-006-02 | ПРОКЛАДКА ВНУТРЕННИХ ТРУБОПРОВОДОВ ОТОПЛЕНИЯ ИЗ ПОЛИПРОПИЛЕНОВЫХ ТРУБ ДЛЯ ГОРЯЧЕЙ ВОДЫ ДИАМЕТРОМ ДО: 25 ММ | 100 М ТРУБОПРОВОДА | 3,69
2175 |  | ОТВОД 90 ГРАД. ПОЛИПРОПИЛЕНОВЫЙ Д=20 ММ | ШТ | 35
2176 |  | ОТВОД 90 ГРАД. ПОЛИПРОПИЛЕНОВЫЙ Д=25 ММ | ШТ | 39
2177 |  | ВЕНТИЛЬ ППР Д=20 ММ | ШТ | 41
2178 |  | ВЕНТИЛЬ ППР Д=25 ММ | ШТ | 14
2179 |  | КОРОБКА ОТВЕТВИТЕЛЬНАЯ У 615 А | ШТ | 56
2180 |  | МУФТА СОЕДИНИТЕЛЬНАЯ ПОЛИПРОПИЛЕНОВАЯ Д=25 ММ | ШТ | 65
2181 | 37976 | Тройник ПРЯМОЙ ППР Д=20Х20Х20ММ | ШТ | 19
2182 | 95667 | Тройник переходной Д=25х20х25 | ШТ | 27
2183 | Ц08-03-602-03 | МОНТАЖ ВОДОНАГРЕВАТЕЛЕЙ ЭЛЕКТРИЧЕСКИХ НАКОПИТЕЛЬНЫХ (ЕМКОСТНЫХ) НАСТЕННЫХ ОБЪЕМОМ: 50 Л | ШТ | 4
2184 | 54166 | СТОИМОСТЬ ЭЛЕКТРОВОДОНАГРЕВАТЕЛЬ 50 Л 1,5КВТ | ШТ | 4
2185 | Е18-07-002-1 | УСТАНОВКА ТЕРМОРЕГУЛЯТОРОВ | 1 ТЕРМОРЕГУЛЯТОР | 4
2186 |  | СТОИМОСТЬ ТЕРМОРЕГУЛЯТОРЫ РАДИАТОРНЫЕ Д=25 ММ | ШТ | 4
2187 |  | Т4 ГОРЯЧЕЙ ВОДЫ С СОЛНЕЧНЫЙ ВОДОНАГРЕВАТЕЛЬ
2188 | Е16-04-006-01 | ПРОКЛАДКА ВНУТРЕННИХ ТРУБОПРОВОДОВ ВОДОСНАБЖЕНИЯ ИЗ ПОЛИПРОПИЛЕНОВЫХ ТРУБ ДЛЯ ГОРЯЧЕЙ ВОДЫ ДИАМЕТРОМ ДО: 20 ММ | 100 М ТРУБОПРОВОДА | 0,22
2189 | Е16-04-006-02 | ПРОКЛАДКА ВНУТРЕННИХ ТРУБОПРОВОДОВ ОТОПЛЕНИЯ ИЗ ПОЛИПРОПИЛЕНОВЫХ ТРУБ ДИАМЕТРОМ ДО: 25 ММ | 100 М ТРУБОПРОВОДА | 0,24
2190 | Е26-01-044-13 | УСТРОЙСТВО ТЕПЛОИЗОЛЯЦИИ УСТАНОВЛЕННЫХ ТРУБ ОБОЛОЧКАМИ ИЗ ВСПЕНЕННОГО ПОЛИЭТИЛЕНА НАРУЖНЫМ ДИАМЕТРОМ ДО: 25 | 100 М ИЗОЛЯЦИИ ТРУБ | 0,2
2191 | 99566 | Изоляция трубками изоляционными Ду=25 ("Armoflex") | М | 20
2192 | Е18-06-007-01 | УСТАНОВКА ФИЛЬТРОВ ДИАМЕТРОМ: 25 ММ | 10 ФИЛЬТРОВ | 0,2
2193 | 54182 | ФИЛЬТР СЕТЧАТЫЙ ППР Д=25 | ШТ | 2
2194 | 54183 | ОБРАТТНЫЙ КЛАПАН 25ММ | ШТ | 1
2195 | 54705 | ВЕНТИЛЬ ПОЛИПРОПИЛЕНОВЫЙ Д=25 | ШТ | 4
2196 | Е18-04-001-01 | УСТАНОВКА БАКОВ РАСШИРИТЕЛЬНЫХ | 1 БАК | 1
2197 | 52011 | СТОИМОСТЬ РАСШИРИТЕЛЬНЫЙ БАК РНГ8 | ШТ | 1
2198 |  | Горизонтальный солнечные водонагреватель ROYAL HWH-35 300 | КОМПЛЕКТ | 1
2199 |  | КАНАЛИЗАЦИЯ К1
2200 | Е16-04-003-02 | ПРОКЛАДКА ТРУБОПРОВОДОВ КАНАЛИЗАЦИИ ИЗ ПОЛИЭТИЛЕНОВЫХ ТРУБ С УСТАНОВКОЙ ФАСОННЫХ ЧАСТЕЙ ДИАМЕТРОМ: 110 ММ | 100 М ТРУБОПРОВОДА | 0,88
2201 | Е16-04-003-01 | ПРОКЛАДКА ТРУБОПРОВОДОВ КАНАЛИЗАЦИИ ИЗ ПОЛИЭТИЛЕНОВЫХ ТРУБ С УСТАНОВКОЙ ФАСОННЫХ ЧАСТЕЙ ДИАМЕТРОМ: 50 ММ | 100 М ТРУБОПРОВОДА | 0,78
2202 | 52918 | РЕВИЗИЯ ПОЛИПРОПИЛЕНОВАЯ КАНАЛИЗАЦИОННАЯ Д. 110 ММ | ШТ | 2
2203 | 94645 | РЕВИЗИЯ ПОЛИПРОПИЛЕНОВАЯ КАНАЛИЗАЦИОННАЯ Д. 50 ММ | ШТ | 2
2204 | 74531 | ПРОЧИСТКА Д=110 ММ | ШТ | 2
2205 | 94675 | КОЛЕНО ОТВОД Д=110ММ | ШТ | 8
2206 | 94675 | КОЛЕНО ПОЛУОТВОД Д=110ММ | ШТ | 6
2207 | 94672 | КОЛЕНО ОТВОД Д=50ММ | ШТ | 6
2208 | 94672 | КОЛЕНО ПОЛУОТВОД Д=50ММ | ШТ | 3
2209 | 52048 | МУФТЫ ПОЛИПРОПИЛЕНОВЫЕ КАНАЛИЗАЦИОННЫЕ Д. 100 ММ | ШТ | 25
2210 | 52049 | МУФТЫ ПОЛИПРОПИЛЕНОВЫЕ КАНАЛИЗАЦИОННЫЕ Д. 50 ММ | ШТ | 10
2211 | 52923 | ТРОЙНИК ПЕРЕХОДНОЙ, Д. 100/100/100 ММ | ШТ | 20
2212 | 52924 | ТРОЙНИК ПЕРЕХОДНОЙ, Д. 100/50/100 | ШТ | 25
2213 | 52920 | ТРОЙНИК ПЕРЕХОДНОЙ, Д. 50/50/50 | ШТ | 23
2214 | 37948 | ПЕРЕХОДНИК Д=110Х50ММ | ШТ | 6
2215 |  | ХОМУТ (КЛИПСА) ПЛАСТИКОВЫЙ Д=50 ММ | ШТ | 80
2216 |  | ХОМУТ (КЛИПСА) ПЛАСТИКОВЫЙ Д=110 ММ | ШТ | 57
2217 | 37057 | ГИЛЬЗА ИЗ МЕТАЛЛИЧЕСКИХ ТРУБ, ДИАМЕТР ТРУБ 76Х3 ММ | М | 3
2218 | 37114 | ГИЛЬЗА ИЗ МЕТАЛЛИЧЕСКИХ ТРУБ, ДИАМЕТР ТРУБ 121Х3 ММ | М | 6
2219 | Е20-02-009-1 | УСТАНОВКА ЗОНТОВ НАД ШАХТАМИ ИЗ ЛИСТОВОЙ И ОЦИНКОВАННОЙ СТАЛИ КРУГЛОГО СЕЧЕНИЯ ДИАМЕТРОМ: ДО 200 ММ | 1 ЗОНТ | 1
2220 | 52098 | ЗОНТ КРУГЛОГО СЕЧЕНИЯ ДИАМЕТРОМ 110ММ | ШТ | 1
2221 | Е26-01-003-01 | ИЗОЛЯЦИЯ ТРУБОПРОВОДОВ ЦИЛИНДРАМИ И ПОЛУЦИЛИНДРАМИ ИЗ МИНЕРАЛЬНОЙ ВАТЫ НА СИНТЕТИЧЕСКОМ СВЯЗУЮЩЕМ | 1 М3 ИЗОЛЯЦИИ | 0,07
2222 |  | К1-САНТЕХОБОРОДУВАНИЕ
2223 | Е17-01-009-14 | УСТАНОВКА УМЫВАЛЬНИК | 10 КОМПЛ. | 1,6
2224 | 60763 | СТОИМОСТЬ УМЫВАЛЬНИК ФАЯНСОВЫЙ | КОМПЛЕКТ | 16
2225 | Е17-01-002-03 | УСТАНОВКА СМЕСИТЕЛЕЙ | 10 ШТ | 1,6
2226 | 52630 | Стоимость Смеситель для умывальника | КОМПЛЕКТ | 16
2227 | 37962 | Стоимость Сифон для умывальника | ШТ | 16
2228 | 37963 | Стоимость ПОДВОДКА ГИБКАЯ ШЛАНГ | ШТ | 32
2229 |  | ВЕНТИЛЬ ПОЛИПРОПИЛЕНОВЫЙ Д=20 ММ | ШТ | 32
2230 | Е17-01-003-01 | УСТАНОВКА УНИТАЗ КЕРАМИЧЕСКИЙ | 10 КОМПЛЕКТОВ | 0,4
2231 | 52905 | Стоимость Унитаз с бачком (комп.) | ШТ | 4
2232 | 37959 | Стоимость Гофра для унитаза | ШТ | 4
2233 | 37961 | Стоимость Шланг для унитаза с бачком в/р 1/2" (Ду15) L=600мм | ШТ | 4
2234 |  | ВЕНТИЛЬ ПОЛИПРОПИЛЕНОВЫЙ Д=20 ММ | ШТ | 4
2235 | Е17-01-003-04 | УСТАНОВКА ЧАШ (УНИТАЗОВ НАПОЛЬНЫХ)С БАЧКОМ ВЫСОКОРАСПОЛАГАЕМЫМ | 10 КОМПЛЕКТОВ | 2,2
2236 | 52906 | Стоимость чашаген с бачком (комп.) | ШТ | 22
2237 | 37959 | Стоимость Гофра для унитаза | ШТ | 22
2238 | 37961 | Стоимость Шланг для унитаза с бачком в/р 1/2" (Ду15) L=600мм | ШТ | 22
2239 |  | ВЕНТИЛЬ ПОЛИПРОПИЛЕНОВЫЙ Д=20 ММ | ШТ | 22
2240 | Е17-01-001-22 | УСТАНОВКА ТРАПОВ ДИАМЕТРОМ: 50 ММ | 10 КОМПЛЕКТОВ | 0,4
2241 | 52636 | СТОИМОСТЬ ТРАП СТАЛЬНОЙ Д=50 ММ | КОМПЛЕКТ | 4
2242 |  | ВОДОПРОВОД В2
2243 | Е16-07-001-01 | УСТАНОВКА КРАНОВ ПОЖАРНЫХ ДИАМЕТРОМ 50 ММ | 1 КРАН | 16
2244 | 63925 | Стоимость Пожарные шкафы | ШТ | 16
2245 |  | ОГНЕТУШИТЕЛЬ РУЧНОЙ ОХП-10 | ШТ | 16
2246 | 63686 | КАССЕТА ДЛЯ ПК | ШТ | 8
2247 | 95613 | Металлорукав Р3-ЦПнг-50 с протяжкой серый | М | 160
2248 | Е16-02-011-02 | ПРОКЛАДКА ТРУБОПРОВОДОВ ПРОТИВОПОЖАРНОГО ВОДОСНАБЖЕНИЯ ИЗ СТАЛЬНЫХ ТРУБ ДИАМЕТРОМ: 50 ММ | 100 М ТРУБОПРОВОДА | 0,43
2249 | 37138 | Стоимость Трубы стальные электросварные Д=57х3,0 мм | М | 43
2250 | Е16-02-011-04 | ПРОКЛАДКА ТРУБОПРОВОДОВ ПРОТИВОПОЖАРНОГО ВОДОСНАБЖЕНИЯ ИЗ СТАЛЬНЫХ ТРУБ ДИАМЕТРОМ: 76 ММ | 100 М ТРУБОПРОВОДА | 0,57
2251 | 37057 | МЕТАЛЛИЧЕСКИХ ТРУБ, ДИАМЕТР ТРУБ 76Х3 ММ | М | 57
2252 | Е13-03-002-04 | ОГРУНТОВКА МЕТАЛЛИЧЕСКИХ ПОВЕРХНОСТЕЙ ЗА ОДИН РАЗ: ГРУНТОВКОЙ ГФ-021 | 100 М2 | 0,285
2253 | Е15-04-030-4 | МАСЛЯННАЯ ОКРАСКА ТРУБ | 100 М2 | 0,285
Итого по разделу "(840-УРИНЛИ ЯНГИ БИНО) ВОДОПРОВОД И КАНАЛИЗАЦИЯ"
ОТОПЛЕНИЯ И ВЕНТИЛЯЦИЯ-МАВЖУД БИНОЛАР
2254 |  | ОТОПЛЕНИЯ
2255 | Е65-22-1 | ПРОЧИСТКА И ПРОМЫВКА ОТОПИТЕЛЬНЫХ ПРИБОРОВ: РАДИАТОРОВ АЛЮМИНИЕВЫХ ВНУТРИ ЗДАНИЯ | 100 ПРИБОРОВ | 1,61
2256 | Е60-16-2 | ПРОЧИСТКА ДЫМОХОДА ИЗ КИРПИЧА ВЕРТИКАЛЬНОГО | 100 М ДЫМОХОДА | 3,82
2257 | Е16-04-006-05 | ПРОКЛАДКА ВНУТРЕННИХ ТРУБОПРОВОДОВ ОТОПЛЕНИЯ ИЗ ПОЛИПРОПИЛЕНОВЫХ ТРУБ ДЛЯ ГОРЯЧЕЙ ВОДЫ ДИАМЕТРОМ ДО: 50 ММ | 100 М ТРУБОПРОВОДА | 2,09
2258 | Е16-04-006-04 | ПРОКЛАДКА ВНУТРЕННИХ ТРУБОПРОВОДОВ ОТОПЛЕНИЯ ИЗ ПОЛИПРОПИЛЕНОВЫХ ТРУБ ДЛЯ ГОРЯЧЕЙ ВОДЫ ДИАМЕТРОМ ДО: 40 ММ | 100 М ТРУБОПРОВОДА | 1,46
2259 | Е16-04-006-03 | ПРОКЛАДКА ВНУТРЕННИХ ТРУБОПРОВОДОВ ОТОПЛЕНИЯ ИЗ ПОЛИПРОПИЛЕНОВЫХ ТРУБ ДИАМЕТРОМ ДО: 32 ММ | 100 М ТРУБОПРОВОДА | 1,68
2260 | Е16-04-006-02 | ПРОКЛАДКА ВНУТРЕННИХ ТРУБОПРОВОДОВ ОТОПЛЕНИЯ ИЗ ПОЛИПРОПИЛЕНОВЫХ ТРУБ ДЛЯ ГОРЯЧЕЙ ВОДЫ ДИАМЕТРОМ ДО: 25 ММ | 100 М ТРУБОПРОВОДА | 3,02
2261 | Е18-03-001-04 | УСТАНОВКА БИМЕТАЛЛИЧЕСКИХ РАДИАТОРОВ | 100 КВТ РАДИАТОРОВ И КОНВЕКТОРОВ СРЕДНЕЕ 7 СЕКЦИЙ-84 ШТ НА 100 КВТ | 0,121
2262 | 52374 | СТОИМОСТЬ РАДИАТОРЫ БИМЕТАЛЛИЧЕСКИЕ "AVANGARD" СЕКЦИЙ | ШТ | 68
2263 |  | КРАН ШАРОВОЙ ППР Д=50ММ | ШТ | 8
2264 | 54705 | Винтель для радиятора ручной прямой верхний 25х1/2" | ШТ | 128
2265 | 53957 | АДАПТЕР Д=50 | ШТ | 8
2266 |  | АДАПТЕР Д=25 | ШТ | 128
2267 | 37959 | ТРОЙНИКИ ПЕРЕХОДНОЙ ПОЛИПРОПИЛЕНОВЫЙ 50Х25Х50 | ШТ | 10
2268 | 37951 | ТРОЙНИКИ ПЕРЕХОДНОЙ ПОЛИПРОПИЛЕНОВЫЙ 40Х25Х40 | ШТ | 46
2269 | 37950 | ТРОЙНИКИ ПЕРЕХОДНОЙ ПОЛИПРОПИЛЕНОВЫЙ 32Х25Х32 | ШТ | 48
2270 | 95741 | ТРОЙНИКИ РАВНОПРОХОДНЫЙ, ПОЛИПРОПИЛЕНОВЫЙ 25х25х25 | ШТ | 24
2271 |  | ОТВОД 90 ГРАД. ПОЛИПРОПИЛЕНОВЫЙ Д=50 ММ | ШТ | 24
2272 |  | ОТВОД 90 ГРАД. ПОЛИПРОПИЛЕНОВЫЙ Д=40 ММ | ШТ | 10
2273 |  | ОТВОД 90 ГРАД. ПОЛИПРОПИЛЕНОВЫЙ Д=32 ММ | ШТ | 8
2274 |  | ВЕНТИЛЯЦИЯ
2275 |  | В1
2276 | Е20-01-001-1 | ПРОКЛАДКА ВОЗДУХОВОДОВ ИЗ ЛИСТОВОЙ, ОЦИНКОВАННОЙ СТАЛИ И АЛЮМИНИЯ КЛАССА Н (НОРМАЛЬНЫЕ) ТОЛЩИНОЙ: 0,5 ММ, ДИАМЕТРОМ ДО 200 ММ | 100 М2 | 0,075
2277 |  | СТОИМОСТЬ ВОЗДУХОВОД ИЗ ОЦИНКОВАНОЙ СТАЛИ Д=100ММ ТОЛЩ 0,5 ММ | М2 | 7,5
2278 | Е20-01-001-1 | ПРОКЛАДКА ПЕРЕОДИ ТРОЙНИК,ОТВОД ИЗ ЛИСТОВОЙ, ОЦИНКОВАННОЙ СТАЛИ И АЛЮМИНИЯ КЛАССА Н (НОРМАЛЬНЫЕ) ТОЛЩИНОЙ: 0,5 ММ, ДИАМЕТРОМ ДО 200 ММ | 100 М2 | 0,008
2279 |  | СТОИМОСТЬ ВОЗДУХОВОД ИЗ ОЦИНКОВАНОЙ СТАЛИ ТОЛЩ 0,5 ММ | М2 | 0,8
2280 |  | ПЕРФЕРИРОВАННАЯ ЛЕНТА ДЛЯ ПОДВЕСТКИ ВОЗДУХОВОДОВ 0,7Х20 | М | 4
2281 | Е20-03-002-1 | УСТАНОВКА ВЕНТИЛЯТОРОВ | 1 ВЕНТИЛЯТОР | 1
2282 | 52123 | КАНАЛНЫЕ ВЕНТИЛЯТОР ВК-100 П | ШТ | 1
2283 |  | В2
2284 | Е20-03-002-1 | УСТАНОВКА ВЕНТИЛЯТОРОВ | 1 ВЕНТИЛЯТОР | 14
2285 | 52166 | Elektroventilyator ВЕНТС ВВР 180 | ШТ | 14
2286 |  | В3
2287 | Е20-01-001-1 | ПРОКЛАДКА ВОЗДУХОВОДОВ ИЗ ЛИСТОВОЙ, ОЦИНКОВАННОЙ СТАЛИ И АЛЮМИНИЯ КЛАССА Н (НОРМАЛЬНЫЕ) ТОЛЩИНОЙ: 0,5 ММ, ДИАМЕТРОМ ДО 250 ММ | 100 М2 | 0,1256
2288 |  | СТОИМОСТЬ ВОЗДУХОВОД ИЗ ОЦИНКОВАНОЙ СТАЛИ Д=250ММ ТОЛЩ 0,55 ММ | М2 | 12,56
2289 | Е20-01-001-1 | ПРОКЛАДКА ОТВОД ИЗ ЛИСТОВОЙ, ОЦИНКОВАННОЙ СТАЛИ И АЛЮМИНИЯ КЛАССА Н (НОРМАЛЬНЫЕ) ТОЛЩИНОЙ: 0,5 ММ, ДИАМЕТРОМ ДО 200 ММ | 100 М2 | 0,0088
2290 |  | СТОИМОСТЬ ОТВОД ИЗ ОЦИНКОВАНОЙ СТАЛИ ТОЛЩ 0,5 ММ | М2 | 0,88
2291 |  | ПЕРФЕРИРОВАННАЯ ЛЕНТА ДЛЯ ПОДВЕСТКИ ВОЗДУХОВОДОВ 0,7Х20 | М | 6
2292 | Е20-03-002-1 | УСТАНОВКА ВЕНТИЛЯТОРОВ КАНАЛЬНЫХ | 1 ВЕНТИЛЯТОР | 1
2293 |  | Канальный вентилятор ВЕНТС ТТ-250/1400М3 | ШТ | 1
2294 | Е20-02-010-5 | УСТАНОВКА ЗОНТОВ НАД ШАХТАМИ ИЗ ЛИСТОВОЙ И ОЦИНКОВАННОЙ СТАЛИ ПРЯМОУГОЛЬНОГО СЕЧЕНИЯ ПЕРИМЕТРОМ: 2200 ММ | 1 ЗОНТ | 1
2295 | 45136 | ЗОНТ 2000Х1500Х450 ММ | ШТ | 1
2296 |  | В4
2297 | Е20-01-001-1 | ПРОКЛАДКА ВОЗДУХОВОДОВ ИЗ ЛИСТОВОЙ, ОЦИНКОВАННОЙ СТАЛИ И АЛЮМИНИЯ КЛАССА Н (НОРМАЛЬНЫЕ) ТОЛЩИНОЙ: 0,5 ММ, ДИАМЕТРОМ ДО 200 ММ | 100 М2 | 0,075
2298 |  | СТОИМОСТЬ ВОЗДУХОВОД ИЗ ОЦИНКОВАНОЙ СТАЛИ Д=160ММ ТОЛЩ 0,5 ММ | М2 | 7,5
2299 | Е20-03-002-1 | УСТАНОВКА ВЕНТИЛЯТОРОВ КАНАЛЬНЫХ | 1 ВЕНТИЛЯТОР | 1
2300 |  | Канальный вентилятор ВЕНТС ТТ-160/800М3 | ШТ | 1
2301 | Е20-02-010-2 | УСТАНОВКА ЗОНТОВ НАД ШАХТАМИ ИЗ ЛИСТОВОЙ И ОЦИНКОВАННОЙ СТАЛИ ПРЯМОУГОЛЬНОГО СЕЧЕНИЯ ПЕРИМЕТРОМ: 1200 ММ | 1 ЗОНТ | 2
2302 | 45137 | ЗОНТ 2000Х1000Х450 ММ | ШТ | 2
2303 | Е20-01-001-1 | ПРОКЛАДКА ОТВОД ИЗ ЛИСТОВОЙ, ОЦИНКОВАННОЙ СТАЛИ И АЛЮМИНИЯ КЛАССА Н (НОРМАЛЬНЫЕ) ТОЛЩИНОЙ: 0,5 ММ, ДИАМЕТРОМ ДО 200 ММ | 100 М2 | 0,0198
2304 |  | СТОИМОСТЬ ОТВОД ИЗ ОЦИНКОВАНОЙ СТАЛИ ТОЛЩ 0,5 ММ | М2 | 1,98
2305 |  | ПЕРФЕРИРОВАННАЯ ЛЕНТА ДЛЯ ПОДВЕСТКИ ВОЗДУХОВОДОВ 0,7Х20 | М | 10
Итого по разделу "ОТОПЛЕНИЯ И ВЕНТИЛЯЦИЯ-МАВЖУД БИНОЛАР"
(МАВЖУД БИНОЛАР) ВОДОПРОВОД И КАНАЛИЗАЦИЯ
2306 |  | ВОДОПРОВОД ХОЛОДНЫЙ ВОДЫ В1
2307 | Е16-04-005-01 | ПРОКЛАДКА ВНУТРЕННИХ ТРУБОПРОВОДОВ ВОДОСНАБЖЕНИЯ ИЗ НАПОРНЫХ ПОЛИПРОПИЛЕНОВЫХ ТРУБ ДЛЯ ХОЛОДНОЙ ВОДЫ ДИАМЕТРОМ ДО: 20 ММ | 100 М ТРУБОПРОВОДА | 0,22
2308 | Е16-04-005-02 | ПРОКЛАДКА ВНУТРЕННИХ ТРУБОПРОВОДОВ ВОДОСНАБЖЕНИЯ ИЗ НАПОРНЫХ ПОЛИПРОПИЛЕНОВЫХ ТРУБ ДЛЯ ХОЛОДНОЙ ВОДЫ ДИАМЕТРОМ ДО: 25 ММ | 100 М ТРУБОПРОВОДА | 0,71
2309 |  | ОТВОД 90 ГРАД. ПОЛИПРОПИЛЕНОВЫЙ Д=20 ММ | ШТ | 8
2310 |  | ОТВОД 90 ГРАД. ПОЛИПРОПИЛЕНОВЫЙ Д=25 ММ | ШТ | 12
2311 |  | ВЕНТИЛЬ ППР Д=20 ММ | ШТ | 18
2312 |  | ВЕНТИЛЬ ППР Д=25 ММ | ШТ | 6
2313 |  | КЛИПСА Д=20 ММ | ШТ | 62
2314 |  | КЛИПСА Д=25 ММ | ШТ | 165
2315 |  | КОРОБКА ОТВЕТВИТЕЛЬНАЯ У 615 А | ШТ | 5
2316 |  | МУФТА СОЕДИНИТЕЛЬНАЯ ПОЛИПРОПИЛЕНОВАЯ Д=25 ММ | ШТ | 17
2317 | 37976 | Тройник ПРЯМОЙ ППР Д=20Х20Х20ММ | ШТ | 6
2318 | 95667 | Тройник переходной Д=25х20х25 | ШТ | 8
2319 | 37949 | ТРОЙНИКИ ПЕРЕХОДНОЙ ПОЛИПРОПИЛЕНОВЫЙ 25Х25Х25 | ШТ | 7
2320 | Е26-01-044-13 | УСТРОЙСТВО ТЕПЛОИЗОЛЯЦИИ УСТАНОВЛЕННЫХ ТРУБ ОБОЛОЧКАМИ ИЗ ВСПЕНЕННОГО ПОЛИЭТИЛЕНА НАРУЖНЫМ ДИАМЕТРОМ ДО: 25 | 100 М ИЗОЛЯЦИИ ТРУБ | 0,13
2321 | 99566 | Изоляция трубками изоляционными Ду=25 ("Armoflex") | М | 13
2322 | Е26-01-003-01 | ИЗОЛЯЦИЯ ТРУБОПРОВОДОВ ЦИЛИНДРАМИ И ПОЛУЦИЛИНДРАМИ ИЗ МИНЕРАЛЬНОЙ ВАТЫ НА СИНТЕТИЧЕСКОМ СВЯЗУЮЩЕМ | 1 М3 ИЗОЛЯЦИИ | 0,1
2323 | Ц07-04-028-01 | АГРЕГАТ ЭЛЕКТРОНАСОСНЫЙ, ЦЕНТРОБЕЖНЫЙ КОНСОЛЬНЫЙ, МАССА 0,25 Т | 1 ШТ | 1
2324 |  | Центробежные насос Shimge Cpm 146 | ШТ | 1
2325 | 52015 | БАК ПЛАСТИКОВАЯ V=0,5 М3 | ШТ | 1
2326 | Е18-06-007-01 | УСТАНОВКА ФИЛЬТРОВ ДИАМЕТРОМ: 25 ММ | 10 ФИЛЬТРОВ | 0,1
2327 | 54182 | ФИЛЬТР СЕТЧАТЫЙ ППР Д=25 | ШТ | 1
2328 | 54183 | ОБРАТТНЫЙ КЛАПАН 25ММ | ШТ | 1
2329 | 99567 | Поплавковый клапан для емкоста | ШТ | 1
2330 |  | ВОДОПРОВОД ГОРЯЧЕЙ ВОДЫ Т3
2331 | Е16-04-006-01 | ПРОКЛАДКА ВНУТРЕННИХ ТРУБОПРОВОДОВ ВОДОСНАБЖЕНИЯ ИЗ ПОЛИПРОПИЛЕНОВЫХ ТРУБ ДЛЯ ГОРЯЧЕЙ ВОДЫ ДИАМЕТРОМ ДО: 20 ММ | 100 М ТРУБОПРОВОДА | 0,5
2332 | Е16-04-006-02 | ПРОКЛАДКА ВНУТРЕННИХ ТРУБОПРОВОДОВ ОТОПЛЕНИЯ ИЗ ПОЛИПРОПИЛЕНОВЫХ ТРУБ ДЛЯ ГОРЯЧЕЙ ВОДЫ ДИАМЕТРОМ ДО: 25 ММ | 100 М ТРУБОПРОВОДА | 0,64
2333 | Ц08-03-602-04 | МОНТАЖ ВОДОНАГРЕВАТЕЛЕЙ ЭЛЕКТРИЧЕСКИХ НАКОПИТЕЛЬНЫХ (ЕМКОСТНЫХ) НАСТЕННЫХ ОБЪЕМОМ: СВЫШЕ 50 ДО 100 Л | ШТ | 2
2334 | 54166 | СТОИМОСТЬ ЭЛЕКТРОВОДОНАГРЕВАТЕЛЬ 100 Л 2 КВТ | ШТ | 2
2335 |  | Т4 ГОРЯЧЕЙ ВОДЫ С СОЛНЕЧНЫЙ ВОДОНАГРЕВАТЕЛЬ
2336 | Е16-04-006-01 | ПРОКЛАДКА ВНУТРЕННИХ ТРУБОПРОВОДОВ ВОДОСНАБЖЕНИЯ ИЗ ПОЛИПРОПИЛЕНОВЫХ ТРУБ ДЛЯ ГОРЯЧЕЙ ВОДЫ ДИАМЕТРОМ ДО: 20 ММ | 100 М ТРУБОПРОВОДА | 0,1
2337 | Е26-01-044-13 | УСТРОЙСТВО ТЕПЛОИЗОЛЯЦИИ УСТАНОВЛЕННЫХ ТРУБ ОБОЛОЧКАМИ ИЗ ВСПЕНЕННОГО ПОЛИЭТИЛЕНА НАРУЖНЫМ ДИАМЕТРОМ ДО: 25 | 100 М ИЗОЛЯЦИИ ТРУБ | 0,1
2338 | 99566 | Изоляция трубками изоляционными Ду=25 ("Armoflex") | М | 10
2339 | Е18-06-007-01 | УСТАНОВКА ФИЛЬТРОВ ДИАМЕТРОМ: 25 ММ | 10 ФИЛЬТРОВ | 0,1
2340 | 54182 | ФИЛЬТР СЕТЧАТЫЙ ППР Д=25 | ШТ | 1
2341 | 54183 | ОБРАТТНЫЙ КЛАПАН 25ММ | ШТ | 1
2342 | 54705 | ВЕНТИЛЬ ПОЛИПРОПИЛЕНОВЫЙ Д=25 | ШТ | 4
2343 | Е18-04-001-01 | УСТАНОВКА БАКОВ РАСШИРИТЕЛЬНЫХ | 1 БАК | 1
2344 | 52011 | СТОИМОСТЬ РАСШИРИТЕЛЬНЫЙ БАК РНГ8 | ШТ | 1
2345 |  | Горизонтальный солнечные водонагреватель ROYAL HWH-35 100 | КОМПЛЕКТ | 1
2346 | Е18-07-002-1 | УСТАНОВКА ТЕРМОРЕГУЛЯТОРОВ | 1 ТЕРМОРЕГУЛЯТОР | 1
2347 |  | СТОИМОСТЬ ТЕРМОРЕГУЛЯТОРЫ РАДИАТОРНЫЕ Д=25 ММ | ШТ | 1
2348 |  | КАНАЛИЗАЦИЯ К1
2349 | Е16-04-003-01 | ПРОКЛАДКА ТРУБОПРОВОДОВ КАНАЛИЗАЦИИ ИЗ ПОЛИЭТИЛЕНОВЫХ ТРУБ С УСТАНОВКОЙ ФАСОННЫХ ЧАСТЕЙ ДИАМЕТРОМ: 50 ММ | 100 М ТРУБОПРОВОДА | 0,31
2350 | Е16-04-003-02 | ПРОКЛАДКА ТРУБОПРОВОДОВ КАНАЛИЗАЦИИ ИЗ ПОЛИЭТИЛЕНОВЫХ ТРУБ С УСТАНОВКОЙ ФАСОННЫХ ЧАСТЕЙ ДИАМЕТРОМ: 110 ММ | 100 М ТРУБОПРОВОДА | 0,21
2351 | 52918 | РЕВИЗИЯ ПОЛИПРОПИЛЕНОВАЯ КАНАЛИЗАЦИОННАЯ Д. 110 ММ | ШТ | 1
2352 | 94645 | РЕВИЗИЯ ПОЛИПРОПИЛЕНОВАЯ КАНАЛИЗАЦИОННАЯ Д. 50 ММ | ШТ | 1
2353 | 74531 | ПРОЧИСТКА Д=110 ММ | ШТ | 1
2354 | 94675 | КОЛЕНО ОТВОД Д=110ММ | ШТ | 2
2355 | 94675 | КОЛЕНО ПОЛУОТВОД Д=110ММ | ШТ | 2
2356 | 94672 | КОЛЕНО ОТВОД Д=50ММ | ШТ | 3
2357 | 94672 | КОЛЕНО ПОЛУОТВОД Д=50ММ | ШТ | 5
2358 | 52048 | МУФТЫ ПОЛИПРОПИЛЕНОВЫЕ КАНАЛИЗАЦИОННЫЕ Д. 100 ММ | ШТ | 4
2359 | 52049 | МУФТЫ ПОЛИПРОПИЛЕНОВЫЕ КАНАЛИЗАЦИОННЫЕ Д. 50 ММ | ШТ | 2
2360 | 52923 | ТРОЙНИК ПЕРЕХОДНОЙ, Д. 100/100/100 ММ | ШТ | 1
2361 | 52924 | ТРОЙНИК ПЕРЕХОДНОЙ, Д. 100/50/100 | ШТ | 3
2362 | 52920 | ТРОЙНИК ПЕРЕХОДНОЙ, Д. 50/50/50 | ШТ | 9
2363 | 37948 | ПЕРЕХОДНИК Д=110Х50ММ | ШТ | 1
2364 |  | ХОМУТ (КЛИПСА) ПЛАСТИКОВЫЙ Д=50 ММ | ШТ | 14
2365 |  | ХОМУТ (КЛИПСА) ПЛАСТИКОВЫЙ Д=110 ММ | ШТ | 32
2366 | 37057 | ГИЛЬЗА ИЗ МЕТАЛЛИЧЕСКИХ ТРУБ, ДИАМЕТР ТРУБ 76Х3 ММ | М | 2
2367 | 37114 | ГИЛЬЗА ИЗ МЕТАЛЛИЧЕСКИХ ТРУБ, ДИАМЕТР ТРУБ 121Х3 ММ | М | 2
2368 | Е20-02-009-1 | УСТАНОВКА ЗОНТОВ НАД ШАХТАМИ ИЗ ЛИСТОВОЙ И ОЦИНКОВАННОЙ СТАЛИ КРУГЛОГО СЕЧЕНИЯ ДИАМЕТРОМ: ДО 200 ММ | 1 ЗОНТ | 1
2369 | 52098 | ЗОНТ КРУГЛОГО СЕЧЕНИЯ ДИАМЕТРОМ 110ММ | ШТ | 1
2370 | Е26-01-003-01 | ИЗОЛЯЦИЯ ТРУБОПРОВОДОВ ЦИЛИНДРАМИ И ПОЛУЦИЛИНДРАМИ ИЗ МИНЕРАЛЬНОЙ ВАТЫ НА СИНТЕТИЧЕСКОМ СВЯЗУЮЩЕМ | 1 М3 ИЗОЛЯЦИИ | 0,05
2371 |  | К1-САНТЕХОБОРОДУВАНИЕ
2372 | Е17-01-009-14 | УСТАНОВКА УМЫВАЛЬНИК | 10 КОМПЛ. | 0,4
2373 | 60763 | СТОИМОСТЬ УМЫВАЛЬНИК ФАЯНСОВЫЙ | КОМПЛЕКТ | 4
2374 | Е17-01-002-03 | УСТАНОВКА СМЕСИТЕЛЕЙ | 10 ШТ | 0,4
2375 | 52630 | Стоимость Смеситель для умывальника | КОМПЛЕКТ | 4
2376 | 37962 | Стоимость Сифон для умывальника | ШТ | 4
2377 | 37963 | Стоимость ПОДВОДКА ГИБКАЯ ШЛАНГ | ШТ | 8
2378 |  | ВЕНТИЛЬ ПОЛИПРОПИЛЕНОВЫЙ Д=20 ММ | ШТ | 8
2379 | Е17-01-009-18 | УСТАНОВКА ПОДДОНОВ 800х800 | 10 КОМПЛ. | 0,4
2380 | 444276 | ПОДДОН ДУШЕВОЙ ТИП И РАЗМЕР 800х800 | КОМПЛ. | 4
2381 | Е17-01-002-03 | УСТАНОВКА СМЕСИТЕЛЕЙ ДЛЯ ДУШ | 10 ШТ | 0,4
2382 | 95534 | Монтажная группа на 2 выхода для душевого смесителя, 20 1/2" | ШТ | 4
2383 | 94658 | Промежуточные краники для холодной и горячей воды 20ММ | ШТС1534-5(=13) | 8
2384 | Е17-01-001-22 | УСТАНОВКА ТРАПОВ ДИАМЕТРОМ: 50 ММ | 10 КОМПЛЕКТОВ | 0,2
2385 | 52636 | СТОИМОСТЬ ТРАП СТАЛЬНОЙ Д=50 ММ | КОМПЛЕКТ | 2
2386 | Е17-01-001-14 | УСТАНОВКА МОЙКА ОДИНОЧНЫХ С ПОДВОДКОЙ ХОЛОДНОЙ И ГОРЯЧЕЙ ВОДЫ | 10 КОМПЛЕКТОВ | 0,2
2387 | 52671 | МОЙКА-1 МЕСТ | КОМПЛЕКТ | 2
2388 | Е17-01-002-03 | УСТАНОВКА СМЕСИТЕЛЕЙ ДЛЯ МОЙКА | 10 ШТ | 0,2
2389 | 52628 | СМЕСИТЕЛИ ДЛЯ МОЙКА | КОМПЛЕКТ | 2
2390 | 52505 | Сифон для мойка | ШТ | 2
2391 | 95533 | Гибкие шланги соединительные для холодной и горячей воды | ШТ | 4
2392 | 94658 | Промежуточные краники для холодной и горячей воды 20ММ | ШТ | 4
2393 |  | ВОДОПРОВОД В2
2394 | Е16-07-001-01 | УСТАНОВКА КРАНОВ ПОЖАРНЫХ ДИАМЕТРОМ 50 ММ | 1 КРАН | 11
2395 | 63925 | Стоимость Пожарные шкафы | ШТ | 11
2396 |  | ОГНЕТУШИТЕЛЬ РУЧНОЙ ОХП-10 | ШТ | 22
2397 | 63686 | КАССЕТА ДЛЯ ПК | ШТ | 11
2398 | 95613 | Металлорукав Р3-ЦПнг-50 с протяжкой серый | М | 220
2399 | Е16-02-011-02 | ПРОКЛАДКА ТРУБОПРОВОДОВ ПРОТИВОПОЖАРНОГО ВОДОСНАБЖЕНИЯ ИЗ СТАЛЬНЫХ ТРУБ ДИАМЕТРОМ: 50 ММ | 100 М ТРУБОПРОВОДА | 1,1
2400 | 37138 | Стоимость Трубы стальные электросварные Д=57х3,0 мм | М | 110
2401 | Е16-02-011-04 | ПРОКЛАДКА ТРУБОПРОВОДОВ ПРОТИВОПОЖАРНОГО ВОДОСНАБЖЕНИЯ ИЗ СТАЛЬНЫХ ТРУБ ДИАМЕТРОМ: 76 ММ | 100 М ТРУБОПРОВОДА | 0,37
2402 | 37057 | МЕТАЛЛИЧЕСКИХ ТРУБ, ДИАМЕТР ТРУБ 76Х3 ММ | М | 37
2403 | Е16-02-011-04 | ПРОКЛАДКА ТРУБОПРОВОДОВ ПРОТИВОПОЖАРНОГО ВОДОСНАБЖЕНИЯ ИЗ СТАЛЬНЫХ ТРУБ ДИАМЕТРОМ: 89 ММ | 100 М ТРУБОПРОВОДА | 0,43
2404 | 37143 | СТОИМОСТЬ ТРУБЫ СТАЛЬНЫХ ЭЛЕКТРОСВАРНЫХ 89Х4 ММ | М | 43
2405 | Е13-03-002-04 | ОГРУНТОВКА МЕТАЛЛИЧЕСКИХ ПОВЕРХНОСТЕЙ ЗА ОДИН РАЗ: ГРУНТОВКОЙ ГФ-021 | 100 М2 | 0,27
2406 | Е15-04-030-4 | МАСЛЯННАЯ ОКРАСКА ТРУБ | 100 М2 | 0,27
Итого по разделу "(МАВЖУД БИНОЛАР) ВОДОПРОВОД И КАНАЛИЗАЦИЯ"
ОТОПЛЕНИЯ И ВЕНТИЛЯЦИЯ-17 УРИНЛИ ЯНГИ ХОЖАТХОНА
2407 |  | ОТОПЛЕНИЯ
2408 | Е16-04-006-03 | ПРОКЛАДКА ВНУТРЕННИХ ТРУБОПРОВОДОВ ОТОПЛЕНИЯ ИЗ ПОЛИПРОПИЛЕНОВЫХ ТРУБ ДИАМЕТРОМ ДО: 32 ММ | 100 М ТРУБОПРОВОДА | 0,4
2409 | Е16-04-006-02 | ПРОКЛАДКА ВНУТРЕННИХ ТРУБОПРОВОДОВ ОТОПЛЕНИЯ ИЗ ПОЛИПРОПИЛЕНОВЫХ ТРУБ ДЛЯ ГОРЯЧЕЙ ВОДЫ ДИАМЕТРОМ ДО: 25 ММ | 100 М ТРУБОПРОВОДА | 0,86
2410 | Е18-03-001-04 | УСТАНОВКА БИМЕТАЛЛИЧЕСКИХ РАДИАТОРОВ | 100 КВТ РАДИАТОРОВ И КОНВЕКТОРОВ СРЕДНЕЕ 7 СЕКЦИЙ-84 ШТ НА 100 КВТ | 0,0712
2411 | 52374 | СТОИМОСТЬ РАДИАТОРЫ БИМЕТАЛЛИЧЕСКИЕ "AVANGARD" СЕКЦИЙ | ШТ | 40
2412 |  | КРАН ШАРОВОЙ ППР Д=32ММ | ШТ | 2
2413 | 54705 | Винтель для радиятора ручной прямой верхний 25х1/2" | ШТ | 8
2414 |  | АДАПТЕР Д=32 | ШТ | 2
2415 |  | АДАПТЕР Д=25 | ШТ | 8
2416 | 37950 | ТРОЙНИКИ ПЕРЕХОДНОЙ ПОЛИПРОПИЛЕНОВЫЙ 32Х25Х32 | ШТ | 4
2417 | 95741 | ТРОЙНИКИ РАВНОПРОХОДНЫЙ, ПОЛИПРОПИЛЕНОВЫЙ 25х25х25 | ШТ | 4
2418 |  | ОТВОД 90 ГРАД. ПОЛИПРОПИЛЕНОВЫЙ Д=25 ММ | ШТ | 10
2419 |  | ОТВОД 90 ГРАД. ПОЛИПРОПИЛЕНОВЫЙ Д=32 ММ | ШТ | 4
2420 |  | МУФТА СОЕДИНИТЕЛЬНАЯ ПОЛИПРОПИЛЕНОВАЯ Д=25 ММ | ШТ | 10
2421 |  | МУФТА СОЕДИНИТЕЛЬНАЯ ПОЛИПРОПИЛЕНОВАЯ Д=32 ММ | ШТ | 10
2422 |  | ВЕНТИЛЯЦИЯ
2423 |  | В1
2424 | Е20-01-001-1 | ПРОКЛАДКА ВОЗДУХОВОДОВ ИЗ ЛИСТОВОЙ, ОЦИНКОВАННОЙ СТАЛИ И АЛЮМИНИЯ КЛАССА Н (НОРМАЛЬНЫЕ) ТОЛЩИНОЙ: 0,5 ММ, ДИАМЕТРОМ ДО 200 ММ | 100 М2 | 0,1318
2425 |  | СТОИМОСТЬ ВОЗДУХОВОД ИЗ ОЦИНКОВАНОЙ СТАЛИ Д=100ММ ТОЛЩ 0,5 ММ | М2 | 3,04
2426 |  | СТОИМОСТЬ ВОЗДУХОВОД ИЗ ОЦИНКОВАНОЙ СТАЛИ Д=160ММ ТОЛЩ 0,5 ММ | М2 | 10,04
2427 | Е20-01-001-1 | ПРОКЛАДКА ПЕРЕОДИ ТРОЙНИК ИЗ ЛИСТОВОЙ, ОЦИНКОВАННОЙ СТАЛИ И АЛЮМИНИЯ КЛАССА Н (НОРМАЛЬНЫЕ) ТОЛЩИНОЙ: 0,5 ММ, ДИАМЕТРОМ ДО 200 ММ | 100 М2 | 0,0078
2428 |  | СТОИМОСТЬ ВОЗДУХОВОД ИЗ ОЦИНКОВАНОЙ СТАЛИ ТОЛЩ 0,5 ММ | М2 | 0,78
2429 |  | ПЕРФЕРИРОВАННАЯ ЛЕНТА ДЛЯ ПОДВЕСТКИ ВОЗДУХОВОДОВ 0,7Х20 | М | 10
2430 | Е20-03-002-1 | УСТАНОВКА ОСЕВОЙ НАСТЕННЫЕ И ПОТОЛОЧНЫЕ ВЕНТИЛЯТОР | 1 ВЕНТИЛЯТОР | 2
2431 | 52119 | Канальный вентилятор ВЕНТС ТТ Silent M-100/170-240m3 | ШТ | 2
2432 | 52118 | Регулятор скорости Вентс РС / RS -1-300 | КОМПЛЕКТ | 2
2433 | Е20-02-003-10 | УСТАНОВКА НЕПОДВИЖНАЯ РЕШЕТКА Р150 | 1 РЕШЕТКА | 18
2434 | 54028 | СТОИМОСТЬ Решетки. ВЕНТС MB100бBР | ШТ | 18
2435 |  | В2
2436 | Е20-03-002-1 | УСТАНОВКА ВЕНТИЛЯТОРОВ | 1 ВЕНТИЛЯТОР | 4
2437 | 52166 | Elektroventilyator ВЕНТС ВВР 180 | ШТ | 4
Итого по разделу "ОТОПЛЕНИЯ И ВЕНТИЛЯЦИЯ-17 УРИНЛИ ЯНГИ ХОЖАТХОНА"
ВОДОПРОВОД И КАНАЛИЗАЦИЯ-17 УРИНЛИ ЯНГИ ХОЖАТХОНА
2438 |  | ВОДОПРОВОД ХОЛОДНЫЙ ВОДЫ В1
2439 | Е16-04-005-01 | ПРОКЛАДКА ВНУТРЕННИХ ТРУБОПРОВОДОВ ВОДОСНАБЖЕНИЯ ИЗ НАПОРНЫХ ПОЛИПРОПИЛЕНОВЫХ ТРУБ ДЛЯ ХОЛОДНОЙ ВОДЫ ДИАМЕТРОМ ДО: 20 ММ | 100 М ТРУБОПРОВОДА | 0,53
2440 | Е16-04-005-02 | ПРОКЛАДКА ВНУТРЕННИХ ТРУБОПРОВОДОВ ВОДОСНАБЖЕНИЯ ИЗ НАПОРНЫХ ПОЛИПРОПИЛЕНОВЫХ ТРУБ ДЛЯ ХОЛОДНОЙ ВОДЫ ДИАМЕТРОМ ДО: 25 ММ | 100 М ТРУБОПРОВОДА | 0,68
2441 |  | ОТВОД 90 ГРАД. ПОЛИПРОПИЛЕНОВЫЙ Д=20 ММ | ШТ | 13
2442 |  | ОТВОД 90 ГРАД. ПОЛИПРОПИЛЕНОВЫЙ Д=25 ММ | ШТ | 11
2443 |  | ВЕНТИЛЬ ППР Д=20 ММ | ШТ | 14
2444 |  | ВЕНТИЛЬ ППР Д=25 ММ | ШТ | 8
2445 |  | КЛИПСА Д=20 ММ | ШТ | 62
2446 |  | КЛИПСА Д=25 ММ | ШТ | 165
2447 |  | КОРОБКА ОТВЕТВИТЕЛЬНАЯ У 615 А | ШТ | 5
2448 |  | МУФТА СОЕДИНИТЕЛЬНАЯ ПОЛИПРОПИЛЕНОВАЯ Д=25 ММ | ШТ | 17
2449 | 37976 | Тройник ПРЯМОЙ ППР Д=20Х20Х20ММ | ШТ | 6
2450 | 95667 | Тройник переходной Д=25х20х25 | ШТ | 8
2451 | 37949 | ТРОЙНИКИ ПЕРЕХОДНОЙ ПОЛИПРОПИЛЕНОВЫЙ 25Х25Х25 | ШТ | 7
2452 | Е26-01-044-13 | УСТРОЙСТВО ТЕПЛОИЗОЛЯЦИИ УСТАНОВЛЕННЫХ ТРУБ ОБОЛОЧКАМИ ИЗ ВСПЕНЕННОГО ПОЛИЭТИЛЕНА НАРУЖНЫМ ДИАМЕТРОМ ДО: 25 | 100 М ИЗОЛЯЦИИ ТРУБ | 0,13
2453 | 99566 | Изоляция трубками изоляционными Ду=25 ("Armoflex") | М | 13
2454 | Е26-01-003-01 | ИЗОЛЯЦИЯ ТРУБОПРОВОДОВ ЦИЛИНДРАМИ И ПОЛУЦИЛИНДРАМИ ИЗ МИНЕРАЛЬНОЙ ВАТЫ НА СИНТЕТИЧЕСКОМ СВЯЗУЮЩЕМ | 1 М3 ИЗОЛЯЦИИ | 0,1
2455 | Ц07-04-028-01 | АГРЕГАТ ЭЛЕКТРОНАСОСНЫЙ, ЦЕНТРОБЕЖНЫЙ КОНСОЛЬНЫЙ, МАССА 0,25 Т | 1 ШТ | 1
2456 |  | Центробежные насос Shimge Cpm 146 | ШТ | 1
2457 | 52016 | БАК ПЛАСТИКОВАЯ V=1,5М3 | ШТ | 1
2458 | Е18-06-007-01 | УСТАНОВКА ФИЛЬТРОВ ДИАМЕТРОМ: 25 ММ | 10 ФИЛЬТРОВ | 0,1
2459 | 54182 | ФИЛЬТР СЕТЧАТЫЙ ППР Д=25 | ШТ | 1
2460 | 54183 | ОБРАТТНЫЙ КЛАПАН 25ММ | ШТ | 1
2461 | 99567 | Поплавковый клапан для емкоста | ШТ | 1
2462 |  | ВОДОПРОВОД ГОРЯЧЕЙ ВОДЫ Т3
2463 | Е16-04-006-01 | ПРОКЛАДКА ВНУТРЕННИХ ТРУБОПРОВОДОВ ВОДОСНАБЖЕНИЯ ИЗ ПОЛИПРОПИЛЕНОВЫХ ТРУБ ДЛЯ ГОРЯЧЕЙ ВОДЫ ДИАМЕТРОМ ДО: 20 ММ | 100 М ТРУБОПРОВОДА | 0,48
2464 | Е16-04-006-02 | ПРОКЛАДКА ВНУТРЕННИХ ТРУБОПРОВОДОВ ОТОПЛЕНИЯ ИЗ ПОЛИПРОПИЛЕНОВЫХ ТРУБ ДЛЯ ГОРЯЧЕЙ ВОДЫ ДИАМЕТРОМ ДО: 25 ММ | 100 М ТРУБОПРОВОДА | 0,67
2465 | Ц08-03-602-04 | МОНТАЖ ВОДОНАГРЕВАТЕЛЕЙ ЭЛЕКТРИЧЕСКИХ НАКОПИТЕЛЬНЫХ (ЕМКОСТНЫХ) НАСТЕННЫХ ОБЪЕМОМ: СВЫШЕ 50 ДО 100 Л | ШТ | 1
2466 | 54166 | СТОИМОСТЬ ЭЛЕКТРОВОДОНАГРЕВАТЕЛЬ 100 Л 2 КВТ | ШТ | 1
2467 |  | Т4 ГОРЯЧЕЙ ВОДЫ С СОЛНЕЧНЫЙ ВОДОНАГРЕВАТЕЛЬ
2468 | Е16-04-006-01 | ПРОКЛАДКА ВНУТРЕННИХ ТРУБОПРОВОДОВ ВОДОСНАБЖЕНИЯ ИЗ ПОЛИПРОПИЛЕНОВЫХ ТРУБ ДЛЯ ГОРЯЧЕЙ ВОДЫ ДИАМЕТРОМ ДО: 20 ММ | 100 М ТРУБОПРОВОДА | 0,1
2469 | Е26-01-044-13 | УСТРОЙСТВО ТЕПЛОИЗОЛЯЦИИ УСТАНОВЛЕННЫХ ТРУБ ОБОЛОЧКАМИ ИЗ ВСПЕНЕННОГО ПОЛИЭТИЛЕНА НАРУЖНЫМ ДИАМЕТРОМ ДО: 25 | 100 М ИЗОЛЯЦИИ ТРУБ | 0,1
2470 | 99566 | Изоляция трубками изоляционными Ду=25 ("Armoflex") | М | 10
2471 | Е18-06-007-01 | УСТАНОВКА ФИЛЬТРОВ ДИАМЕТРОМ: 25 ММ | 10 ФИЛЬТРОВ | 0,1
2472 | 54182 | ФИЛЬТР СЕТЧАТЫЙ ППР Д=25 | ШТ | 1
2473 | 54183 | ОБРАТТНЫЙ КЛАПАН 25ММ | ШТ | 1
2474 | 54705 | ВЕНТИЛЬ ПОЛИПРОПИЛЕНОВЫЙ Д=25 | ШТ | 4
2475 | Е18-04-001-01 | УСТАНОВКА БАКОВ РАСШИРИТЕЛЬНЫХ | 1 БАК | 1
2476 | 52011 | СТОИМОСТЬ РАСШИРИТЕЛЬНЫЙ БАК РНГ8 | ШТ | 1
2477 |  | Горизонтальный солнечные водонагреватель ROYAL HWH-35 100 | КОМПЛЕКТ | 1
2478 | Е18-07-002-1 | УСТАНОВКА ТЕРМОРЕГУЛЯТОРОВ | 1 ТЕРМОРЕГУЛЯТОР | 1
2479 |  | СТОИМОСТЬ ТЕРМОРЕГУЛЯТОРЫ РАДИАТОРНЫЕ Д=25 ММ | ШТ | 1
2480 |  | КАНАЛИЗАЦИЯ К1
2481 | Е16-04-003-01 | ПРОКЛАДКА ТРУБОПРОВОДОВ КАНАЛИЗАЦИИ ИЗ ПОЛИЭТИЛЕНОВЫХ ТРУБ С УСТАНОВКОЙ ФАСОННЫХ ЧАСТЕЙ ДИАМЕТРОМ: 50 ММ | 100 М ТРУБОПРОВОДА | 0,21
2482 | Е16-04-003-02 | ПРОКЛАДКА ТРУБОПРОВОДОВ КАНАЛИЗАЦИИ ИЗ ПОЛИЭТИЛЕНОВЫХ ТРУБ С УСТАНОВКОЙ ФАСОННЫХ ЧАСТЕЙ ДИАМЕТРОМ: 110 ММ | 100 М ТРУБОПРОВОДА | 0,1
2483 | 94675 | КОЛЕНО ОТВОД Д=110ММ | ШТ | 2
2484 | 94675 | КОЛЕНО ПОЛУОТВОД Д=110ММ | ШТ | 2
2485 | 94672 | КОЛЕНО ОТВОД Д=50ММ | ШТ | 2
2486 | 94672 | КОЛЕНО ПОЛУОТВОД Д=50ММ | ШТ | 3
2487 | 52048 | МУФТЫ ПОЛИПРОПИЛЕНОВЫЕ КАНАЛИЗАЦИОННЫЕ Д. 100 ММ | ШТ | 4
2488 | 52049 | МУФТЫ ПОЛИПРОПИЛЕНОВЫЕ КАНАЛИЗАЦИОННЫЕ Д. 50 ММ | ШТ | 2
2489 | 52923 | ТРОЙНИК ПЕРЕХОДНОЙ, Д. 100/100/100 ММ | ШТ | 1
2490 | 52924 | ТРОЙНИК ПЕРЕХОДНОЙ, Д. 100/50/100 | ШТ | 2
2491 | 52920 | ТРОЙНИК ПЕРЕХОДНОЙ, Д. 50/50/50 | ШТ | 3
2492 | 37948 | ПЕРЕХОДНИК Д=110Х50ММ | ШТ | 1
2493 |  | ХОМУТ (КЛИПСА) ПЛАСТИКОВЫЙ Д=50 ММ | ШТ | 42
2494 |  | ХОМУТ (КЛИПСА) ПЛАСТИКОВЫЙ Д=110 ММ | ШТ | 20
2495 | 37057 | ГИЛЬЗА ИЗ МЕТАЛЛИЧЕСКИХ ТРУБ, ДИАМЕТР ТРУБ 76Х3 ММ | М | 1,2
2496 | Е20-02-009-1 | УСТАНОВКА ЗОНТОВ НАД ШАХТАМИ ИЗ ЛИСТОВОЙ И ОЦИНКОВАННОЙ СТАЛИ КРУГЛОГО СЕЧЕНИЯ ДИАМЕТРОМ: ДО 200 ММ | 1 ЗОНТ | 3
2497 | 52098 | ЗОНТ КРУГЛОГО СЕЧЕНИЯ ДИАМЕТРОМ 110ММ | ШТ | 3
2498 | Е26-01-003-01 | ИЗОЛЯЦИЯ ТРУБОПРОВОДОВ ЦИЛИНДРАМИ И ПОЛУЦИЛИНДРАМИ ИЗ МИНЕРАЛЬНОЙ ВАТЫ НА СИНТЕТИЧЕСКОМ СВЯЗУЮЩЕМ | 1 М3 ИЗОЛЯЦИИ | 0,05
2499 |  | К1-САНТЕХОБОРОДУВАНИЕ
2500 | Е17-01-009-14 | УСТАНОВКА УМЫВАЛЬНИК | 10 КОМПЛ. | 0,5
2501 | 60763 | СТОИМОСТЬ УМЫВАЛЬНИК ФАЯНСОВЫЙ | КОМПЛЕКТ | 5
2502 | Е17-01-002-03 | УСТАНОВКА СМЕСИТЕЛЕЙ | 10 ШТ | 0,5
2503 | 52630 | Стоимость Смеситель для умывальника | КОМПЛЕКТ | 5
2504 | 37962 | Стоимость Сифон для умывальника | ШТ | 5
2505 | 37963 | Стоимость ПОДВОДКА ГИБКАЯ ШЛАНГ | ШТ | 10
2506 |  | ВЕНТИЛЬ ПОЛИПРОПИЛЕНОВЫЙ Д=20 ММ | ШТ | 10
2507 | Е17-01-001-22 | УСТАНОВКА ТРАПОВ ДИАМЕТРОМ: 50 ММ | 10 КОМПЛЕКТОВ | 0,3
2508 | 52636 | СТОИМОСТЬ ТРАП СТАЛЬНОЙ Д=50 ММ | КОМПЛЕКТ | 3
2509 | Е17-01-003-01 | УСТАНОВКА УНИТАЗ КЕРАМИЧЕСКИЙ | 10 КОМПЛЕКТОВ | 0,1
2510 | 52906 | Стоимость Унитаз с бачком (для детского сада ) | ШТ | 1
2511 | 37959 | Стоимость Гофра для унитаза | ШТ | 1
2512 | 37961 | Стоимость Шланг для унитаза с бачком в/р 1/2" (Ду15) L=600мм | ШТ | 1
2513 |  | ВЕНТИЛЬ ПОЛИПРОПИЛЕНОВЫЙ Д=20 ММ | ШТ | 2
Итого по разделу "ВОДОПРОВОД И КАНАЛИЗАЦИЯ-17 УРИНЛИ ЯНГИ ХОЖАТХОНА"
ТЕПЛОТРАССА
2514 | Ц07-02-064-01 | ТУРБОКОМПРЕССОРНЫЕ ХОЛОДИЛЬНЫЕ АГРЕГАТЫ И МАШИНЫ, МАССА, Т 26,3 | 1 КОМПЛЕКТ | 1
2515 |  | Heat Pump; CTM1-T230HF Qx=260кВт/N=83,8кВт,Qt=280кВт/N=87,4кВт(3Ф/380В/50Гц) | КОМПЛЕКТ | 1
2516 | Ц08-01-104-3 | ТЕПЛООБМЕННИК, МОЩНОСТЬ ОТВОДИМОГО ТЕПЛА, КВТ, ДО: 100 | ШКАФ | 1
2517 |  | Теплообменник пластинчатый; Qt=250 кВт | ШТ | 1
2518 | Е18-01-002-01 | УСТАНОВКА КОТЛОВ СТАЛЬНЫХ ЖАРОТРУБНЫХ ПАРОВОДНЫХ НА ТВЕРДОМ ТОПЛИВЕ ТЕПЛОПРОИЗВОДИТЕЛЬНОСТЬЮ | 1 КОТЁЛ | 1
2519 | 53982 | Модульные тепловые блоки Котлы MTB на 250 кВт | КОМПЛЕКТ | 1
2520 | Е18-04-001-01 | УСТАНОВКА БАКОВ РАСШИРИТЕЛЬНЫХ КРУГЛЫХ И ПРЯМОУГОЛЬНЫХ ВМЕСТИМОСТЬЮ: 0,1 М3 | 1 БАК | 2
2521 | 52010 | Расширительный бак V=100 | ШТ | 2
2522 | Е18-04-001-05 | УСТАНОВКА БАКОВ ДЛЯ ГЛИКОЛЯ | 1 БАК | 1
2523 | 52016 | Бак резервуар гликольевый смесь V=800 л | ШТ | 1
2524 | Е18-05-001-01 | УСТАНОВКА НАСОСОВ ЦЕНТРОБЕЖНЫХ С ЭЛЕКТРОДВИГАТЕЛЕМ МАССОЙ АГРЕГАТА: ДО 0,1 Т | 1 НАСОС | 3
2525 |  | Циркуляционный насос EPA ESN 25-8-180-1 | ШТ | 1
2526 |  | Циркуляционный насос К65-50-160 | ШТ | 2
2527 | Е18-06-006-07 | УСТАНОВКА НАСОСОВ РУЧНЫХ | 1 УЗЕЛ | 1
2528 |  | Центробежные насос Shimge Cpm 200 | ШТ | 1
2529 | Е18-07-002-1 | УСТАНОВКА ТЕРМОРЕГУЛЯТОРОВ | 1 ТЕРМОРЕГУЛЯТОР | 1
2530 |  | РЕГУЛЯТОР ТЕМПЕРАТУРЫ УВКГ-50 | ШТ | 1
2531 | Е18-07-001-03 | УСТАНОВКА МАНОМЕТРОВ С ТРЕХХОДОВЫМ КРАНОМ И ТРУБКОЙ-СИФОНОМ | 1 КОМПЛЕКТ | 4
2532 |  | СТОИМОСТЬ МАНОМЕТР ОБМ-100, 0:10 кгс/см2 | ШТ | 4
2533 | 54584 | КРАН ТРЕХХОДОВОЙ СО ШТУЦЕРОМ 14М1-16 | ШТ | 4
2534 | Е18-07-001-04 | УСТАНОВКА ТЕРМОМЕТРОВ В ОПРАВЕ ПРЯМЫХ И УГЛОВЫХ | 1 КОМПЛЕКТ | 2
2535 |  | СТОИМОСТЬ ТЕРМОМЕТР ТЕХНИЧЕСКИЙ №4 ДО 100 гр. | ШТ | 2
2536 | Е18-06-003-10 | УСТАНОВКА ВОЗДУХООТВОДЧИКОВ | 1 ШТ | 2
2537 | Е16-04-006-02 | ПРОКЛАДКА ВНУТРЕННИХ ТРУБОПРОВОДОВ ОТОПЛЕНИЯ ИЗ ПОЛИПРОПИЛЕНОВЫХ ТРУБ ДЛЯ ГОРЯЧЕЙ ВОДЫ ДИАМЕТРОМ ДО: 25 ММ | 100 М ТРУБОПРОВОДА | 0,24
2538 |  | ОТВОД 90 ГРАД. ПОЛИПРОПИЛЕНОВЫЙ Д=25 ММ | ШТ | 12
2539 | 54705 | КРАН ШАРОВОЙ ППР Д=25 | ШТ | 12
2540 | 99567 | Поплавковый клапан для емкоста | ШТ | 1
2541 | Е24-01-001-3 | ПРОКЛАДКА ТРУБОПРОВОДОВ В КАНАЛАХ И НАДЗЕМНАЯ ПРИ УСЛОВНОМ ДАВЛЕНИИ 0,6 МПА, ТЕМПЕРАТУРЕ 115 ГР.С, ДИАМЕТР ТРУБ: 80 ММ | 1 КМ | 0,028
2542 | 37143 | СТОИМОСТЬ ТРУБЫ СТАЛЬНЫХ ЭЛЕКТРОСВАРНЫХ 89Х3,5 ММ | М | 28
2543 |  | ОТВОД 90 ГРАД. ПОЛИПРОПИЛЕНОВЫЙ Д=89 ММ | ШТ | 8
2544 |  | ОТВОД 45 ГРАД. ПОЛИПРОПИЛЕНОВЫЙ Д=89 ММ | ШТ | 8
2545 | Е24-01-001-4 | ПРОКЛАДКА ТРУБОПРОВОДОВ В КАНАЛАХ И НАДЗЕМНАЯ ПРИ УСЛОВНОМ ДАВЛЕНИИ 0,6 МПА, ТЕМПЕРАТУРЕ 115 ГР.С, ДИАМЕТР ТРУБ: 100 ММ | 1 КМ | 0,032
2546 | 37114 | СТОИМОСТЬ ТРУБЫ СТАЛЬНЫХ ЭЛЕКТРОСВАРНЫХ 108Х4 ММ | М | 32
2547 | Е24-01-032-2 | УСТАНОВКА ЗАДВИЖЕК ДИАМЕТРОМ: 80 ММ | КОМПЛЕКТ | 2
2548 |  | СТОИМОСТЬ ЗАДВИЖКА ЧУГУННАЯ 30Ч6БР Д=80 ММ | ШТ | 2
2549 |  | СТОИМОСТЬ КЛАПАН ОБРАТНЫЙ МУФТОВЫЙ Д=80ММ | ШТ | 2
2550 | Е18-06-007-07 | УСТАНОВКА ФИЛЬТРОВ ДИАМЕТРОМ: 100 ММ | 10 ФИЛЬТРОВ | 0,2
2551 | 63848 | СТОИМОСТЬ ФИЛЬТР СТАЛЬНОЙ ФЛАНЦЕВЫЙ Д=100ММ | ШТ | 2
2552 | 54584 | СТОИМОСТЬ Трехходовой кран для манометра | ШТ | 1
2553 | Е16-05-001-03 | УСТАНОВКА ВЕНТИЛЕЙ, ЗАДВИЖЕК, ЗАТВОРОВ, КЛАПАНОВ ОБРАТНЫХ, КРАНОВ ПРОХОДНЫХ НА ТРУБОПРОВОДАХ ИЗ СТАЛЬНЫХ ТРУБ ДИАМЕТРОМ: ДО 100ММ | 1 ШТ | 2
2554 |  | СТОИМОСТЬ КЛАПАН ОБРАТНЫЙ 16Ц6Р Д=100 ММ | ШТ | 2
2555 | 63538 | СТОИМОСТЬ ЗАДВИЖКИ 30Ч6БР ДИАМ. 100 ММ | ШТ | 2
2556 | Е26-01-044-09 | УСТРОЙСТВО ТЕПЛОИЗОЛЯЦИИ ТРУБ НА СТРОЙПЛОЩАДКЕ ИЛИ ЗАГОТОВИТЕЛЬНОМ УЧАСТКЕ ОБОЛОЧКАМИ ИЗ ВСПЕНЕННОГО ПОЛИЭТИЛЕНА НАРУЖНЫМ ДИАМЕТРОМ ДО: 108 | 100 М ИЗОЛЯЦИИ ТРУБ | 0,6
2557 | 449190 | Теплоизоляция труб фальгированный трубчат. Армофлекс б=19 мм Ф89. | М | 28
2558 | 449189 | Теплоизоляция труб фальгированный трубчат. Армофлекс б=19 мм Ф108. | М | 32
2559 | Е26-01-003-01 | ТЕПЛОИЗОЛЯЦИЯ ТРУБ МИН ВАТНЫМИ ЦИЛИНДРАМИ С ПАКРЫТИЕМ ИЗ СТЕКЛОЦЕМЕНТА Д=76, Д=89ММ | 1 М3 ИЗОЛЯЦИИ | 0,68
2560 | Е13-03-002-04 | ОГРУНТОВКА МЕТАЛЛИЧЕСКИХ ПОВЕРХНОСТЕЙ ЗА ОДИН РАЗ: ГРУНТОВКОЙ ГФ-021 | 100 М2 | 0,2
2561 | Е13-03-004-26 | ОКРАСКА МЕТАЛЛИЧЕСКИХ ОГРУНТОВАННЫХ ПОВЕРХНОСТЕЙ: ЭМАЛЬЮ ПФ-115 | 100 М2 | 0,2
2562 | Е26-01-052-01 | ПОКРЫТИЕ ПОВЕРХНОСТИ ИЗОЛЯЦИИ ТРУБОПРОВОДОВ УПРУГИМИ ОБОЛОЧКАМИ: СТЕКЛОПЛАСТИКАМИ РСТ, ТКАНЯМИ СТЕКЛЯННЫМИ | 100 М2 ПОВЕРХНОСТИ ПОКРЫТИЯ ИЗОЛЯЦИИ | 0,2
2563 | Е22-01-011-3 | УКЛАДКА СТАЛЬНЫХ ВОДОПРОВОДНЫХ ТРУБ С ГИДРАВЛИЧЕСКИМ ИСПЫТАНИЕМ ДИАМЕТРОМ: 100 ММ | 1 КМ | 0,06
2564 | 32476 | ПРОПИЛЕН ГЛИКОЛИВАЯ СМЕСЬ 35% | М3 | 0,8
2565 | Е07-06-002-05 | МОНТАЖ Ж/Б ЛОТКОВ | 100 ШТ СБОРНЫХ КОНСТРУКЦИЙ | 0,02
2566 |  | СТОИМОСТЬ ЛОТКОВ Л4-8 | ШТ | 2
2567 | Е07-06-002-06 | УСТАНОВКА СБОРНЫЕ ПЛИТА ПОКРЫТИЯ | 100 ШТ СБОРНЫХ КОНСТРУКЦИЙ | 0,04
2568 |  | СТОИМОСТЬ ПЛИТ П5-8 | ШТ | 4
2569 |  | Неподвижная опора Н1 | ШТ | 2
2570 | Е01-01-195-41 | РАЗРАБОТКА ГРУНТА В ОТВАЛ ЭКСКАВАТОРАМИ ТИПА "ATLAS", "VOLVO", "KOMATSU", "HITACHI", "LIEBHER", ХТ 876 (КИТАЙ) С КОВШОМ ВМЕСТИМОСТЬЮ 0,25 М3, ГРУППА ГРУНТОВ: 2 | 1000 М3 ГРУНТА | 0,01
2571 | Е01-02-057-2 | РУЧНАЯ ДОРАБОТКА ТРАНШЕЙ | 100 М3 | 0,01
2572 | Е01-01-033-1 | ОБРАТНАЯ ЗАСЫПКА ГРУНТА МЕХАНИЗИРОВАННЫМ СПОСОБОМ | 1000 М3 | 0,0085
2573 | Е01-02-061-1 | ЗАСЫПКА ВРУЧНУЮ ТРАНШЕЙ, ПАЗУХ КОТЛОВАНОВ И ЯМ, ГРУППА ГРУНТОВ: 1 | 100 М3 | 0,01
2574 | Е11-01-004-05 | УСТРОЙСТВО ГИДРОИЗОЛЯЦИИ ОБМАЗОЧНОЙ: В ОДИН СЛОЙ ТОЛЩИНОЙ 2 ММ | 100 М2 ИЗОЛИРУЕМОЙ ПОВЕРХНОСТИ | 0,4
2575 | Е11-01-004-06 | УСТРОЙСТВО ГИДРОИЗОЛЯЦИИ ОБМАЗОЧНОЙ: НА КАЖДЫЙ ПОСЛЕДУЮЩИЙ СЛОЙ ТОЛЩИНОЙ 1 ММ ДОБАВЛЯТЬ К НОРМЕ 11-01-004-05 | 100 М2 ИЗОЛИРУЕМОЙ ПОВЕРХНОСТИ | 0,4
2576 | Е07-01-044-04 | ПОДСТАВКА ПОД ТЕПЛОВОЙ НАСОС ИЗ СТАЛЬНЫХ ПРОФИЛЬНЫХ ТРУБ | 1 Т СТАЛЬНЫХ ЭЛЕМЕНТОВ | 0,04
2577 | 41772 | ПРОФИЛЬ СТАЛЬНАЯ ДЛЯ ПОД ТЕПЛОВОГО НАСОСА 100Х60Х4 | КГ | 40
2578 |  | ДЫМОВАЯ ТРУБА
2579 | Е09-06-033-1 | МОНТАЖ ДЫМОВОЙ ТРУБЫ ДИАМЕТРОМ: 400 ММ | 1 Т КОНСТРУКЦИИ | 0,952
2580 | 37210 | СТОИМОСТЬ ДЫМОВАЯ ТРУБ Д=300 ММ | М | 14
2581 | Е06-01-015-07 | УСТАНОВКА ЗАКЛАДНЫХ ДЕТАЛЕЙ ВЕСОМ ДО 4 КГ | 1 Т | 0,05158
2582 | Е09-03-012-12 | МОНТАЖ ОПОРНЫХ СТОЕК ДЛЯ ПРОЛЕТОВ: ДО 24 М | 1 Т КОНСТРУКЦИИ | 0,36744
2583 | 50746 | СТОИМОСТЬ МЕТАЛЛИЧЕСКИЕ ТРУБЫ ПРОФИЛЬНЫЕ 60Х60Х4 | ТН | 0,21006
2584 | 96927 | СТОИМОСТЬ ПРОФИЛЬ 60Х40Х3 | ТН | 0,15738
2585 | Е13-03-002-04 | ОГРУНТОВКА МЕТАЛЛИЧЕСКИХ ПОВЕРХНОСТЕЙ ЗА ОДИН РАЗ: ГРУНТОВКОЙ ГФ-021 | 100 М2 | 0,1484
2586 | Е13-03-004-26 | ОКРАСКА МЕТАЛЛИЧЕСКИХ ОГРУНТОВАННЫХ ПОВЕРХНОСТЕЙ: ЭМАЛЬЮ ПФ-115 | 100 М2 | 0,1484
Итого по разделу "ТЕПЛОТРАССА"
НАРУЖНЫЙ ВОДОПРОВОД
2587 |  | В1
2588 | 38105 | Вентиль запорный фланцевый Ф25 ММ | ШТ | 2
2589 |  | Вентиль запорный фланцевый Ф32 ММ | ШТ | 3
2590 |  | Вентиль запорный фланцевый Ф50 ММ | ШТ | 5
2591 | Е22-01-021-1 | УКЛАДКА ТРУБОПРОВОДОВ ИЗ ПОЛИЭТИЛЕНОВЫХ ТРУБ ДИАМЕТРОМ 50 ММ | 1 КМ | 0,163
2592 | Е22-01-021-1 | УКЛАДКА ТРУБОПРОВОДОВ ИЗ ПОЛИЭТИЛЕНОВЫХ ТРУБ ДИАМЕТРОМ 32 ММ | 1 КМ | 0,074
2593 | Е22-01-021-1 | УКЛАДКА ТРУБОПРОВОДОВ ИЗ ПОЛИЭТИЛЕНОВЫХ ТРУБ ДИАМЕТРОМ 25 ММ | 1 КМ | 0,105
2594 | Е22-04-001-1 | УСТРОЙСТВО КРУГЛЫХ КОЛОДЦЕВ ИЗ СБОРНОГО ЖЕЛЕЗОБЕТОНА В ГРУНТАХ: СУХИХ | 10 М3 | 0,852
2595 | 39804 | Стоимость Люк чугунный для колодцев "Т" д=700 мм | ШТ | 2
2596 |  | Стоимость Кольца стеновые для водопроводных и канализационных сетей КС 15-9, ГОСТ 8020-90, серии 3-900 (размеры - д. 1500) | ШТ | 2
2597 |  | Стоимость Кольца стеновые для водопроводных и канализационных сетей КС 15-6, ГОСТ 8020-90, серии 3-900 (размеры - д. 1500) | ШТ | 2
2598 |  | Стоимость Плиты днища для колец водопроводных и канализационных сетей ПН15 (КЦД-15), ГОСТ 8020-90, серии 3-900 (размеры - д. 2000) | ШТ | 2
2599 |  | Стоимость Плиты перекрытия для колец водопроводных и канализационных сетей 1ПП15-2 (КЦП 1-15-2), ГОСТ 8020-90, серии 3-900 (размеры - д. 1680) | ШТ | 2
2600 | 39802 | Стоимость КОЛЬЦО ОПОРНОЕ КЦО-1 | ШТ | 2
2601 | Е12-02-002-02 | УСТРОЙСТВО ГИДРОИЗОЛЯЦИЙ ВЕРТИКАЛЬНЫХ ПОВЕРХНОСТЕЙ. ОБМАЗОЧНАЯ БИТУМНАЯ В ОДИН СЛОЙ ПО ВЫРОВНЕННОЙ ПОВЕРХНОСТИ КИРПИЧА И БЕТОНА (ПОВЕРХНОСТЕЙ КОЛОДЦЕВ) | 100 М2 ИЗОЛИРУЕМОЙ ПОВЕРХНОСТИ | 0,204
2602 | Е12-02-002-03 | УСТРОЙСТВО ГИДРОИЗОЛЯЦИЙ ВЕРТИКАЛЬНЫХ ПОВЕРХНОСТЕЙ. ОБМАЗОЧНАЯ БИТУМНАЯ НА КАЖДЫЙ СЛОЙ ДОБАВЛЯЕТСЯ (ПОВЕРХНОСТЕЙ КОЛОДЦЕВ) | 100 М2 ИЗОЛИРУЕМОЙ ПОВЕРХНОСТИ | 0,204
2603 | Е16-06-005-04 | УСТАНОВКА СЧЕТЧИКОВ (ВОДОМЕРОВ) ДИАМЕТРОМ: ДО 100 ММ | 1 СЧЁТЧИК (ВОДОМЕР) | 1
2604 |  | СТОИМОСТЬ ВОДОМЕРНЫЙ СЧЕТЧИК ВТГ-40 | ШТ | 1
2605 | Е01-01-195-32 | РАЗРАБОТКА ГРУНТА В ОТВАЛ ЭКСКАВАТОРАМИ ТИПА "ATLAS", "VOLVO", "KOMATSU", "HITACHI", "LIEBHER" С КОВШОМ ВМЕСТИМОСТЬЮ 0,5 (0,46-0,64) М3, ГРУППА ГРУНТОВ: 2 | 1000 М3 ГРУНТА | 0,147
2606 | Е01-02-057-2 | РАЗРАБОТКА ГРУНТА ВРУЧНУЮ В ТРАНШЕЯХ, ГРУППА ГРУНТОВ: 2 | 100 М3 | 0,12
2607 | Е23-01-001-1 | ПОДСЫПКА ИЗ ПЕСКА | 10 М3 | 2,55
2608 | Е01-01-033-1 | ОБРАТНАЯ ЗАСЫПКА С ЭКСКАВАТОРОМ | 1000 М3 | 0,129
2609 | Е01-02-061-1 | ОБРАТНАЯ ЗАСЫПКА И ВЫРАВНИВАНИЕ ТРАНШЕЯ ВРУЧНУЮ | 100 М3 | 0,11
2610 | 37057 | МЕТАЛЛИЧЕСКИХ ТРУБ, ДИАМЕТР ТРУБ 76Х3,5 ММ | М | 24
2611 |  | ВНС
2612 | Ц07-04-028-01 | АГРЕГАТ ЭЛЕКТРОНАСОСНЫЙ, ЦЕНТРОБЕЖНЫЙ КОНСОЛЬНЫЙ, МАССА 0,25 Т | 1 ШТ | 1
2613 |  | Центробежные насос Shimge Cpm 200 | ШТ | 1
2614 | Е24-01-032-1 | УСТАНОВКА ЗАДВИЖЕК ДИАМЕТРОМ: 50 ММ | КОМПЛЕКТ | 8
2615 |  | СТОИМОСТЬ ЗАДВИЖКА ЧУГУННАЯ 30Ч6БР Д=50 ММ | ШТ | 8
2616 |  | СТОИМОСТЬ КЛАПАН ОБРАТНЫЙ МУФТОВЫЙ Д=50 ММ | ШТ | 2
2617 | Е16-05-001-03 | УСТАНОВКА СТАЛЬНОЙ ФЛАНЦЕВОЙ АРМАТУРЫ, ВЕНТИЛЕЙ, ЗАДВИЖЕК, ЗАТВОРОВ, КЛАПАНОВ ОБРАТНЫХ, КРАНОВ ПРОХОДНЫХ ФЛАНЦЕВЫХ НА ТРУБОПРОВОДАХ ИЗ СТАЛЬНЫХ ТРУБ ДИАМЕТРОМ: ДО 100 ММ | 1 ШТ | 5
2618 |  | Вентиль запорный для контрольного манометра Ф15 11Б18бк | ШТ | 3
2619 |  | Вентиль запорный фланцевый Ф40 ММ | ШТ | 2
2620 | Е18-07-001-02 | УСТАНОВКА МАНОМЕТРОВ С ТРЕХХОДОВЫМ КРАНОМ | 1 КОМПЛЕКТ | 10
2621 | 52077 | МАНОМЕТР PIA | ШТ | 10
2622 | Ц11-02-002-01 | УСТАНОВКА РЕГУЛЯТОРОВ | ШТ | 2
2623 |  | АВТОМАТИЧЕСКИЙ РЕГУЛЯТОР ДЛЯ НАСОСА | ШТ | 2
2624 | Е18-06-002-03 | УСТАНОВКА ГРЯЗЕВИКОВ НАРУЖНЫМ ДИАМЕТРОМ ПАТРУБКОВ: ДО 89 ММ | 1 ШТ | 3
2625 | Е18-06-007-03 | УСТАНОВКА ФИЛЬТРОВ ДИАМЕТРОМ: 40 ММ | 10 ФИЛЬТРОВ | 0,1
2626 | 99565 | Сетчатый фильтр Ф40 | ШТ | 1
2627 | 99566 | Обратный клапан Ф40 | ШТ | 1
2628 | Е16-02-011-04 | ПРОКЛАДКА ТРУБОПРОВОДОВ ПРОТИВОПОЖАРНОГО ВОДОСНАБЖЕНИЯ ИЗ СТАЛЬНЫХ ТРУБ ДИАМЕТРОМ: 89 ММ | 100 М ТРУБОПРОВОДА | 0,1
2629 | 37143 | СТОИМОСТЬ ТРУБЫ СТАЛЬНЫХ ЭЛЕКТРОСВАРНЫХ 89Х4 ММ | М | 10
2630 |  | В2
2631 | Е24-01-032-5 | УСТАНОВКА ЗАДВИЖЕК ИЛИ КЛАПАНОВ СТАЛЬНЫХ ДЛЯ ГОРЯЧЕЙ ВОДЫ И ПАРА ДИАМЕТРОМ: 200 ММ | КОМПЛЕКТ | 1
2632 | 63522 | Задвижка параллельная фланцевая Ф200 | КОМПЛЕКТ | 1
2633 | Е24-01-032-2 | УСТАНОВКА ЗАДВИЖЕК ДИАМЕТРОМ: 80 ММ | КОМПЛЕКТ | 6
2634 |  | СТОИМОСТЬ ЗАДВИЖКА ЧУГУННАЯ 30Ч6БР Д=80 ММ | ШТ | 6
2635 |  | СТОИМОСТЬ КЛАПАН ОБРАТНЫЙ МУФТОВЫЙ Д=80ММ | ШТ | 6
2636 | Е22-01-011-2 | УКЛАДКА СТАЛЬНЫХ ВОДОПРОВОДНЫХ ТРУБ С ГИДРАВЛИЧЕСКИМ ИСПЫТАНИЕМ ДИАМЕТРОМ: 76 ММ | 1 КМ | 0,02
2637 | 37057 | СТОИМОСТЬ ТРУБЫ СТАЛЬНЫХ ЭЛЕКТРОСВАРНЫХ 76Х3,5 ММ | М | 20
2638 | Е22-01-011-2 | УКЛАДКА СТАЛЬНЫХ ВОДОПРОВОДНЫХ ТРУБ С ГИДРАВЛИЧЕСКИМ ИСПЫТАНИЕМ ДИАМЕТРОМ: 89 ММ | 1 КМ | 0,047
2639 | 37143 | СТОИМОСТЬ ТРУБЫ СТАЛЬНЫХ ЭЛЕКТРОСВАРНЫХ 89Х3,5 ММ | М | 47
2640 | Е22-01-011-3 | УКЛАДКА СТАЛЬНЫХ ВОДОПРОВОДНЫХ ТРУБ С ГИДРАВЛИЧЕСКИМ ИСПЫТАНИЕМ ДИАМЕТРОМ: 108 ММ | 1 КМ | 0,01
2641 | 37114 | СТОИМОСТЬ ТРУБЫ СТАЛЬНЫХ ЭЛЕКТРОСВАРНЫХ 108Х4 ММ | М | 10
2642 | Е22-01-021-7 | УКЛАДКА ТРУБОПРОВОДОВ ИЗ ПОЛИЭТИЛЕНОВЫХ ТРУБ ДИАМЕТРОМ: 225 ММ | 1 КМ | 0,005
2643 | Е18-05-001-01 | УСТАНОВКА НАСОСОВ ЦЕНТРОБЕЖНЫХ С ЭЛЕКТРОДВИГАТЕЛЕМ МАССОЙ АГРЕГАТА: ДО 0,1 Т | 1 НАСОС | 2
2644 |  | Насос центробежный НД 2500/20(5.0кВт) | ШТ | 2
2645 | Е22-04-001-1 | УСТРОЙСТВО КРУГЛЫХ КОЛОДЦЕВ ИЗ СБОРНОГО ЖЕЛЕЗОБЕТОНА В ГРУНТАХ: СУХИХ | 10 М3 | 0,852
2646 | 39804 | Стоимость Люк чугунный для колодцев "Т" д=700 мм | ШТ | 2
2647 |  | Колцо стена. КЦ 20-9 | ШТ | 2
2648 |  | Колцо стена. КЦ 20-6 | ШТ | 2
2649 |  | Плита дниша. КЦ 20-10 | ШТ | 2
2650 |  | Плита перекритя. КЦ Д-20 | ШТ | 2
2651 | Е12-02-002-02 | УСТРОЙСТВО ГИДРОИЗОЛЯЦИЙ ВЕРТИКАЛЬНЫХ ПОВЕРХНОСТЕЙ. ОБМАЗОЧНАЯ БИТУМНАЯ В ОДИН СЛОЙ ПО ВЫРОВНЕННОЙ ПОВЕРХНОСТИ КИРПИЧА И БЕТОНА (ПОВЕРХНОСТЕЙ КОЛОДЦЕВ) | 100 М2 ИЗОЛИРУЕМОЙ ПОВЕРХНОСТИ | 0,276
2652 | Е12-02-002-03 | ОБМУСТРОЙСТВО ГИДРОИЗОЛЯЦИЙ ВЕРТИКАЛЬНЫХ ПОВЕРХНОСТЕЙ. ОБМАЗОЧНАЯ БИТУМНАЯ НА КАЖДЫЙ СЛОЙ ДОБАВЛЯЕТСЯ (ПОВЕРХНОСТЕЙ КОЛОДЦЕВ) | 100 М2 ИЗОЛИРУЕМОЙ ПОВЕРХНОСТИ | 0,276
2653 | Е22-02-001-2 | НАНЕСЕНИЕ НОРМАЛЬНОЙ АНТИКОРРОЗИОННОЙ БИТУМНО-РЕЗИНОВОЙ ИЛИ БИТУМНО-ПОЛИМЕРНОЙ ИЗОЛЯЦИИ НА СТАЛЬНЫЕ ТРУБОПРОВОДЫ ДИАМЕТРОМ: 50 ММ | 1 КМ | 0,052
2654 | Е01-01-195-32 | РАЗРАБОТКА ГРУНТА В ОТВАЛ ЭКСКАВАТОРАМИ ТИПА "ATLAS", "VOLVO", "KOMATSU", "HITACHI", "LIEBHER" С КОВШОМ ВМЕСТИМОСТЬЮ 0,5 (0,46-0,64) М3, ГРУППА ГРУНТОВ: 2 | 1000 М3 ГРУНТА | 0,023
2655 | Е01-02-057-2 | ДОРАБОТКА ГРУНТА ВРУЧНУЮ | 100 М3 | 0,032
2656 | Е23-01-001-1 | ПОДСЫПКА ИЗ ПЕСКА | 10 М3 | 0,31
2657 | Е01-01-033-1 | ОБРАТНАЯ ЗАСЫПКА С ЭКСКАВАТОРОМ | 1000 М3 | 0,019
2658 | Е01-02-061-1 | ОБРАТНАЯ ЗАСЫПКА И ВЫРАВНИВАНИЕ ТРАНЩЕЯ ВРУЧНУЮ | 100 М3 | 0,025
2659 |  | НАРУЖНАЯ КАНАЛИЗАЦИЯ
2660 | Е01-01-195-32 | РАЗРАБОТКА ГРУНТА В ОТВАЛ ЭКСКАВАТОРАМИ ТИПА "ATLAS", "VOLVO", "KOMATSU", "HITACHI", "LIEBHER" С КОВШОМ ВМЕСТИМОСТЬЮ 0,5 (0,46-0,64) М3, ГРУППА ГРУНТОВ: 2 | 1000 М3 ГРУНТА | 0,1194
2661 | Е01-02-057-2 | РАЗРАБОТКА ГРУНТА ВРУЧНУЮ В ТРАНШЕЯХ, ГРУППА ГРУНТОВ: 2 | 100 М3 | 0,076
2662 | Е23-01-001-1 | ПОДСЫПКА ИЗ ПЕСКА | 10 М3 | 1,74
2663 | Е01-01-033-1 | ОБРАТНАЯ ЗАСЫПКА С ЭКСКАВАТОРОМ | 1000 М3 | 0,096
2664 | Е01-02-061-1 | ОБРАТНАЯ ЗАСЫПКА И ВЫРАВНИВАНИЕ ТРАНШЕЯ ВРУЧНУЮ | 100 М3 | 0,06
2665 | Е23-01-021-01 | УКЛАДКА ТРУБОПРОВОДОВ ИЗ ПОЛИЭТИЛЕНОВЫХ ТРУБ Д=150 ММ КАНАЛИЗАЦИОННЫХ | 100 М ТРУБОПРОВОДА | 1,71
2666 | 94504 | СТОИМОСТЬ ТРУБ ПОЛИЭТИЛЕНОВЫХ Д=150 ММ КАНАЛИЗАЦИОННЫХ | М | 171
2667 | Е23-03-001-3 | УСТРОЙСТВО КРУГЛЫХ СБОРНЫХ ЖЕЛЕЗОБЕТОННЫХ КАНАЛИЗАЦИОННЫХ КОЛОДЦЕВ ДИАМЕТРОМ: 1 М В ГРУНТАХ СУХИХ | 10 М3 | 0,515
2668 |  | Стоимость Кольца стеновые для водопроводных и канализационных сетей КС 10-9, ГОСТ 8020-90, серии 3-900 (размеры - д. 1000) | ШТ | 5
2669 |  | Стоимость Кольца стеновые для водопроводных и канализационных сетей КС 10-6, ГОСТ 8020-90, серии 3-900 (размеры - д. 1000) | ШТ | 5
2670 |  | Стоимость Плиты днища для колец водопроводных и канализационных сетей ПН10 (КЦД-10), ГОСТ 8020-90, серии 3-900 (размеры - д. 1500) | ШТ | 5
2671 |  | Стоимость Плиты перекрытия для колец водопроводных и канализационных сетей ПП10-2 (КЦП 1-10-2), ГОСТ 8020-90, серии 3-900 (размеры - д. 1160) | ШТ | 5
2672 | 39804 | Стоимость Люк чугунный для колодцев "Т" д=700 мм | ШТ | 4
2673 | 39802 | Стоимость КОЛЬЦО ОПОРНОЕ КЦО-1 | ШТ | 4
2674 | 37159 | САЛЬНИК ИЗ СТАЛЬНЫХ ТРУБ Д=219 ММ | М | 24
2675 | Е12-02-002-02 | УСТРОЙСТВО ГИДРОИЗОЛЯЦИЙ ВЕРТИКАЛЬНЫХ ПОВЕРХНОСТЕЙ. ОБМАЗОЧНАЯ БИТУМНАЯ В ОДИН СЛОЙ ПО ВЫРОВНЕННОЙ ПОВЕРХНОСТИ КИРПИЧА И БЕТОНА (ПОВЕРХНОСТЕЙ КОЛОДЦЕВ) | 100 М2 ИЗОЛИРУЕМОЙ ПОВЕРХНОСТИ | 0,58
2676 | Е12-02-002-03 | ОБМУСТРОЙСТВО ГИДРОИЗОЛЯЦИЙ ВЕРТИКАЛЬНЫХ ПОВЕРХНОСТЕЙ. ОБМАЗОЧНАЯ БИТУМНАЯ НА КАЖДЫЙ СЛОЙ ДОБАВЛЯЕТСЯ (ПОВЕРХНОСТЕЙ КОЛОДЦЕВ) | 100 М2 ИЗОЛИРУЕМОЙ ПОВЕРХНОСТИ | 0,58
Итого по разделу "НАРУЖНЫЙ ВОДОПРОВОД"
ОЧИСТНОЕ СООРУЖЕНИЕ-9 М3
2677 |  | Канализационные очистные сооружения TOPLOS 50(9 м3/день) | ШТ | 1
Итого по разделу "ОЧИСТНОЕ СООРУЖЕНИЕ-9 М3"
БЛАГОУСТРОЙСТВО
2678 |  | БЕТОННОЙ ПОКРЫТИЙ
2679 | Е01-02-027-2 | ПЛАНИРОВКА ПЛОЩАДЕЙ МЕХАНИЗИРОВАННЫМ СПОСОБОМ, ГРУППА ГРУНТОВ: 2 | 1000 М2 | 4,459
2680 | Е27-04-003-5 | УСТРОЙСТВО ОСНОВАНИЙ И ПОКРЫТИЙ ИЗ ПЕСЧАНО-ГРАВИЙНЫХ СМЕСЕЙ: ОДНОСЛОЙНЫХ ТОЛЩИНОЙ 10 СМ | 1000 М2 ОСНОВАНИЯ ИЛИ ПОКРЫТИЯ | 4,459
2681 | 43105 | ПЕСЧАНО-ГРАВИЙНЫХ СМЕСЕЙ | М3 | 445,9
2682 | Е27-04-005-5 | УСТРОЙСТВО ОСНОВАНИЙ ТОЛЩИНОЙ 15 СМ ИЗ ЩЕБНЯ | 1000 М2 ОСНОВАНИЯ | 4,459
2683 | Е27-04-005-6 | УСТРОЙСТВО ОСНОВАНИЙ ТОЛЩИНОЙ 15 СМ ИЗ ЩЕБНЯ ФРАКЦИИ 1 СМ ИЗМЕНЕНИЯ ТОЛЩИНЫ 12 СМ ИСКЛЮЧАТЬ К НОРМЕ 27-04-005-5 | 1000 М2 ОСНОВАНИЯ | -4,459
2684 | Е27-06-002-17 | УСТРОЙСТВО ЦЕМЕНТОБЕТОННЫХ ПОКРЫТИЙ ОДНОСЛОЙНЫХ СРЕДСТВАМИ МАЛОЙ МЕХАНИЗАЦИИ, ТОЛЩИНА СЛОЯ 20 СМ | 1000 М2 | 4,459
2685 | Е27-06-002-18 | УСТРОЙСТВО ЦЕМЕНТОБЕТОННЫХ ДВУХСЛОЙНЫХ ПОКРЫТИЙ МЕХАНИЗИРОВАННЫМ СПОСОБОМ С РАЗГРУЗКОЙ БЕТОНА СО СМЕЖНОЙ ПОЛОСЫ ПОКРЫТИЯ БЕЗ ПРИМЕНЕНИЯ МОСТИКА, ТОЛЩИНА СЛОЯ: ПРИ ИЗМЕНЕНИИ ТОЛЩИНЫ СЛОЯ НА 1 СМ ДОБАВЛЯТЬ ИЛИ ИСКЛЮЧАТЬ К НОРМЕ 27-06-002-17 (ИСКЛЮЧИТ 10 СМ) | 1000 М2 | -4,459
2686 |  | БРУСЧАТКА
2687 | Е27-04-001-2 | УСТРОЙСТВО ПОДСТИЛАЮЩИХ И ВЫРАВНИВАЮЩИХ СЛОЕВ ОСНОВАНИЙ: ИЗ ПЕСЧАНО-ГРАВИЙНОЙ СМЕСИ, ДРЕСВЫ | 100 М3 | 1,2042
2688 | 09249 | ПЕСЧАНО-ГРАВИЙНОЙ СМЕСИ | М3 | 120,42
2689 | Е27-04-001-4 | УСТРОЙСТВО ПОДСТИЛАЮЩИХ И ВЫРАВНИВАЮЩИХ СЛОЕВ ОСНОВАНИЙ: ИЗ ЩЕБНЯ | 100 М3 | 0,9366
2690 | 12996 | ЩЕБЕНЬ | М3 | 93,66
2691 | Е11-01-025-02 | УСТРОЙСТВО ПОКРЫТИЙ ИЗ БРУСЧАТКИ: НА ЦЕМЕНТНОМ РАСТВОРЕ С ЗАПОЛНЕНИЕМ ШВОВ | 100 М2 ПОКРЫТИЯ | 13,38
2692 | Е27-02-010-2 | УСТАНОВКА БОРТОВЫХ КАМНЕЙ БЕТОННЫХ: ПРИ ДРУГИХ ВИДАХ ПОКРЫТИЙ | 100 М | 1,7
2693 | 16000 | БОРДЮРНОГО КАМНЯ 100Х20Х8 | ШТ | 170
2694 |  | ОЗЕЛЕНИЯ
2695 | Е47-01-006-1 | ПОДГОТОВКА СТАНДАРТНЫХ ПОСАДОЧНЫХ МЕСТ ДЛЯ ДЕРЕВЬЕВ И КУСТАРНИКОВ С КРУГЛЫМ КОМОМ ЗЕМЛИ РАЗМЕРОМ 0,2Х0,15 М И 0,25Х0,2 М ВРУЧНУЮ В ЕСТЕСТВЕННОМ ГРУНТЕ | 10 ЯМ | 3,6
2696 | 25419 | СТОИМОСТЬ СОСНА | ШТ | 24
2697 | 26521 | СТОИМОСТЬ КАШТАН | ШТ | 12
2698 | Е47-01-046-6 | ПОСЕВ ГАЗОНОВ ПАРТЕРНЫХ, МАВРИТАНСКИХ И ОБЫКНОВЕННЫХ ВРУЧНУЮ | 100 М2 | 2,6
2699 | Е47-01-046-1 | ПОДГОТОВКА ПОЧВЫ ДЛЯ УСТРОЙСТВА ПАРТЕРНОГО И ОБЫКНОВЕННОГО ГАЗОНА БЕЗ ВНЕСЕНИЯ РАСТИТЕЛЬНОЙ ЗЕМЛИ: МЕХАНИЗИРОВАННЫМ СПОСОБОМ | 100 М2 | 2,6
2700 |  | ИРИГАЦИЯ
2701 | Е27-02-010-1 | УСТРОЙСТВО Ж/БЕТОННЫХ ЛОТОК | 100 М | 5,31
2702 |  | СТОИМОСТЬ ЛОТКОВ ЛИ-3 | ШТ | 177
2703 | 37159 | САЛЬНИК ИЗ СТАЛЬНЫХ ТРУБ Д=159Х7ММ | М | 28,6
2704 |  | Оборудования
2705 |  | СТОИМОСТЬ УЛИЧНЫЙ ПОЖАРНЫЙ ЩИТ | КОМПЛЕКТ | 2
2706 |  | Контейнер мусорный КЧМ 660, черный металл (обьём 660 литр), кронштейны для захвата контейнера спецтехникой, 4-самонаправляющихся колеса диам. 200 мм, толщина металла 1,5 мм, грузоподъёмность 300 кг | КОМПЛЕКТ | 2
2707 |  | УЛИЧНИЙ СВЕТИЛЬНИК
2708 | Е01-02-055-2 | РАЗРАБОТКА ГРУНТА ВРУЧНУЮ С КРЕПЛЕНИЯМИ В ТРАНШЕЯХ ШИРИНОЙ ДО 2 М, ГЛУБИНОЙ ДО 2 М, ГРУППА ГРУНТОВ: 2 | 100 М3 | 0,006
2709 | Е06-01-001-02 | УСТРОЙСТВО МОНОЛИТНЫЙ ФУНДАМЕНТ ПОД СТОЙКИ | 100 М3 | 0,00576
2710 | Е06-01-015-07 | УСТАНОВКА ЗАКЛАДНЫХ ДЕТАЛЕЙ ВЕСОМ: ДО 4 КГ | Т | 0,0286
2711 | 03566 | ГОРЯЧЕКАТАННАЯ АРМАТУРНАЯ СТАЛЬ ПЕРИОДИЧЕСКОГО ПРОФИЛЯ КЛАССА А-III ДИАМЕТРОМ 12 ММ | ТН | 0,0175
2712 | 50203 | СТАЛЬ ЛИСТОВАЯ 150Х150 ММ ТОЛЩИНОЙ 5ММ | ТН | 0,01056
2713 |  | Солнечной батарее уличный опора фонари в стиле hi-tech | ШТ | 12
Итого по разделу "БЛАГОУСТРОЙСТВО"
РАЗДЕЛ СКАМЕЙКА И УРНА
2714 |  | СКАЙМЕЙКА УЛИЧНАЯ | КОМПЛЕКТ | 8
2715 |  | УРНА | ШТ | 8
Итого по разделу "РАЗДЕЛ СКАМЕЙКА И УРНА"
УСЛОВИЯ ДЛЯ ЛЮДЕЙ С ОГРАНИЧЕННЫМИ ВОЗМОЖНОСТЯМИ
2716 |  | Наружные
2717 | Е27-09-023-19 | ОКРАСКА ПОВЕРХНОСТНОЙ ОБРАБОТКОЙ КРАСКОЙ ВРУЧНУЮ | 100 М2 | 0,384
2718 | Е27-09-023-19 | ОКРАСКА ПОВЕРХНОСТНОЙ ОБРАБОТКОЙ КРАСКОЙ ВРУЧНУЮ(АВТОСТОЯННКА) | 100 М2 | 0,05
2719 | 35504 | КОНТРАСТНАЯ КРАСКА СВЕТЛО-ЖЕЛТАЯ | КГ | 16,8
2720 | 48500 | НОГИРОНЛИГИ БУЛГАН ШАХСЛАР УЧУН МАХСУС АВТОТУРАРГОХНИ АЖРАТИШ УЧУН ТРАФАРЕТЛАР | ШТ | 1
2721 | 48507 | 1,24-ЕТИК ЧИЗИКЛАР | ШТ | 1
2722 | 48503 | 7,2,5 "ТАЪСИР ОРАЛИГИ" КУШИМЧА АХБОРОТ БЕЛГИСИ | ШТ | 1
2723 | 48504 | 7,17 "НОГИРОНЛАР" КУШИМЧА АХБОРОТ БЕЛГИСИ | ШТ | 1
2724 | 48505 | 5,15"НОГИРОНЛАР УЧУН ТУХТАШ ЖОЙИ" ТУХТАШ БЕЛГИСИ | ШТ | 1
2725 | 48506 | ЧЕКЛОВ УСТУНИ | ШТ | 1
2726 |  | Внутренная (хожатхона ва душлар билан)
2727 | 48557 | ТАКТИЛ ПИКТОГРАММА 150Х150ММ | ШТ | 10
2728 | 48530 | НБШ УЧУН ЧАКИРУВ ТУГМАЛАР МАЖМУАСИ | ШТ | 8
2729 | 48521 | ХАССА УЧУН ИЛГИЧ | ШТ | 5
2730 | 48558 | РУХЛАНГАН ПУЛАТДАН ВЕРТИКАЛ ОЧИЛАДИГАН УШЛАГИЧ | ШТ | 6
2731 | 48559 | РУХЛАНГАН ПУЛАТДАН ТАЯНЧЛИИ ЖУФТ УШЛАГИЧ | ШТ | 5
2732 | 48560 | РУХЛАНГАН ПУЛАТДАН ТУГРИ УШЛАГИЧ | ШТ | 6
2733 | 48561 | РУХЛАНГАН ПУЛАТДАН 90 ГР ЛИ УШЛАГИЧ | ШТ | 6
2734 | 48520 | НБШ УЧУН СУРИЛАДИГАН ОЙНА 600х800 ММ | ШТ | 5
2735 | 48522 | НБШ УЧУН КИЙИМЛАР ИЛГИЧ | ШТ | 5
2736 | 52610 | НБШ УЧУН КУЛ ЮВИШ МОСЛАМАСИ | ШТ | 5
2737 |  | ТАКТИЛЬНАЯ МНЕМОСХЕМА 600Х900 ММ | ШТ | 1
2738 |  | Сирпанишга Карши алюмин профил(50х20мм 1 ШТ=1 ПМ) | ШТ | 8
2739 | 48511 | КИРИШ ЭШИГИДАГИ КОНТРАСТ БЕЛГИ, САРИК ДОИРА Д=200 ММ | ШТ | 151
2740 | 48501 | Брайлер ёзувли тактил коплама кўл учун (зина учун) | ШТ | 14
2741 | 48502 | ХОНА ХАКИДА МАЪЛУМОТ | ШТ | 151
2742 | 52611 | НБШ ЧУМИЛИШ ХОНАСИ УЧУН МАХСУС УРИНДИК | КОМПЛЕКТ | 1
2743 | 52612 | СИРПАНИШГА КАРШИ КОПЛАМАЛИ ДУШ ТАГЛИГИ | КОМПЛЕКТ | 1
2744 | 52613 | УЗАЙТИРИЛГАН ДАСТАКЛИК ЖУМРАК | КОМПЛЕКТ | 1
2745 | 52614 | ДУШ СМИСИТЕЛ | КОМПЛЕКТ | 1
2746 | Е15-04-025-8 | ОКРАСКА ПОЛОВ КОНТРАСТНО СВЕТЛО-ЖЕЛТЫМИ КРАСКАМИ | 100 М2 | 1,466
2747 | 34246 | КОНТРАСТНАЯ КРАСКА СВЕТЛО-ЖЕЛТАЯ | КГ | 56,73
2748 | Е15-04-025-10 | УЛУЧШЕННАЯ ОКРАСКА МАСЛЯНЫМИ СОСТАВАМИ ПО СБОРНЫМ КОНСТРУКЦИЯМ, ПОДГОТОВЛЕННЫМ ПОД ОКРАСКУ СТЕН ВОКРУГ ДВЕРЕЙ ШИРИНОЙ 100ММ | 100 М2 | 0,605
2749 | 34246 | КОНТРАСТНАЯ КРАСКА СВЕТЛО-ЖЕЛТАЯ | КГ | 23,4
Итого по разделу " УСЛОВИЯ ДЛЯ ЛЮДЕЙ С ОГРАНИЧЕННЫМИ ВОЗМОЖНОСТЯМИ"
УСТАНОВКА ГКТП-400 /10/6/0,4 КВ В КОМПЛЕКТЕ С ЭНЕРГОМЕРОМ
ЗЕМЛЯНЫЕ РАБОТЫ
1 | Е0101-195-41 ДОП. 6 | РАЗРАБОТКА ГРУНТА В ОТВАЛ ЭКСКАВАТОРАМИ ТИПА "ATLAS", "VOLVO", "KOMATSU", "HITACHI", "LIEBHER" С КОВШОМ ВМЕСТИМОСТЬЮ 0,25 М3, ГРУППА ГРУНТОВ 2 ГРУНТА | 1000М3 | 0.0045
2 | Е0101-033-01 | ЗАСЫПКА ТРАНШЕЙ И КОТЛОВАНОВ С ПЕРЕМЕЩЕНИЕМ ГРУНТА ДО 5 М БУЛЬДОЗЕРАМИ МОЩНОСТЬЮ 59 [80] КВТ [Л.С.], 1 ГРУППА ГРУНТОВ | 1000М3 | 0.0045
3 | Е0102-005-01 | УПЛОТНЕНИЕ ГРУНТА ПНЕВМАТИЧЕСКИМИ ТРАМБОВКАМИ, ГРУППА ГРУНТОВ 1, 2 | 100М3 | 0.045
4 | Е3304-015-01 | УСТРОЙСТВО ЗАЗЕМЛЕНИЯ ОПОР ВЛ И ПОДСТАНЦИЙ | 10М | 2.9
5 | С | ГОРИЗОНТАЛЬНЫЙ ЗАЗЕМЛИТЕЛЬ Ø 10 ММ | М | 29
6 | Е3303-004-01 | ЗАБИВКА ВЕРТИКАЛЬНЫХ ЗАЗЕМЛИТЕЛЕЙ МЕХАНИЗИРОВАННАЯ, НА ГЛУБИНУ ДО 5 М | ШТ | 4
7 | С | ВЕРТИКАЛЬНЫЙ ЗАЗЕМЛИТЕЛЬ УГОЛЬНИК 50Х50Х5 ММ | М | 20
УСТАНОВКА КТП
8 | Е3304-029-01 | УСТРОЙСТВО ФУНДАМЕНТОВ ДЛЯ КОМПЛЕКТНЫХ ТРАНСФОРМАТОРНЫХ ПОДСТАНЦИЙ ГКТП | ПОДСТАН. | 1
9 | Е3304-029-05 | УСТАНОВКА ОБОРУДОВАНИЯ ДЛЯ КОМПЛЕКТНЫХ ТРАНСФОРМАТОРНЫХ ПОДСТАНЦИЙ ГКТП С КАБЕЛЬНЫМИ ВВОДАМИ | ПОДСТАН. | 1
10 | С | КОМПЛЕКТНАЯ ТРАНСФОРМАТОРНАЯ ПОДСТАНЦИЯ ГКТП-400/10/6/0.4 КВ С ТМГ | КОМП | 1
МАТЕРИАЛЫ
11 |  | БЛОК 40 | ШТ | 4
УСТАНОВКА СЧЕТЧИКА
12 | Ц0803-600-02 | СЧЕТЧИКИ, УСТАНАВЛИВАЕМЫЕ НА ГОТОВОМ ОСНОВАНИИ ТРЕХФАЗНЫЕ | ШТ | 1
13 | С | СЧЕТЧИК ЭЛЕКТРОННЫЙ ЕХ-518 380(400V) 5А PLC-МОДЕМ | ШТ | 1
14 | Ц1103-001-01 | УСТАНОВКА ИСПЫТАТЕЛЬНОГО БЛОКА | ШТ | 1
15 | С | ИСПЫТАТЕЛЬНЫЙ БЛОК БИ-9 | ШТ | 1
16 | Ц0803-526-01 | УСТАНОВКА АВТОМАТА ВА 47-29 | ШТ | 1
17 | С | АВТОМАТ ВА 47-29 | ШТ | 1
18 | Ц0801-053-01 | ТРАНСФОРМАТОР ТОКА, НАПРЯЖЕНИЕ, КВ, ДО 10 | ШТ | 3
19 | С | ТРАНСФОРМАТОР ТОКА ТТП-А-400/5А | ШТ | 3
20 | Ц0802-147-01 | КАБЕЛИ ДО 35 КВ ПО УСТАНОВЛЕННЫМ КОНСТРУКЦИЯМ И ЛОТКАМ. КАБЕЛЬ С КРЕПЛЕНИЕМ НА ПОВОРОТАХ И В КОНЦЕ ТРАССЫ, МАССА 1 М, КГ, ДО 1 | 100М | 0.02
21 | С | КАБЕЛЬ ВВГ-3Х1.5 | М | 15
22 | С | КАБЕЛЬ СВЯЗИ ККПВ-4Х2Х0.52 | М | 5
23 | Ц0802-411-01 | РУКАВ, НАРУЖНЫЙ ДИАМЕТР, ММ, ДО 48 | 100М | 0.03
24 | С | МЕТАЛЛОРУКАВ Р3-Ц-Х Ш15 | М | 3
25 | Ц0803-573-06 | УСТАНОВКА ШКАФА | ШТ | 1
26 | С | ШКАФ С ЗАМКОМ РАЗМЕРОМ 400Х400Х250ММ | ШТ | 1
27 | Ц1103-001-01 | МОНТАЖ КОНЦЕНТРАТОРА ДАННЫХ | ШТ | 1
28 | С | КОНЦЕНТРАТОР СБОРА ДАННЫХ | ШТ | 1
СТРОИТЕЛЬСТВО ЛИНИИ ЭЛЕКТРОПЕРЕДАЧ 10 / 6 КВ
ЗЕМЛЯНЫЕ РАБОТЫ
29 | Е0101-195-41 ДОП. 6 | РАЗРАБОТКА ГРУНТА В ОТВАЛ ЭКСКАВАТОРАМИ ТИПА "ATLAS", "VOLVO", "KOMATSU", "HITACHI", "LIEBHER" С КОВШОМ ВМЕСТИМОСТЬЮ 0,25 М3, ГРУППА ГРУНТОВ 2 ГРУНТА | 1000М3 | 0.0015
30 | Е0101-033-01 | ЗАСЫПКА ТРАНШЕЙ И КОТЛОВАНОВ С ПЕРЕМЕЩЕНИЕМ ГРУНТА ДО 5 М БУЛЬДОЗЕРАМИ МОЩНОСТЬЮ 59 [80] КВТ [Л.С.], 1 ГРУППА ГРУНТОВ | 1000М3 | 0.00105
31 | Е0102-005-01 | УПЛОТНЕНИЕ ГРУНТА ПНЕВМАТИЧЕСКИМИ ТРАМБОВКАМИ, ГРУППА ГРУНТОВ 1, 2 | 100М3 | 0.0105
32 | Е0101-106-01 | РАЗРАВНИВАНИЕ КАВАЛЬЕРОВ [ОТВАЛОВ] ПРИ ПЕРЕМЕЩЕНИИ ГРУНТА ДО 10 М БУЛЬДОЗЕРАМИ МОЩНОСТЬЮ 59 [80] КВТ [Л.С.], 1 ГРУППА ГРУНТОВ | 1000М3 | 0.00045
УСТРОЙСТВО СИЛОВЫХ КАБЕЛЕЙ
33 | Ц0802-147-02 | КАБЕЛИ ДО 35 КВ ПО УСТАНОВЛЕННЫМ КОНСТРУКЦИЯМ И ЛОТКАМ. КАБЕЛЬ С КРЕПЛЕНИЕМ НА ПОВОРОТАХ И В КОНЦЕ ТРАССЫ, МАССА 1 М, КГ, ДО 2 | 100М | 0.1
34 | Ц0802-142-01 | УСТРОЙСТВО ПОСТЕЛИ ПРИ ОДНОМ КАБЕЛЕ В ТРАНШЕЕ | 100М | 0.05
35 | Ц0802-141-02 | КАБЕЛИ ДО 35 КВ В ГОТОВЫХ ТРАНШЕЯХ БЕЗ ПОКРЫТИЙ. КАБЕЛЬ, МАССА 1 М, КГ, ДО 2 | 100М | 0.05
36 | Ц0802-143-01 | ПОКРЫТИЕ КАБЕЛЯ КИРПИЧОМ ОДНОГО КАБЕЛЯ | 100М | 0.05
МАТЕРИАЛЫ
37 |  | СИЛОВЫЕ КАБЕЛИ АПвПУ 1*50/16-10 | М | 47.025
38 |  | МУФТА КОНЦЕВАЯ МАЧТОВАЯ GUST 12/50 800 | ШТ | 2
39 |  | НАКОНЕЧНИК 7-8 | ШТ | 2
40 |  | КИРПИЧ | ШТ | 41.5
41 |  | ПЕСОК ДЛЯ ПОСТЕЛИ | М3 | 0.35
ИТОГО: |  |  | СУМ