## Лист1
Асака тумани "Занкан" МФЙдаги 11-сон мактабни реконструкция қилиш (қўшимча 540 ўринли ўқув бино қуриш)
ЛОКАЛЬНЫЙ СМЕТНЫЙ РАСЧЕТ
№ п/п | Шифр номера нормативов и коды ресурсов | Тип работы | Единица измерения | Объем работ по проекту | Стоимость
[5 empty] | на единицу измерения | сумма
1 | 2 | 3 | 4 | 5 | 6 | 7
БЛОК №1-НОВЫЙ УЧЕБНЫЙ БЛОК 540 МЕСТ
1 |  | ОБЩЕСТРОИТЕЛЬНЫЕ РАБОТЫ |  | 0
2 |  | ЗЕМЛЯННЫЕ РАБОТЫ |  | 0
3 | Е01-01-195-41 | РАЗРАБОТКА ГРУНТА В ОТВАЛ ЭКСКАВАТОРАМИ ТИПА "ATLAS", "VOLVO", "KOMATSU", "HITACHI", "LIEBHER", ХТ 876 (КИТАЙ) С КОВШОМ ВМЕСТИМОСТЬЮ 0,25 М3, ГРУППА ГРУНТОВ: 2 | 1000 М3 ГРУНТА | 1,24306
4 | Е01-02-057-2 | РАЗРАБОТКА ТРАНШЕЯ ВРУЧНУЮ | 100 М3 | 0,22141
5 | Е08-01-002-03 | УСТРОЙСТВО ОСНОВАНИЕ ИЗ ГРУНТО ГРАВИЯ ТОЛЬЩ 30СМ | 1 М3 ОСНОВАНИЯ | 769
6 | 09249 | ГРАВИЙ | М3 | 769
7 | Е01-02-012-1 | УПЛОТНЕНИЕ ДНО КОТЛОВАНА ТЯЖЕЛЫМИ КАТКАМИ 7-8 РАЗ ПО ОДНОМУ СЛЕДУ | 1000 М2 УПЛОТНЕННОГО ГРУНТА | 0,818
8 | Е01-01-033-1 | ОБРАТНАЯ ЗАСЫПКА ГРУНТА С НАРУЖНОЙ СТОРОНЫ ЗА СТЕНЫ ФУНДАМЕНТОВ БУЛЬДОЗЕРОМ | 1000 М3 | 0,127
9 | Е01-01-195-41 | ТОЖЕ ВНУТРЕННОЙ СТОРОНЫ СТЕНЫ КРАНОМ И ПОДСЫПКА ПОД ПОЛЫ С ГРЕФЕРНЫМ КОВШОМ | 1000 М3 ГРУНТА | 1,341
10 | Е01-02-005-1 | УПЛОТНЕНИЕ ГРУНТА ПНЕВМАТИЧЕСКИМИ ТРАМБОВКАМИ, ГРУППА ГРУНТОВ: 1, 2 | 100 М3 | 0,129
11 | Е310-1015 | ПЕРЕВОЗКА ГРУЗОВ АВТОМОБИЛЕМ, КЛАСС ГРУЗА ГРУНТ, НА РАССТОЯНИЕ ПЕРЕВОЗКИ, 15 КМ(К0,49) | ТОННА | 1538
12 |  | ФУНДАМЕНТ |  | 0
13 | Е06-01-001-01 | УСТРОЙСТВО БЕТОННАЯ ПОДГОТОВКА ИЗ БЕТОНА В-7,5 ТОЛЩИНОЙ 10 СМ | 100 М3 БЕТОНА, БУТОБЕТОНА И ЖЕЛЕЗОБЕТОНА В ДЕЛЕ | 0,3774
14 | Е06-01-001-22 | УСТРОЙСТВО МОНОЛИТНЫХ Ж/Б ЛЕНТОЧНЫХ ФУНДАМЕНТОВ ИЗ БЕТОНА В-15 | 100 М3 БЕТОНА, БУТОБЕТОНА И ЖЕЛЕЗОБЕТОНА В ДЕЛЕ | 0,867
15 | 03566 | ГОРЯЧЕКАТАННАЯ АРМАТУРНАЯ СТАЛЬ ПЕРИОДИЧЕСКОГО ПРОФИЛЯ КЛАССА А-III ДИАМЕТРОМ 12 ММ | ТН | 2,2762
16 | Е06-02-011-03 | ИЗГОТОВЛЕНИЕ АРМАТУРНЫХ КАРКАСОВ | 1 ТН АРМАТУРНЫХ КАРКАСОВ | 2,2762
17 | Е06-01-097-01 | УСТАНОВКА АРМАТУРЫ | 1 Т АРМАТУРЫ | -2,2762
18 | Е06-01-001-09 | УСТРОЙСТВО МОНОЛИТНЫХ Ж/Б ОТДЕЛЬНОСТОЯЩИХ ФУНДАМЕНТЫ ИЗ БЕТОНА В-15 | 100 М3 БЕТОНА, БУТОБЕТОНА И ЖЕЛЕЗОБЕТОНА В ДЕЛЕ | 0,725
19 | 03566 | ГОРЯЧЕКАТАННАЯ АРМАТУРНАЯ СТАЛЬ ПЕРИОДИЧЕСКОГО ПРОФИЛЯ КЛАССА А-III ДИАМЕТРОМ 12 ММ | ТН | 10,0212
20 | Е06-01-034-01 | УСТРОЙСТВО МОНОЛИТНЫХ БАЛОК ФУНДАМЕНТНЫХ ИЗ БЕТОНА В-15 | 100 М3 ЖЕЛЕЗОБЕТОНА В ДЕЛЕ | 0,2239
21 | 03568 | ГОРЯЧЕКАТАННАЯ АРМАТУРНАЯ СТАЛЬ ПЕРИОДИЧЕСКОГО ПРОФИЛЯ КЛАССА А-III ДИАМЕТРОМ 16 ММ | ТН | 0,9546
22 | 03502 | ГОРЯЧЕКАТАННАЯ АРМАТУРНАЯ СТАЛЬ ГЛАДКАЯ КЛАССА А-1, ДИАМЕТРОМ 6 ММ | ТН | 0,2447
23 | Е06-01-001-22 | УСТРОЙСТВО МОНОЛИТНЫХ Ж/Б ФУНДАМЕНТ ПОД ПЕРЕГОРОДКА ИЗ БЕТОНА В-15 | 100 М3 БЕТОНА, БУТОБЕТОНА И ЖЕЛЕЗОБЕТОНА В ДЕЛЕ | 0,304
24 | 03566 | ГОРЯЧЕКАТАННАЯ АРМАТУРНАЯ СТАЛЬ ПЕРИОДИЧЕСКОГО ПРОФИЛЯ КЛАССА А-III ДИАМЕТРОМ 12 ММ | ТН | 0,5954
25 |  | АРМАТУРНЫЕ ВЫПУСКИ |  | 0
26 | 03572 | ГОРЯЧЕКАТАННАЯ АРМАТУРНАЯ СТАЛЬ ПЕРИОДИЧЕСКОГО ПРОФИЛЯ КЛАССА А-III ДИАМЕТРОМ 25 ММ | ТН | 3,05
27 | 03504 | ГОРЯЧЕКАТАННАЯ АРМАТУРНАЯ СТАЛЬ ГЛАДКАЯ КЛАССА А-1, ДИАМЕТРОМ 8 ММ | ТН | 0,4637
28 | Е06-02-011-03 | ИЗГОТОВЛЕНИЕ АРМАТУРНЫХ КАРКАСОВ | 1 ТН АРМАТУРНЫХ КАРКАСОВ | 8,3893
29 | Е06-01-097-01 | УСТАНОВКА АРМАТУРЫ | 1 Т АРМАТУРЫ | -8,3893
30 | Е12-02-002-01 | УСТРОЙСТВО ГОРИЗОНТАЛЬНОЙ ГИДРОИЗОЛЯЦИИ НА ЦЕМЕНТНОГО РАСТВОРЕ ТОЛЩИНОЙ 20 ММ | 100 М2 ИЗОЛИРУЕМОЙ ПОВЕРХНОСТИ | 0,73
31 | Е11-01-004-05 | УСТРОЙСТВО ГИДРОИЗОЛЯЦИИ ОБМАЗОЧНОЙ: В ОДИН СЛОЙ ТОЛЩИНОЙ 2 ММ | 100 М2 ИЗОЛИРУЕМОЙ ПОВЕРХНОСТИ | 9,5
32 | 31126 | ПОЛИ ИЗОЛНЫЙ СЛОЙ | М2 | 950
33 | Е11-01-004-05 | УСТРОЙСТВО ГИДРОИЗОЛЯЦИИ ОБМАЗОЧНОЙ: В ОДИН СЛОЙ ТОЛЩИНОЙ 2 ММ | 100 М2 ИЗОЛИРУЕМОЙ ПОВЕРХНОСТИ | 2,86
34 | 58169 | ИЗОДЕКОР | М2 | 282
35 |  | СТЕНЫ |  | 0
36 | Е08-03-007-01 | КЛАДКА СТЕН ИЗ ГАЗОБЕТОННЫХ БЛОКОВ НА КЛЕЕ БЕЗ ОБЛИЦОВКИ ТОЛЩИНОЙ 300 ММ | М3 | 198
37 | 19418 | БЛОКИ ГАЗОБЕТОННЫЕ СТЕНОВЫЕ ТОЛЩИНОЙ 300 ММ | М3 | 199
38 | Е08-04-003-03 | КЛАДКА ПЕРЕГОРОДОК ИЗ ГАЗОБЕТОННЫХ БЛОКОВ НА КЛЕЕ ТОЛЩИНОЙ:200 ММ ПРИ ВЫСОТЕ ЭТАЖА ДО 4 М | 100 М2 | 8,555
39 | Е08-02-007-01 | АРМИРОВАНИЕ КЛАДКИ СТЕН И ДРУГИХ КОНСТРУКЦИЙ | 1 Т МЕТАЛЛИЧЕСКИХ ИЗДЕЛИЙ | 2,325
40 | 44521 | СЕТКА 5ВР1/3ВР1-100ММ | ТН | 2,325
41 | Е46-01-004-3 | УСИЛЕНИЕ ЭЛЕМЕНТЫ ПЕРЕГОРОДОК | Т | 10,2323
42 | 50910 | СТОИМОСТЬ УГОЛОК L40х4 | Т | 6,3219
43 | 93875 | СТОИМОСТЬ ПОЛОСА -4 | ТН | 2,4354
44 | 03566 | ГОРЯЧЕКАТАННАЯ АРМАТУРНАЯ СТАЛЬ ПЕРИОДИЧЕСКОГО ПРОФИЛЯ КЛАССА А-III ДИАМЕТРОМ 12 ММ | ТН | 1,1201
45 | 03502 | ГОРЯЧЕКАТАННАЯ АРМАТУРНАЯ СТАЛЬ ГЛАДКАЯ КЛАССА А-1, ДИАМЕТРОМ 6 ММ | ТН | 0,3549
46 | Е06-01-026-04 | УСТРОЙСТВО БЕТОННЫХ КОЛОНН В ДЕРЕВЯННОЙ ОПАЛУБКЕ ВЫСОТОЙ: ДО 4 М, ПЕРИМЕТРОМ ДО 2 М | 100 М3 БЕТОНА И ЖЕЛЕЗОБЕТОНА В ДЕЛЕ | 0,552
47 | 03572 | ГОРЯЧЕКАТАННАЯ АРМАТУРНАЯ СТАЛЬ ПЕРИОДИЧЕСКОГО ПРОФИЛЯ КЛАССА А-III ДИАМЕТРОМ 25 ММ | ТН | 8,9784
48 | 03571 | ГОРЯЧЕКАТАННАЯ АРМАТУРНАЯ СТАЛЬ КЛАССА А-III ДИАМ. 22 ММ | ТН | 1,0818
49 | 03569 | ГОРЯЧЕКАТАННАЯ АРМАТУРНАЯ СТАЛЬ КЛАССА А-III ДИАМ. 18 ММ | ТН | 1,1016
50 | 03504 | ГОРЯЧЕКАТАННАЯ АРМАТУРНАЯ СТАЛЬ ГЛАДКАЯ КЛАССА А-1, ДИАМЕТРОМ 8 ММ | ТН | 2,2374
51 | 03502 | ГОРЯЧЕКАТАННАЯ АРМАТУРНАЯ СТАЛЬ ГЛАДКАЯ КЛАССА А-1, ДИАМЕТРОМ 6 ММ | ТН | 0,3024
52 | Е06-01-037-01 | УСТРОЙСТВО МОНОЛИТНЫХ Ж/Б РИГЕЛЕЙ ИЗ БЕТОНА В-22,5 | 100 М3 ЖЕЛЕЗОБЕТОНА В ДЕЛЕ | 1,3094
53 | 03572 | ГОРЯЧЕКАТАННАЯ АРМАТУРНАЯ СТАЛЬ ПЕРИОДИЧЕСКОГО ПРОФИЛЯ КЛАССА А-III ДИАМЕТРОМ 25 ММ | ТН | 14,4471
54 | 03571 | ГОРЯЧЕКАТАННАЯ АРМАТУРНАЯ СТАЛЬ КЛАССА А-III ДИАМ. 22 ММ | ТН | 10,522
55 | 03548 | ГОРЯЧЕКАТАННАЯ АРМАТУРНАЯ СТАЛЬ ПЕРИОДИЧЕСКОГО ПРОФИЛЯ КЛАССА А-III ДИАМЕТРОМ 16 ММ | ТН | 1,7328
56 | 03504 | ГОРЯЧЕКАТАННАЯ АРМАТУРНАЯ СТАЛЬ ГЛАДКАЯ КЛАССА А-1, ДИАМЕТРОМ 8 ММ | ТН | 4,4463
57 | 03502 | ГОРЯЧЕКАТАННАЯ АРМАТУРНАЯ СТАЛЬ ГЛАДКАЯ КЛАССА А-1, ДИАМЕТРОМ 6 ММ | ТН | 0,4158
58 | Е06-02-011-03 | ИЗГОТОВЛЕНИЕ АРМАТУРНЫХ КАРКАСОВ | 1 ТН АРМАТУРНЫХ КАРКАСОВ | 45,2656
59 | Е06-01-097-01 | УСТАНОВКА АРМАТУРЫ | 1 Т АРМАТУРЫ | -45,2656
60 |  | ПЕРЕКРЫТИЯ И ПОКРЫТИЯ |  | 0
61 | Е07-05-045-05 | УСТАНОВКА ПЛИТА ПЕРЕКРЫТИЯ И ПОКРЫТИЯ ПЛОЩАДЬЮ: ДО 10 М2 | 100 ШТ СБОРНЫХ КОНСТРУКЦИЙ | 1,45
62 | Е07-05-045-04 | УСТАНОВКА ПЛИТА ПЕРЕКРЫТИЯ И ПОКРЫТИЯ ПЛОЩАДЬЮ: ДО 5 М2 | 100 ШТ СБОРНЫХ КОНСТРУКЦИЙ | 0,93
63 |  | ПАНЕЛИ ПЕРЕКРЫТИЙ МНОГОПУСТОТНЫЕ СЕРИИ 1.141-1 40С ВЫПУСК 1 СЕЙСМИЧНОСТЬ 9 БАЛЛОВ 1ПК 62.10-6 АТУ-С9 | ШТ | 14
64 |  | ПАНЕЛИ ПЕРЕКРЫТИЙ МНОГОПУСТОТНЫЕ СЕРИИ 1.141-1 40С ВЫПУСК 1 СЕЙСМИЧНОСТЬ 9 БАЛЛОВ 1ПК 62.10-8 АТV-С9 | ШТ | 29
65 |  | ПАНЕЛИ ПЕРЕКРЫТИЙ МНОГОПУСТОТНЫЕ СЕРИИ 1.141-1 40С ВЫПУСК 1 СЕЙСМИЧНОСТЬ 9 БАЛЛОВ 1ПК 62.12-6 АТ УС9 | ШТ | 36
66 |  | ПАНЕЛИ ПЕРЕКРЫТИЙ МНОГОПУСТОТНЫЕ СЕРИИ 1.141-1 40С ВЫПУСК 1 СЕЙСМИЧНОСТЬ 9 БАЛЛОВ 1ПК 62.12-8 АТV-С9 | ШТ | 66
67 |  | ПАНЕЛИ ПЕРЕКРЫТИЙ МНОГОПУСТОТНЫЕ СЕРИИ 1.141-1 28С ВЫПУСК 1 СЕЙСМИЧНОСТЬ 9 БАЛЛОВ ПК 29.12-8 АШТ-С9 | ШТ | 42
68 |  | ПАНЕЛИ ПЕРЕКРЫТИЙ МНОГОПУСТОТНЫЕ СЕРИИ 1.141-1 28С ВЫПУСК 1 СЕЙСМИЧНОСТЬ 9 БАЛЛОВ ПК 29.10-8 АШТ-С9 | ШТ | 20
69 |  | ПАНЕЛИ ПЕРЕКРЫТИЙ МНОГОПУСТОТНЫЕ СЕРИИ 1.141-1 28С ВЫПУСК 1 СЕЙСМИЧНОСТЬ 9 БАЛЛОВ ПК 29.12-6 АШТ-С9 | ШТ | 21
70 |  | ПАНЕЛИ ПЕРЕКРЫТИЙ МНОГОПУСТОТНЫЕ СЕРИИ 1.141-1 28С ВЫПУСК 1 СЕЙСМИЧНОСТЬ 9 БАЛЛОВ ПК 29.10-6 АШТ-С9 | ШТ | 10
71 | Е06-01-035-01 | УСТРОЙСТВО МОНОЛИТНЫХ Ж/Б АНТИСЕЙСМИЧЕСКОГО ПОЯСА ИЗ БЕТОНА В-25 | 100 М3 ЖЕЛЕЗОБЕТОНА В ДЕЛЕ | 0,203
72 | 03566 | ГОРЯЧЕКАТАННАЯ АРМАТУРНАЯ СТАЛЬ ПЕРИОДИЧЕСКОГО ПРОФИЛЯ КЛАССА А-III ДИАМЕТРОМ 12 ММ | ТН | 1,2607
73 | 03502 | ГОРЯЧЕКАТАННАЯ АРМАТУРНАЯ СТАЛЬ ГЛАДКАЯ КЛАССА А-1, ДИАМЕТРОМ 6 ММ | ТН | 0,197
74 | Е06-01-035-02 | УСТРОЙСТВО ПОЯСОВ: БЕЗ ОПАЛУБКИ БЕТОН ИЗ В25 | 100 М3 ЖЕЛЕЗОБЕТОНА В ДЕЛЕ | 0,38
75 | 03566 | ГОРЯЧЕКАТАННАЯ АРМАТУРНАЯ СТАЛЬ ПЕРИОДИЧЕСКОГО ПРОФИЛЯ КЛАССА А-III ДИАМЕТРОМ 12 ММ | ТН | 2,1297
76 | 03502 | ГОРЯЧЕКАТАННАЯ АРМАТУРНАЯ СТАЛЬ ГЛАДКАЯ КЛАССА А-1, ДИАМЕТРОМ 6 ММ | ТН | 0,3307
77 | Е06-01-041-12 | УСТРОЙСТВО МОНОЛИТНЫЕ Ж/Б УЧАСТКА ИЗ БЕТОНА В-22,5 | 100 М3 ЖЕЛЕЗОБЕТОНА В ДЕЛЕ | 0,4961
78 | 03571 | ГОРЯЧЕКАТАННАЯ АРМАТУРНАЯ СТАЛЬ КЛАССА А-III ДИАМ. 22 ММ | ТН | 0,4927
79 | 03569 | ГОРЯЧЕКАТАННАЯ АРМАТУРНАЯ СТАЛЬ КЛАССА А-III ДИАМ. 18 ММ | ТН | 0,8608
80 | 03566 | ГОРЯЧЕКАТАННАЯ АРМАТУРНАЯ СТАЛЬ ПЕРИОДИЧЕСКОГО ПРОФИЛЯ КЛАССА А-III ДИАМЕТРОМ 12 ММ | ТН | 2,5747
81 | 03502 | ГОРЯЧЕКАТАННАЯ АРМАТУРНАЯ СТАЛЬ ГЛАДКАЯ КЛАССА А-1, ДИАМЕТРОМ 6 ММ | ТН | 0,603
82 | Е06-02-011-03 | ИЗГОТОВЛЕНИЕ АРМАТУРНЫХ КАРКАСОВ | 1 ТН АРМАТУРНЫХ КАРКАСОВ | 8,3863
83 | Е06-01-097-01 | УСТАНОВКА АРМАТУРЫ | 1 Т АРМАТУРЫ | -8,38636
84 |  | ЛЕСТНИЦА ЛМ-1 (2ШТ) |  | 0
85 | Е07-05-014-03 | УСТАНОВКА СБОРНЫХ Ж/Б ЛЕСТНИЧНЫЕ МАРШ И ПЛОЩАДОК | 100 ШТ СБОРНЫХ КОНСТРУКЦИЙ | 0,08
86 |  | СТОИМОСТЬ ЛЕСТНИЧНЫЕ МАРШ ЛМП 60-11-175С | ШТ | 8
87 | Е07-05-014-01 | УСТАНОВКА СБОРНЫХ Ж/Б ЛЕСТНИЧНЫХ ПЛОЩАДОК | 100 ШТ СБОРНЫХ КОНСТРУКЦИЙ | 0,04
88 |  | СТОИМОСТЬ ЛЕСТНИЧНЫЕ ПЛОЩАДКИ ЛПП 15-15 ВС | ШТ | 4
89 | Е06-01-034-02 | УСТРОЙСТВО МОНОЛИТНЫХ Ж/Б СВЯЗОЧНЫЙ БАЛКИ ИЗ БЕТОНА В-20 | 100 М3 ЖЕЛЕЗОБЕТОНА В ДЕЛЕ | 0,057
90 | 03572 | ГОРЯЧЕКАТАННАЯ АРМАТУРНАЯ СТАЛЬ ПЕРИОДИЧЕСКОГО ПРОФИЛЯ КЛАССА А-III ДИАМЕТРОМ 25 ММ | ТН | 0,8128
91 | 03504 | ГОРЯЧЕКАТАННАЯ АРМАТУРНАЯ СТАЛЬ ГЛАДКАЯ КЛАССА А-1, ДИАМЕТРОМ 8 ММ | ТН | 0,28136
92 | Е06-02-011-03 | ИЗГОТОВЛЕНИЕ АРМАТУРНЫХ КАРКАСОВ | 1 ТН АРМАТУРНЫХ КАРКАСОВ | 1,09416
93 | Е06-01-097-01 | УСТАНОВКА АРМАТУРЫ | 1 Т АРМАТУРЫ | -1,09442
94 | Е07-05-016-04 | УСТРОЙСТВО ОГРАЖДЕНИЙ ИЗ НЕРЖАВЕЮЩЕЙ СТАЛИ | 100 М | 0,35
95 | 30961 | СТОИМОСТЬ ОГРАЖДЕНИЙ ИЗ НЕРЖАВЕЮЩЕЙ СТАЛИ | М | 35
96 | 93879 | СТОИМОСТЬ ПОЛОСА -3 | ТН | 0,0126
97 | 61195 | ДЮБЕЛЬ ДГП 4,5Х40 | ШТ | 72
98 | Е06-01-041-12 | УСТРОЙСТВО МОНОЛИТНЫЕ Ж/Б УЧАСТКИ ИЗ БЕТОНА В-15 | 100 М3 ЖЕЛЕЗОБЕТОНА В ДЕЛЕ | 0,003
99 | 03565 | ГОРЯЧЕКАТАННАЯ АРМАТУРНАЯ СТАЛЬ ПЕРИОДИЧЕСКОГО ПРОФИЛЯ КЛАССА А-III ДИАМЕТРОМ 10 ММ | ТН | 0,017
100 | 03502 | ГОРЯЧЕКАТАННАЯ АРМАТУРНАЯ СТАЛЬ ГЛАДКАЯ КЛАССА А-1, ДИАМЕТРОМ 6 ММ | ТН | 0,0048
101 | 50918 | ПРОКАТНЫЙ СТАЛЬ (УГОЛОК L100Х10) | Т | 0,0396
102 | 93879 | СТОИМОСТЬ ПОЛОСА -8 | ТН | 0,0165
103 | Е06-02-011-03 | ИЗГОТОВЛЕНИЕ АРМАТУРНЫХ КАРКАСОВ | 1 ТН АРМАТУРНЫХ КАРКАСОВ | 0,0779
104 | Е06-01-097-01 | УСТАНОВКА АРМАТУРЫ | 1 Т АРМАТУРЫ | -0,0779
105 | Е06-01-015-07 | УСТАНОВКА ЗАКЛАДНЫХ ДЕТАЛЕЙ | 1 Т | 0,077
106 | 93879 | СТОИМОСТЬ ПОЛОСА -8 | ТН | 0,056
107 | 03566 | ГОРЯЧЕКАТАННАЯ АРМАТУРНАЯ СТАЛЬ ПЕРИОДИЧЕСКОГО ПРОФИЛЯ КЛАССА А-III ДИАМЕТРОМ 12 ММ | ТН | 0,02
108 |  | ОКНА И ДВЕРИ |  | 0
109 | Е10-01-036-02 | УСТАНОВКА ОКОННЫХ БЛОКОВ ИЗ ПВХ В КАМЕННЫХ СТЕНАХ: С ПЛОЩАДЬЮ ПРОЕМА БОЛЕЕ 2 М2 | 100 М2 ПРОЁМОВ | 1,5708
110 | 50877 | СТОИМОСТЬ ОКОННЫХ БЛОКОВ ИЗ ПВХ | М2 | 130,9
111 | Е10-01-036-01 | УСТАНОВКА ОКОННЫХ БЛОКОВ ИЗ ПВХ В КАМЕННЫХ СТЕНАХ: С ПЛОЩАДЬЮ ПРОЕМА ДО 2 М2 | 100 М2 ПРОЁМОВ | 0,1008
112 | 50877 | СТОИМОСТЬ ОКОННЫХ БЛОКОВ ИЗ ПВХ | М2 | 10,08
113 | Е10-01-035-1 | УСТАНОВКА ПОДОКОННЫХ ДОСОК ИЗ ПВХ: В КАМЕННЫХ СТЕНАХ ТОЛЩИНОЙ 300 мм | 100 М.П. | 0,99
114 | 44103 | СТОИМОСТЬ ПОДОКОННЫХ ДОСОК ИЗ ПВХ ТОЛЩИНОЙ 300 мм | М | 99
115 | Е12-01-010-01 | УСТРОЙСТВО СЛИВ ИЗ ОЦИНКОВАННОЙ СТАЛИ ТОЛЩИНОЙ 0,5 ММ | 100 М2 ПОКРЫТИЯ | 0,296
116 | Е10-01-039-1 | УСТАНОВКА ДВЕРНЫХ БЛОКОВ ИЗ МДФ В КАМЕННЫХ СТЕНАХ ПЛОЩАДЬЮ ПРОЕМА ДО 3 М2 | 100 М2 | 0,546
117 | 51300 | СТОИМОСТЬ ДВЕРНЫХ БЛОКОВ ИЗ МДФ | М2 | 54,6
118 | Е10-01-037-01 | УСТАНОВКА БЛОКОВ В НАРУЖНЫХ И ВНУТРЕННИХ ДВЕРНЫХ ПРОЕМАХ: В КАМЕННЫХ СТЕНАХ ПЛОЩАДЬЮ ПРОЕМА ДО 3 М2 | 100 М2 ПРОЁМОВ | 0,351
119 | 51654 | СТОИМОСТЬ ДВЕРНЫХ БЛОКОВ ИЗ АЛЮМИНИЕВЫЕ | М2 | 35,1
120 | Е10-01-036-04 | УСТАНОВКА ВИТРАЖЕЙ ИЗ АЛЮМИНИЕВЫЕ | 100 М2 ПРОЁМОВ | 0,3136
121 | 45081 | СТОИМОСТЬ ВИТРАЖИ ИЗ АЛЮМИНИЕВЫЕ | М2 | 31,36
122 | Е09-04-016-01 | УСТАНОВКА ДВЕРНОГО ДОВОДЧИКА К МЕТАЛЛИЧЕСКИМ ДВЕРЯМ | ШТ | 3
123 | 50960 | СТОИМОСТЬ ДОВОДЧИК | КОМПЛЕКТ | 3
124 |  | КРОВЛЯ |  | 0
125 | Е08-03-007-01 | КЛАДКА СТЕН ПАРАПЕТА ИЗ ГАЗОБЕТОННЫХ БЛОКОВ НА КЛЕЕ БЕЗ ОБЛИЦОВКИ ТОЛЩИНОЙ 300 ММ | М3 | 11,2
126 | Е08-02-007-01 | АРМИРОВАНИЕ КЛАДКИ СТЕН И ДРУГИХ КОНСТРУКЦИЙ | 1 Т МЕТАЛЛИЧЕСКИХ ИЗДЕЛИЙ | 0,091
127 | Е06-01-026-04 | УСТРОЙСТВО БЕТОННЫХ КОЛОНН В ДЕРЕВЯННОЙ ОПАЛУБКЕ ВЫСОТОЙ: ДО 4 М, ПЕРИМЕТРОМ ДО 2 М | 100 М3 БЕТОНА И ЖЕЛЕЗОБЕТОНА В ДЕЛЕ | 0,0158
128 | 03566 | ГОРЯЧЕКАТАННАЯ АРМАТУРНАЯ СТАЛЬ ПЕРИОДИЧЕСКОГО ПРОФИЛЯ КЛАССА А-III ДИАМЕТРОМ 12 ММ | ТН | 0,0762
129 | 03502 | ГОРЯЧЕКАТАННАЯ АРМАТУРНАЯ СТАЛЬ ГЛАДКАЯ КЛАССА А-1, ДИАМЕТРОМ 6 ММ | ТН | 0,028
130 | Е06-01-015-07 | УСТАНОВКА ЗАКЛАДНЫХ ДЕТАЛЕЙ | 1 Т | 0,0432
131 | 93879 | СТОИМОСТЬ ПОЛОСА -4 | ТН | 0,051
132 | 03566 | ГОРЯЧЕКАТАННАЯ АРМАТУРНАЯ СТАЛЬ ПЕРИОДИЧЕСКОГО ПРОФИЛЯ КЛАССА А-III ДИАМЕТРОМ 12 ММ | ТН | 0,019
133 | Е06-01-035-01 | УСТРОЙСТВО МОНОЛИТНЫХ Ж/Б АНТИСЕЙСМИЧЕСКОГО ПОЯСА ИЗ БЕТОНА В-15 | 100 М3 ЖЕЛЕЗОБЕТОНА В ДЕЛЕ | 0,0432
134 | 03566 | ГОРЯЧЕКАТАННАЯ АРМАТУРНАЯ СТАЛЬ ПЕРИОДИЧЕСКОГО ПРОФИЛЯ КЛАССА А-III ДИАМЕТРОМ 12 ММ | ТН | 0,387
135 | 03502 | ГОРЯЧЕКАТАННАЯ АРМАТУРНАЯ СТАЛЬ ГЛАДКАЯ КЛАССА А-1, ДИАМЕТРОМ 6 ММ | ТН | 0,087
136 | Е12-01-034-02 | УТЕПЛЕНИЕ КРОВЛИ ПЛИТАМИ ИЗ МИНЕРАЛЬНОЙ ВАТЫ WOOLAN: ПО БЕТОННОМУ ОСНОВАНИЮ | 100 М2 УТЕПЛЯЕМОГО ПОКРЫТИЯ | 5,975
137 | 38516 | СТОИМОСТЬ ПЛИТЫ ТЕПЛОИЗОЛЯЦИОННЫЕ ИЗ МИНПЛИТА НА СИНТЕТИЧЕСКОМ СВЯЗУЮЩЕМ ТОЛЩИНОЙ 100 ММ | М2 | 597,5
138 | Е09-03-012-12 | МОНТАЖ МЕТАЛЛИЧЕСКИХ МАУЭРЛАТ ИЗ ПРОФИЛЯ 60Х2 | 1 Т КОНСТРУКЦИИ | 0,3887
139 | 96927 | СТОИМОСТЬ ПРОФИЛЬ 60Х60Х2 | ТН | 0,38876
140 | Е09-03-012-12 | МОНТАЖ МЕТАЛЛИЧЕСКИХ СТОЕК ИЗ ПРОФИЛЯ 80Х3 | 1 Т КОНСТРУКЦИИ | 0,5904
141 | 50745 | СТОИМОСТЬ МЕТАЛЛИЧЕСКИЕ ТРУБЫ ПРОФИЛЬНЫЕ 80Х3 | ТН | 0,5904
142 | 93879 | СТОИМОСТЬ ПОЛОСА -5 | ТН | 0,1242
143 | 39705 | АНКЕРНЫЕ БОЛТЫ | ТН | 0,01392
144 | Е09-03-014-1 | МОНТАЖ МЕТАЛЛИЧЕСКИХ РАСКОС | 1 Т КОНСТРУКЦИИ | 0,4667
145 | 96933 | СТОИМОСТЬ ПРОФИЛЬ 80Х60Х3 | ТН | 0,4667
146 | 96927 | СТОИМОСТЬ ПРОФИЛЬ 60Х60Х2 | ТН | 0,2446
147 | Е09-03-002-12 | МОНТАЖ МЕТАЛЛИЧЕСКИХ БАЛКА | 1 Т КОНСТРУКЦИИ | 1,5263
148 | 96933 | СТОИМОСТЬ ПРОФИЛЬ 80Х60Х3 | ТН | 1,5263
149 | Е09-03-014-1 | МОНТАЖ МЕТАЛЛИЧЕСКИХ НАРОЖНИК | 1 Т КОНСТРУКЦИИ | 1,1841
150 | 96933 | СТОИМОСТЬ ПРОФИЛЬ 80Х60Х3 | ТН | 1,1678
151 | 93879 | СТОИМОСТЬ ПОЛОСА -5 | ТН | 0,0163
152 | Е09-03-002-12 | МОНТАЖ МЕТАЛЛИЧЕСКИХ СТРОПИЛ | 1 Т КОНСТРУКЦИИ | 2,3177
153 | 96933 | СТОИМОСТЬ ПРОФИЛЬ 80Х60Х3 | ТН | 2,3177
154 | 93879 | СТОИМОСТЬ ПОЛОСА -5 | ТН | 0,0082
155 | 50909 | СТОИМОСТЬ УГОЛКА L50х5 | Т | 0,0258
156 | Е09-01-001-1 | МОНТАЖ МЕТАЛЛИЧЕСКИХ ОБРЕЩЕТКА | 1 Т КОНСТРУКЦИИ | 0,983
157 | 96939 | СТОИМОСТЬ ПРОФИЛЬ 40Х30Х2 | ТН | 0,9863
158 | Е09-04-002-1 | УСТРОЙСТВО КРОВЛИ ИЗ ПРОФНАСТИЛА | 100 М2 ПОКРЫТИЯ | 7,31
159 | 31933 | СТОИМОСТЬ ПРОФНАСТИЛ ТРАПЕЦИЕВИДНОГО И СИНУСОВИДНОГО ПРОФИЛЯ С ПОКРЫТИЕМ ТОЛЩИНОЙ 0,51 ММ | М2 | 774,86
160 | Е12-01-009-02 | УСТРОЙСТВО ВОДОСТОЧНЫЙ ЛОТОК | 100 М ЖЕЛОБОВ | 1,162
161 | 61200 | СТОИМОСТЬ ВОДОСТОЧНЫЙ ЛОТОК ИЗ ОЦИНКОВАННОЙ СТАЛИ ТОЛЩИНОЙ 0,7 ММ | М | 116,2
162 | 39710 | КРЕПЕЖНЫЕ ЭЛЕМЕНТЫ ЛОТКА | ШТ | 219
163 | Е12-01-008-03 | НАВЕСКА ВОДОСТОЧНЫХ ТРУБ ПО СТЕНАМ ИЗ КИРПИЧА ИЛИ ЛЕГКОГО БЕТОНА, ДИАМЕТРОМ 150 ММ | 100 М ТРУБ | 1,638
164 | 61397 | СТОИМОСТЬ ТРУБЫ ВОДОСТОЧНЫЕ Д=150 ММ | М | 163,8
165 | 39712 | КРЕПЕЖНЫЙ ЭЛЕМЕНТ ТРУБЫ | ШТ | 140
166 | Е10-01-010-1 | УСТАНОВКА ЭЛЕМЕНТОВ КАРКАСА ИЗ БРУСЬЕВ ДЛЯ ОБШИВКИ КАРНИЗА | 1 М3 | 0,52
167 | Е10-01-022-6 | ОБШИВКА КАРНИЗА "ТУНУКАФОН" ПО ДЕРЕВЯННЫЙ КАРКАС | 100 М2 | 0,983
168 |  | СТОИМОСТЬ ТУНУКАФОН | М2 | 98,3
169 | Е12-03-005-01 | ПОКРЫТИЕ ШОВ КРОВЛИ ПОЛИМЕР ПОКРЫТИИ 0,7ММ | 100 М2 КРОВЛИ | 0,722
170 | 32140 | СТОИМОСТЬ ПОЛИМЕР ПОКРЫТИЕ ТОЛЩИНОЙ 0,7 ММ | М2 | 72,2
171 | 75356 | СНЕГОДЕРЖАТЕЛЬ ИЗ ОЦИНКОВАННОЙ СТАЛИ | М | 100
172 |  | СЛУХОВОЙ ОКОН |  | 0
173 | Е07-01-044-04 | УСТАНОВКА МОНТАЖНЫХ ИЗДЕЛИЙ СЛУХОВОЙ ОКОН | 1 Т СТАЛЬНЫХ ЭЛЕМЕНТОВ | 1,0042
174 | 50745 | СТОИМОСТЬ МЕТАЛЛИЧЕСКИЕ ТРУБЫ ПРОФИЛЬНЫЕ 60Х60Х3 | ТН | 0,0822
175 | 96935 | СТОИМОСТЬ ПРОФИЛЬ 60Х40Х2 | ТН | 0,147
176 | 96939 | СТОИМОСТЬ ПРОФИЛЬ 40Х30Х2 | ТН | 0,775
177 | Е12-01-010-01 | УСТРОЙСТВО ФАРТУК ИЗ ОЦИНКОВАННОЙ СТАЛИ ТОЛЩИНОЙ 0,5 ММ | 100 М2 ПОКРЫТИЯ | 0,05
178 | Е10-01-010-1 | УСТАНОВКА ЭЛЕМЕНТОВ КАРКАСА ИЗ БРУСЬЕВ ДЛЯ ОБШИВКИ КАРНИЗА | 1 М3 | 0,01
179 | Е09-04-002-1 | УСТРОЙСТВО КРОВЛИ ИЗ ПРОФНАСТИЛА | 100 М2 ПОКРЫТИЯ | 0,108
180 | 31933 | СТОИМОСТЬ ПРОФНАСТИЛ ТРАПЕЦИЕВИДНОГО И СИНУСОВИДНОГО ПРОФИЛЯ С ПОКРЫТИЕМ ТОЛЩИНОЙ 0,51 ММ | М2 | 10,8
181 | Е15-04-030-2 | МАСЛЯНАЯ ОКРАСКА МЕТАЛЛИЧЕСКИХ ПОВЕРХНОСТЕЙ: БОЛЬШИХ ПОВЕРХНОСТЕЙ (КРОМЕ КРОВЕЛЬ), КОЛИЧЕСТВО ОКРАСОК 2 | 100 М2 | 0,5825
182 | Е09-03-029-1 | МОНТАЖ ЛЕСТНИЦ ПРЯМОЛИНЕЙНЫХ И КРИВОЛИНЕЙНЫХ, ПОЖАРНЫХ С ОГРАЖДЕНИЕМ | 1 Т КОНСТРУКЦИИ | 0,5825
183 | 03567 | ГОРЯЧЕКАТАННАЯ АРМАТУРНАЯ СТАЛЬ ПЕРИОДИЧЕСКОГО ПРОФИЛЯ КЛАССА А-III ДИАМЕТРОМ 14 ММ | ТН | 0,5825
184 |  | КАРКАС ДЛЯ СОЛНЕЧНОГО ПАНЕЛЯ |  | 0
185 | Е09-03-012-12 | МОНТАЖ МЕТАЛЛИЧЕСКИХ СТОЕК ИЗ УГОЛЬНИКА | 1 Т КОНСТРУКЦИИ | 0,15
186 | 50909 | СТОИМОСТЬ УГОЛОК L50х5 | Т | 0,15
187 | Е09-03-015-1 | МОНТАЖ ПРОГОНОВ ИЗ УГОЛЬНИКА | 1 Т КОНСТРУКЦИИ | 0,407
188 | 50910 | СТОИМОСТЬ УГОЛОК L50х5 | Т | 0,407
189 | Е15-04-030-2 | МАСЛЯННАЯ ОКРАСКА МЕТАЛЛОКОНСТРУКЦИИ ЗА 2 РАЗА | 100 М2 | 0,15
190 |  | ПОЛЫ |  | 0
191 |  | ПОЛЫ ИЗ РЕЛИНА (ПО ГРУНТУ) |  | 0
192 | Е11-01-001-02 | УПЛОТНЕНИЕ ГРУНТА: ЩЕБНЕМ | 100 М2 ПЛОЩАДИ УПЛОТНЕНИЯ | 3,721
193 | 68357 | ПОЛИЭТИЛЕНОВАЯ ПЛЕНКА 200 МКМ | М2 | 372,1
194 | Е11-01-009-01 | УСТРОЙСТВО ТЕПЛОИЗОЛЯЦИЯ ПОЛОВ ИЗ ПЕНОПЛЕКС КОМФОРТ ТОЛЩ 20 ММ | 100 М2 ИЗОЛИРУЕМОЙ ПОВЕРХНОСТИ | 3,721
195 |  | СТОИМОСТЬ ПЕНОПЛЕКС КОМФОРТ 1185х585х20h ТОЛЩ 20 ММ | М2 | 372,1
196 | 33206 | Сетка базальтовая композитная диаметром 4 мм размером ячейки 150х150 мм | М2 | 372,1
197 | Е11-01-011-01 | УСТРОЙСТВО СТЯЖКА ИЗ ЦЕМЕНТНО-ПЕСЧАННОГО РАСТВОРА М-150 ТОЛЩИНОЙ 20 ММ | 100 М2 СТЯЖКИ | 3,721
198 | Е11-01-011-02 | УСТРОЙСТВО СТЯЖЕК: ЦЕМЕНТНЫХ НА КАЖДЫЕ 5 ММ ИЗМЕНЕНИЯ ТОЛЩИНЫ СТЯЖКИ ДОБАВЛЯТЬ К НОРМЕ 11-01-011-01 (К=4) | 100 М2 СТЯЖКИ | 3,721
199 | Е11-01-056-02 | УСТРОЙСТВО ПОКРЫТИЙ НАЛИВНЫХ СОСТАВОМ ИЗ СУХИХ СМЕСЕЙ ТОЛЩИНОЙ 5 ММ | 100 М2 ПОЛА | 3,721
200 | Е11-01-037-01 | УСТРОЙСТВО ПОКРЫТИЙ ПОЛОВ ИЗ РЕЛИНА | 100 М2 ПОКРЫТИЯ | 3,721
201 | 32008 | СТОИМОСТЬ РЕЛИН ТОЛЩИНОЙ 2,0 ММ | М2 | 372,1
202 | Е11-01-040-03 | УСТРОЙСТВО ПЛИНТУСОВ ПЛАСТИКОВЫХ НА ВИНТАХ САМОНАРЕЗАЮЩИХ | 100 М ПЛИНТУСОВ | 2,3
203 |  | ПОЛЫ ИЗ КЕРАМИЧЕСКИЕ ПО ГРУНТУ |  | 0
204 | Е11-01-001-02 | УПЛОТНЕНИЕ ГРУНТА: ЩЕБНЕМ | 100 М2 ПЛОЩАДИ УПЛОТНЕНИЯ | 0,181
205 | Е11-01-002-09 | УСТРОЙСТВО ПОДСТИЛАЮЩИХ СЛОЕВ: БЕТОННЫХ ТОЛЩИНОЙ 50 ММ ИЗ БМ-100 | 1 М3 ПОДСТИЛАЮЩЕГО СЛОЯ | 0,905
206 | Е11-01-004-01 | УСТРОЙСТВО ГИДРОИЗОЛЯЦИИ ОКЛЕЕЧНОЙ РУЛОННЫМИ МАТЕРИАЛАМИ: НА МАСТИКЕ БИТУМИНОЛЬ ПЕРВЫЙ СЛОЙ | 100 М2 ИЗОЛИРУЕМОЙ ПОВЕРХНОСТИ | 0,181
207 | Е11-01-004-02 | УСТРОЙСТВО ГИДРОИЗОЛЯЦИИ ОКЛЕЕЧНОЙ РУЛОННЫМИ МАТЕРИАЛАМИ: НА МАСТИКЕ БИТУМИНОЛЬ ПОСЛЕДУЮЩИЙ СЛОЙ | 100 М2 ИЗОЛИРУЕМОЙ ПОВЕРХНОСТИ | 0,181
208 | 44260 | СТОИМОСТЬ ПОЛИИЗОЛА ТПП 3 ММ | М2 | 18,1
209 | 33206 | Сетка базальтовая композитная диаметром 4 мм размером ячейки 150х150 мм | М2 | 18,1
210 | Е11-01-011-01 | УСТРОЙСТВО СТЯЖКА ИЗ ЦЕМЕНТНО-ПЕСЧАННОГО РАСТВОРА М-150 ТОЛЩИНОЙ 20 ММ | 100 М2 СТЯЖКИ | 0,181
211 | Е11-01-011-02 | УСТРОЙСТВО СТЯЖЕК: ЦЕМЕНТНЫХ НА КАЖДЫЕ 5 ММ ИЗМЕНЕНИЯ ТОЛЩИНЫ СТЯЖКИ ДОБАВЛЯТЬ К НОРМЕ 11-01-011-01 (К=4) | 100 М2 СТЯЖКИ | 0,181
212 | Е11-01-027-03 | УСТРОЙСТВО ПОКРЫТИЙ НА ЦЕМЕНТНОМ РАСТВОРЕ ИЗ ПЛИТОК: КЕРАМИЧЕСКИХ ДЛЯ ПОЛОВ ОДНОЦВЕТНЫХ С КРАСИТЕЛЕМ ТОЛЩИНОЙ 8 ММ | 100 М2 ПОКРЫТИЯ | 0,181
213 |  | ПОЛЫ ИЗ МРАМОРА ПО ГРУНТУ |  | 0
214 | Е11-01-001-02 | УПЛОТНЕНИЕ ГРУНТА: ЩЕБНЕМ | 100 М2 ПЛОЩАДИ УПЛОТНЕНИЯ | 1,399
215 | 68357 | ПОЛИЭТИЛЕНОВАЯ ПЛЕНКА 200 МКМ | М2 | 139,9
216 | Е11-01-009-01 | УСТРОЙСТВО ТЕПЛОИЗОЛЯЦИЯ ПОЛОВ ИЗ ПЕНОПЛЕКС КОМФОРТ ТОЛЩ 20 ММ | 100 М2 ИЗОЛИРУЕМОЙ ПОВЕРХНОСТИ | 1,399
217 |  | СТОИМОСТЬ ПЕНОПЛЕКС КОМФОРТ 1185х585х20h ТОЛЩ 20 ММ | М2 | 139,9
218 | Е11-01-011-01 | УСТРОЙСТВО СТЯЖКА ИЗ ЦЕМЕНТНО-ПЕСЧАННОГО РАСТВОРА М-150 ТОЛЩИНОЙ 20 ММ | 100 М2 СТЯЖКИ | 1,399
219 | Е11-01-011-02 | УСТРОЙСТВО СТЯЖЕК: ЦЕМЕНТНЫХ НА КАЖДЫЕ 5 ММ ИЗМЕНЕНИЯ ТОЛЩИНЫ СТЯЖКИ ДОБАВЛЯТЬ К НОРМЕ 11-01-011-01 (К=4) | 100 М2 СТЯЖКИ | 1,399
220 | 33206 | Сетка базальтовая композитная диаметром 4 мм размером ячейки 150х150 мм | М2 | 139,9
221 | Е11-01-031-03 | УСТРОЙСТВО ПОКРЫТИЙ ИЗ МРАМОРНЫХ ПЛИТ | 100 М2 ПОКРЫТИЯ | 1,399
222 | Е11-01-041-01 | УСТАНОВКА ПЛИНТУСОВ ИЗ МРАМОРНЫХ ПЛИТ | 1 М2 ПЛИНТУСОВ (ОБЛИЦОВАННОЙ ПОВЕРХНОСТИ) | 10,8
223 |  | ПОЛЫ ИЗ РЕЛИНА ПО ПЕРЕКРЫТИЯ |  | 0
224 | Е11-01-009-01 | УСТРОЙСТВО ТЕПЛОИЗОЛЯЦИЯ ПОЛОВ ИЗ ВСПЕНЕННОГО ПОЛИЭТИЛЕНА ТОЛЩ. 10 ММ | 100 М2 ИЗОЛИРУЕМОЙ ПОВЕРХНОСТИ | 8,058
225 | 38692 | СТОИМОСТЬ ВСПЕНЕННОГО ПОЛИЭТИЛЕНА ТОЛЩИНОЙ 10 ММ | М2 | 805,8
226 | Е11-01-011-01 | УСТРОЙСТВО СТЯЖКА ИЗ ЦЕМЕНТНО-ПЕСЧАННОГО РАСТВОРА М-150 ТОЛЩИНОЙ 20 ММ | 100 М2 СТЯЖКИ | 8,058
227 | Е11-01-011-02 | УСТРОЙСТВО СТЯЖЕК: ЦЕМЕНТНЫХ НА КАЖДЫЕ 5 ММ ИЗМЕНЕНИЯ ТОЛЩИНЫ СТЯЖКИ ДОБАВЛЯТЬ ИЛИ ИСКЛЮЧАТЬ К НОРМЕ 11-01-011-01 (к=8) | 100 М2 СТЯЖКИ | 8,058
228 | 33206 | Сетка базальтовая композитная диаметром 4 мм размером ячейки 150х150 мм | М2 | 805,8
229 | Е11-01-056-02 | УСТРОЙСТВО ПОКРЫТИЙ НАЛИВНЫХ СОСТАВОМ ИЗ СУХИХ СМЕСЕЙ ТОЛЩИНОЙ 5 ММ | 100 М2 ПОЛА | 8,058
230 | Е11-01-037-01 | УСТРОЙСТВО ПОКРЫТИЙ ИЗ РЕЛИНА ТОЛЩ. 2 ММ | 100 М2 ПОКРЫТИЯ | 8,058
231 | 32008 | СТОИМОСТЬ РЕЛИН ТОЛЩИНОЙ 2,0 ММ | М2 | 805,8
232 | Е11-01-040-03 | УСТРОЙСТВО ПЛИНТУСОВ ПЛАСТИКОВЫХ НА ВИНТАХ САМОНАРЕЗАЮЩИХ | 100 М ПЛИНТУСОВ | 5,05
233 |  | ПОЛЫ ИЗ МРАМОРА |  | 0
234 | Е11-01-009-01 | УСТРОЙСТВО ТЕПЛОИЗОЛЯЦИЯ ПОЛОВ ИЗ ВСПЕНЕННОГО ПОЛИЭТИЛЕНА ТОЛЩ. 10 ММ | 100 М2 ИЗОЛИРУЕМОЙ ПОВЕРХНОСТИ | 2,092
235 | 38692 | СТОИМОСТЬ ВСПЕНЕННОГО ПОЛИЭТИЛЕНА ТОЛЩИНОЙ 10 ММ | М2 | 209,2
236 | 33206 | Сетка базальтовая композитная диаметром 4 мм размером ячейки 150х150 мм | М2 | 209,2
237 | Е11-01-011-01 | УСТРОЙСТВО СТЯЖКА ИЗ ЦЕМЕНТНО-ПЕСЧАННОГО РАСТВОРА М-150 ТОЛЩИНОЙ 20 ММ | 100 М2 СТЯЖКИ | 2,092
238 | Е11-01-011-02 | УСТРОЙСТВО СТЯЖЕК: ЦЕМЕНТНЫХ НА КАЖДЫЕ 5 ММ ИЗМЕНЕНИЯ ТОЛЩИНЫ СТЯЖКИ ДОБАВЛЯТЬ ИЛИ ИСКЛЮЧАТЬ К НОРМЕ 11-01-011-01 (к=6) | 100 М2 СТЯЖКИ | 2,092
239 | Е11-01-031-03 | УСТРОЙСТВО ПОКРЫТИЙ ИЗ МРАМОРНЫХ ПЛИТ | 100 М2 ПОКРЫТИЯ | 2,092
240 | Е11-01-041-01 | УСТАНОВКА ПЛИНТУСОВ ИЗ МРАМОРНЫХ ПЛИТ | 1 М2 ПЛИНТУСОВ (ОБЛИЦОВАННОЙ ПОВЕРХНОСТИ) | 15
241 |  | ПОЛЫ КЕРАМИЧЕСКИЕ |  | 0
242 | Е11-01-004-01 | УСТРОЙСТВО ГИДРОИЗОЛЯЦИИ ОКЛЕЕЧНОЙ РУЛОННЫМИ МАТЕРИАЛАМИ: НА МАСТИКЕ БИТУМИНОЛЬ ПЕРВЫЙ СЛОЙ | 100 М2 ИЗОЛИРУЕМОЙ ПОВЕРХНОСТИ | 0,441
243 | Е11-01-004-02 | УСТРОЙСТВО ГИДРОИЗОЛЯЦИИ ОКЛЕЕЧНОЙ РУЛОННЫМИ МАТЕРИАЛАМИ: НА МАСТИКЕ БИТУМИНОЛЬ ПОСЛЕДУЮЩИЙ СЛОЙ | 100 М2 ИЗОЛИРУЕМОЙ ПОВЕРХНОСТИ | 0,441
244 | 44260 | СТОИМОСТЬ ПОЛИИЗОЛА ТПП 3 ММ | М2 | 44,1
245 | Е11-01-011-01 | УСТРОЙСТВО СТЯЖКА ИЗ ЦЕМЕНТНО-ПЕСЧАННОГО РАСТВОРА М-150 ТОЛЩИНОЙ 20 ММ | 100 М2 СТЯЖКИ | 0,441
246 | Е11-01-011-02 | УСТРОЙСТВО СТЯЖЕК: ЦЕМЕНТНЫХ НА КАЖДЫЕ 5 ММ ИЗМЕНЕНИЯ ТОЛЩИНЫ СТЯЖКИ ДОБАВЛЯТЬ ИЛИ ИСКЛЮЧАТЬ К НОРМЕ 11-01-011-01 (к=6) | 100 М2 СТЯЖКИ | 0,441
247 | 33206 | Сетка базальтовая композитная диаметром 4 мм размером ячейки 150х150 мм | М2 | 44,1
248 | Е11-01-027-03 | УСТРОЙСТВО ПОКРЫТИЙ НА ЦЕМЕНТНОМ РАСТВОРЕ ИЗ ПЛИТОК: КЕРАМИЧЕСКИХ ДЛЯ ПОЛОВ ОДНОЦВЕТНЫХ С КРАСИТЕЛЕМ ТОЛЩИНОЙ 8 ММ | 100 М2 ПОКРЫТИЯ | 0,441
249 |  | ЛЕСНИЦА |  | 0
250 | Е15-01-043-01 | ОБЛИЦОВКА ЛЕСТНИЧНЫХ ПЛОЩАДОК И МАРШЕЙ АГЛОМЕРАТНЫМИ ПЛИТАМИ | 100 М2 ПОВЕРХНОСТИ | 1,05
251 | 30736 | СТОИМОСТЬ ПЛИТ АГЛОМЕРАТНЫХ | М2 | 105
252 |  | ВНУТРЕННЯЯ ОТДЕЛКА |  | 0
253 | Е15-02-016-3 | УЛУЧШЕННАЯ ШТУКАТУРКА СТЕН И ПЕРЕГОРОДОК ЦЕМЕНТНО-ИЗВЕСТКОВЫМ РАСТВОРОМ | 100 М2 | 30,144
254 | Е15-02-019-07 | СПЛОШНОЕ ВЫРАВНИВАНИЕ ПОВЕРХНОСТЕЙ (ОДНОСЛОЙНАЯ ШТУКАТУРКА) ГИПСОВЫМИ СУХИМИ СМЕСЯМИ ТОЛЩИНОЙ ДО 10 ММ:СТЕН И ПЕРЕГОРОДОК | 100М2 | 30,141
255 | Е15-02-019-11 | НА КАЖДЫЙ ММ ИЗМЕНЕНИЯ ТОЛЩИНЫ ДОБАВЛЯЕТСЯ ИЛИ ИСКЛЮЧАЕТСЯ: СТЕН К НОРМЕ 15-02-19-07 (ИСКЛЮЧИТЬ 8 ММ) | 100М2 | -30,144
256 | Е15-02-019-09 | СПЛОШНОЕ ВЫРАВНИВАНИЕ ПОВЕРХНОСТЕЙ (ОДНОСЛОЙНАЯ ШТУКАТУРКА) ГИПСОВЫМИ СУХИМИ СМЕСЯМИ ТОЛЩИНОЙ ДО 10 ММ: ОКОННЫХ И ДВЕРНЫХ ОТКОСОВ ПЛОСКИХ | 100М2 | 1,325
257 | Е15-02-019-13 | НА КАЖДЫЙ ММ ИЗМЕНЕНИЯ ТОЛЩИНЫ ДОБАВЛЯЕТСЯ ИЛИ ИСКЛЮЧАЕТСЯ: ОКОННЫХ И ДВЕРНЫХ ОТКОСОВ ПЛОСКИХ К НОРМЕ 15-02-19-09 (ИСКЛЮЧИТЬ 8 ММ) | 100М2 | -1,325
258 | Е15-04-005-5 | УЛУЧШЕННАЯ ВОДОЭМУЛЬСИОННАЯ ОКРАСКА СТЕН И ПЕРЕГОРОДОК ЗА 2 РАЗА | 100 М2 | 23,227
259 | Е15-04-005-5 | УЛУЧШЕННАЯ ВОДОЭМУЛЬСИОННАЯ ОКРАСКА ОТКОС | 100 М2 | 1,325
260 | Е15-01-019-5 | ОБЛИЦОВКА СТЕН ГЛАЗУРОВАННОЙ КЕРАМИЧЕСКОЙ ПЛИТКОЙ h=1,6 М | 100 М2 | 1,26
261 | Е15-07-001-02 | ПРЕГОРОДКИ ВЕНТ КАНАЛ С ШАГОМ СТОЕЧНЫХ ПРОФИЛЕЙ 600 ММ, ГЛУХИЕ ВЫСОТОЙ ДО 3 М | 1 М2 ПЕРЕГОРОДКИ ЗА ВЫЧЕТОМ ПРОЕМОВ | 84
262 | Е15-02-019-07 | СПЛОШНОЕ ВЫРАВНИВАНИЕ ПОВЕРХНОСТЕЙ (ОДНОСЛОЙНАЯ ШТУКАТУРКА) ГИПСОВЫМИ СУХИМИ СМЕСЯМИ ТОЛЩИНОЙ ДО 10 ММ: ВЕНТ КАНАЛ | 100М2 | 0,84
263 | Е15-02-019-11 | НА КАЖДЫЙ ММ ИЗМЕНЕНИЯ ТОЛЩИНЫ ДОБАВЛЯЕТСЯ ИЛИ ИСКЛЮЧАЕТСЯ: СТЕН К НОРМЕ 15-02-19-07 (ИСКЛЮЧИТЬ 8 ММ) | 100М2 | -0,84
264 | Е15-04-005-5 | УЛУЧШЕННАЯ ВОДОЭМУЛЬСИОННАЯ ОКРАСКА ГИПСОКАРТОНА ЗА 2 РАЗА | 100 М2 | 0,84
265 | Е15-02-019-08 | СПЛОШНОЕ ВЫРАВНИВАНИЕ ПОВЕРХНОСТЕЙ (ОДНОСЛОЙНАЯ ШТУКАТУРКА) ГИПСОВЫМИ СУХИМИ СМЕСЯМИ ТОЛЩИНОЙ ДО 10 ММ: ПОТОЛКОВ | 100М2 | 17,073
266 | Е15-02-019-12 | НА КАЖДЫЙ ММ ИЗМЕНЕНИЯ ТОЛЩИНЫ ДОБАВЛЯЕТСЯ ИЛИ ИСКЛЮЧАЕТСЯ: ПОТОЛКОВ К НОРМЕ 15-02-19-08 (ИСКЛЮЧИТЬ 8 ММ) | 100М2 | -17,073
267 | Е15-04-005-6 | УЛУЧШЕННАЯ ВОДОЭМУЛЬСИОННАЯ ОКРАСКА ПОТОЛОК ЗА 2 РАЗА | 100 М2 | 17,073
268 |  | НАРУЖНАЯ ОТДЕЛКА |  | 0
269 | Е15-02-001-1 | ШТУКАТУРКА СТЕН ФАСАДА ЦЕМЕНТНЫМ РАСТВОРОМ | 100 М2 | 9,596
270 | Е26-01-046-01 | НАРУЖНАЯ ТЕПЛОИЗОЛЯЦИЯ ФАСАДА ЗДАНИЙ ПЛИТАМИ ИЗ БАЗАЛЬТОВОЙ ПЛИТЫ | 100 М2 | 9,599
271 | 38520 | СТОИМОСТЬ УТЕПЛИТЕЛЬ ППЖ-120 ИЗ БАЗАЛЬТОВОЙ ПЛИТЫ ТОЛЩИНОЙ 50 ММ | М3 | 47,98
272 | Е15-02-003-1 | ВЫСОКОКАЧЕСТВЕННАЯ ШТУКАТУРКА ОТКОСОВ ЦЕМЕНТНЫМ РАСТВОРОМ | 100 М | 1,0376
273 | Е15-02-039-03 | ОТДЕЛКА НАРУЖНЫХ СТЕН ПО ПОДГОТОВЛЕННЫМ ПОВЕРХНОСТЯМ ДЕКОРАТИВНЫМ ПОКРЫТИЕМ ПОД ИМИТАЦИЮ НАТУРАЛЬНОГО КАМНЯ «ТРАВЕРТИН» СПЛОШНОЕ НАНЕСЕНИЕ С ПОЛИРОВКОЙ ПОВЕРХНОСТИ (БЕЗ РИСУНКА) С РАСХОДОМ 200 КГ МЕХАНИЗИРОВАННЫМ СПОСОБОМ | 100 М2 | 1,0376
274 | Е11-01-004-05 | УСТРОЙСТВО ГИДРОИЗОЛЯЦИИ ОБМАЗОЧНОЙ: В ЦОКЛ | 100 М2 ИЗОЛИРУЕМОЙ ПОВЕРХНОСТИ | 0,5961
275 | 58169 | ИЗОДЕКОР | М2 | 60
276 | Е15-01-064-1 | ОБШИВКА КАРКАСНЫХ ЦОКЛ: ЦОКОЛЬНАЯ ОБЛИЦОВОЧНАЯ ПЛИТКА "КАБАНЧИК" НА МЕТАЛЛИЧЕСКОМ КАРКАСЕ | 100 М2 ПОВЕРХНОСТИ ОБЛИЦОВКИ | 0,5961
277 | Е08-07-001-02 | УСТАНОВКА И РАЗБОРКА НАРУЖНЫХ ИНВЕНТАРНЫХ ЛЕСОВ | 100 М2 ВЕРТИКАЛЬНОЙ ПРОЕКЦИИ ДЛЯ НАРУЖНЫХ ЛЕСОВ | 9,596
278 |  | ПРОЧИЕ РАБОТЫ |  | 0
279 |  | ПРОЧИЕ РАБОТЫ ПАНДУС ИКРИЛЦО |  | 0
280 | Е08-01-002-03 | УСТРОЙСТВО ОСНОВАНИЙ ИЗ ГРАВИЙ ТОЛЩИНОЙ: 10 СМ ПОД ПАНДУС | 1 М3 ОСНОВАНИЯ | 2
281 | Е06-01-022-05 | УСТРОЙСТВО МОНОЛИТНЫХ ЖЕЛЕЗОБЕТОННЫХ ПАНДУСОВ ИЗ БЕТОНА В-12,5 | М3 | 1,8
282 | 41854 | СЕТКА ВР1 д=5мм | Т | 0,02
283 | Е06-01-015-07 | УСТАНОВКА ЗАКЛАДНЫХ ДЕТАЛЕЙ | 1 Т | 0,01
284 | 93877 | CТОИМОСТЬ ПОЛОСА -6 | ТН | 0,0005
285 | 03566 | ГОРЯЧЕКАТАННАЯ АРМАТУРНАЯ СТАЛЬ ПЕРИОДИЧЕСКОГО ПРОФИЛЯ КЛАССА А-III ДИАМЕТРОМ 12 ММ | ТН | 0,0035
286 | Е07-05-016-04 | УСТРОЙСТВО ОГРАЖДЕНИЙ ИЗ НЕРЖАВЕЮЩЕЙ СТАЛИ | 100 М | 0,22
287 | 30961 | СТОИМОСТЬ ОГРАЖДЕНИЙ ИЗ НЕРЖАВЕЮЩЕЙ СТАЛИ | М | 22
288 | Е15-04-025-3 | МАСЛЯННАЯ ОКРАСКА БЕТОНЫХ ПОЛОВ ЗА 2 РАЗА | 100 М2 | 0,09
289 | Е08-01-002-03 | УСТРОЙСТВО ОСНОВАНИЙ ИЗ ГРАВИЙ ТОЛЩИНОЙ: 10 СМ ПОД КРЫЛЬЦО | 1 М3 ОСНОВАНИЯ | 8,4
290 | Е06-01-022-06 | УСТРОЙСТВО МОНОЛИТНЫХ ЖЕЛЕЗОБЕТОННЫХ КРЫЛЕЦ | М3 | 7,5
291 | 41854 | СЕТКА ВР1 д=5мм | Т | 0,085
292 | Е15-01-043-01 | ОБЛИЦОВКА ЛЕСТНИЧНЫХ ПЛОЩАДОК И МАРШЕЙ АГЛОМЕРАТНЫМИ ПЛИТАМИ | 100 М2 ПОВЕРХНОСТИ | 0,23
293 | 30736 | СТОИМОСТЬ ПЛИТ АГЛОМЕРАТНЫХ | М2 | 23
294 | Е06-01-015-07 | УСТАНОВКА ЗАКЛАДНЫХ ДЕТАЛЕЙ | 1 Т | 0,00123
295 | Е15-01-026-01 | ОБЛИЦОВКА ЦОКОЛЯ КЕРАМОГРАНИТНЫМИ ПЛИТАМИ | 100 М2 | 0,077
296 | 30735 | СТОИМОСТЬ ПЛИТ КЕРАМОГРАНИТНЫХ | М2 | 7,7
297 |  | КОЗЫРЕК ГЛ ВХОДА |  | 0
298 | Е09-03-012-12 | МОНТАЖ МЕТАЛЛИЧЕСКИХ СТОЕК ИЗ ТРУБ | 1 Т КОНСТРУКЦИИ | 0,1395
299 | 50576 | СТОИМОСТЬ МЕТАЛЛИЧЕСКИХ ПРОФИЛЬ 100Х100Х5 | ТН | 0,1395
300 | Е09-03-002-12 | МОНТАЖ МЕТАЛЛИЧЕСКИХ ПРОГОН | 1 Т КОНСТРУКЦИИ | 0,1188
301 | 50576 | СТОИМОСТЬ МЕТАЛЛИЧЕСКИХ ПРОФИЛЬ 100Х100Х3 | ТН | 0,1118
302 | 93877 | CТОИМОСТЬ ПОЛОСА -6 | ТН | 0,007
303 | Е09-03-012-1 | МОНТАЖ МЕТАЛЛИЧЕСКАЯ ФЕРМА ИЗ ПРОФИЛ | 1 Т КОНСТРУКЦИИ | 0,159
304 | 96930 | СТОИМОСТЬ МЕТАЛЛИЧЕСКАЯ ФЕРМА ПО ПРОЕКТУ | ТН | 0,11
305 | Е09-03-014-1 | МОНТАЖ МЕТАЛЛИЧЕСКИХ СВЯЗ | 1 Т КОНСТРУКЦИИ | 0,0373
306 | 96927 | СТОИМОСТЬ ПРОФИЛЬ 40Х40Х2 | ТН | 0,0373
307 | Е09-01-001-1 | МОНТАЖ МЕТАЛЛИЧЕСКИХ ОБРЕЩЕТКА | 1 Т КОНСТРУКЦИИ | 0,1057
308 | 96927 | СТОИМОСТЬ ПРОФИЛЬ 40Х40Х2 | ТН | 0,1057
309 | Е10-01-008-8 | ОБШИВКА ИЗ СТАЛЬЮ: ОЦИНКОВАННОЙ | 100 М2 | 0,085
310 | Е12-01-009-02 | УСТРОЙСТВО ВОДОСТОЧНЫЙ ЛОТОК | 100 М ЖЕЛОБОВ | 0,065
311 | 61200 | СТОИМОСТЬ ВОДОСТОЧНЫЙ ЛОТОК ИЗ ОЦИНКОВАННОЙ СТАЛИ ТОЛЩИНОЙ 0,5 ММ | М | 6,5
312 | Е09-04-002-1 | МОНТАЖ КРОВЕЛЬНОГО ПОКРЫТИЯ ИЗ: ПРОФИЛИРОВАННОГО ЛИСТА МАРКИ НС57-750-0,6 | 100 М2 ПОКРЫТИЯ | 0,25
313 | 41065 | СТОИМОСТЬ ПРОФНАСТИЛ НС57-750-0,51 | М2 | 25
314 | Е15-01-094-01 | ОБШИВКА ИЗ «АЛЮПАН» ПО МЕТАЛЛ КАРКАСУ | 100 М2 РАЗВЕРНУТОЙ ПРОЕКЦИИ ПОВЕРХНОСТИ ОБЛИЦОВКИ. | 0,2275
315 | 50912 | МОНТАЖНЫЙ ПРОФИЛЬ ДЛЯ АЛЮПАНА | М | 22,75
316 | Е10-01-010-1 | УСТАНОВКА ЭЛЕМЕНТОВ КАРКАСА ИЗ БРУСЬЕВ ДЛЯ ОБШИВКИ КАРНИЗА | 1 М3 | 0,026
317 | Е10-01-022-6 | ОБШИВКА КАРНИЗА "ТУНУКАФОН" ПО ДЕРЕВЯННЫЙ КАРКАС | 100 М2 | 0,135
318 |  | СТОИМОСТЬ ТУНУКАФОН | М2 | 13,5
319 | Е12-01-008-03 | НАВЕСКА ВОДОСТОЧНЫХ ТРУБ ПО СТЕНАМ ИЗ КИРПИЧА ИЛИ ЛЕГКОГО БЕТОНА, ДИАМЕТРОМ 150 ММ | 100 М ТРУБ | 0,08
320 | 61397 | СТОИМОСТЬ ТРУБЫ ВОДОСТОЧНЫЕ Д=150 ММ | М | 8
321 |  | КОЗЫРЕК (ЗОНТИК)3 ШТ |  | 0
322 | Е09-03-012-1 | МОНТАЖ МЕТАЛЛИЧЕСКАЯ ФЕРМА | 1 Т КОНСТРУКЦИИ | 0,131
323 | 96936 | СТОИМОСТЬ ПРОФИЛЬ ФЕРМА ПО ПРОЕКТУ | ТН | 0,131
324 | Е06-01-015-07 | УСТАНОВКА ЗАКЛАДНЫХ ДЕТАЛЕЙ ИЗ ПОЛОСЫ | 1 Т | 0,016
325 | 93879 | СТОИМОСТЬ ПОЛОСА -6 | ТН | 0,013
326 | 03507 | ГОРЯЧЕКАТАННАЯ АРМАТУРНАЯ СТАЛЬ ГЛАДКАЯ КЛАССА А-1, ДИАМЕТРОМ 12 ММ | ТН | 0,003
327 | Е09-04-002-1 | МОНТАЖ КРОВЕЛЬНОГО ПОКРЫТИЯ ИЗ: ПРОФИЛИРОВАННОГО ЛИСТА МАРКИ НС57-750-0,6 | 100 М2 ПОКРЫТИЯ | 0,097
328 | 41065 | СТОИМОСТЬ ПРОФНАСТИЛ НС57-750-0,51 | М2 | 9,7
329 | Е15-04-030-2 | МАСЛЯННАЯ ОКРАСКА МЕТАЛЛОКОНСТРУКЦИИ ЗА 2 РАЗА | 100 М2 | 0,09
330 |  | ОТМОСТКА |  | 0
331 | Е08-01-002-03 | УСТРОЙСТВО ОСНОВАНИЙ ИЗ ГРАВИЙ ТОЛЩИНОЙ: 7 СМ | 1 М3 ОСНОВАНИЯ | 9,5
332 | Е06-01-001-01 | УСТРОЙСТВО БЕТОННАЯ ОТМОСТКА ТОЛЩИНОЙ 5 СМ ИЗ БЕТОНА В-7,5 | 100 М3 БЕТОНА, БУТОБЕТОНА И ЖЕЛЕЗОБЕТОНА В ДЕЛЕ | 0,0475
333 |  | ЛИФТ |  | 0
334 | Ц03-05-001­03 | ЛИФТ ГРУЗОПОДЪЕМНОСТЬЮ 1000 КГ, КОЛИЧЕСТВО ОСТАНОВОК 12, ВЫСОТА ШАХТЫ 44 М | ЛИФТ | 1
335 | Ц03-05-001­05 | ЗА КАЖДУЮ ОСТАНОВКУ, БОЛЕЕ ИЛИ МЕНЕЕ УКАЗАННЫХ В ХАРАКТЕРИСТИКЕ ЛИФТА, ДОБАВЛЯТЬ ИЛИ УМЕНЬШАТЬ ДЛЯ ЛИФТОВ ГРУЗОПОДЪЕМНОСТЬ, КГ: ДО 1000 ИСКЛЮЧИТЬ ИЗ НОРМЫ Ц03-05-001-03 | ОСТАНОВКА | -8
336 | Ц03-05-001­07 | ЗА КАЖДЫЙ МЕТР ВЫСОТЫ ШАХТЫ, БОЛЕЕ ИЛИ МЕНЕЕ УКАЗАННЫХ В ХАРАКТЕРИСТИКЕ ЛИФТА, ДОБАВЛЯТЬ ИЛИ УМЕНЬШАТЬ ДЛЯ ЛИФТОВ ГРУЗОПОДЪЕМНОСТЬ, КГ: ДО 1000 | М | -29
337 |  | СТОИМОСТЬ ЛИФТА ПАССАЖИРСКОГО ВЕСОМ 630 КГ | ШТ | 1
338 |  | ШАХТА ЛИФТА |  | 0
339 |  | ФУНДАМЕНТ |  | 0
340 | Е06-01-001-01 | УСТРОЙСТВО БЕТОННАЯ ПОДГОТОВКА ИЗ БЕТОНА В-7,5 ТОЛЩИНОЙ 10 СМ | 100 М3 БЕТОНА, БУТОБЕТОНА И ЖЕЛЕЗОБЕТОНА В ДЕЛЕ | 0,011
341 | Е11-01-004-05 | УСТРОЙСТВО ГИДРОИЗОЛЯЦИЯ ИЗ ОДИН СЛОЯ ГИДРОИЗОЛ НА ГОРЯЧИМ БИТУМОМ | 100 М2 ИЗОЛИРУЕМОЙ ПОВЕРХНОСТИ | 0,0725
342 | Е06-01-001-22 | УСТРОЙСТВО МОНОЛИТНЫХ Ж/Б ЛЕНТОЧНЫХ ФУНДАМЕНТОВ ИЗ БЕТОНА В-20 | 100 М3 БЕТОНА, БУТОБЕТОНА И ЖЕЛЕЗОБЕТОНА В ДЕЛЕ | 0,0288
343 | 03566 | ГОРЯЧЕКАТАННАЯ АРМАТУРНАЯ СТАЛЬ ПЕРИОДИЧЕСКОГО ПРОФИЛЯ КЛАССА А-III ДИАМЕТРОМ 12 ММ | ТН | 0,252
344 | Е06-02-011-03 | ИЗГОТОВЛЕНИЕ АРМАТУРНЫХ КАРКАСОВ | 1 ТН АРМАТУРНЫХ КАРКАСОВ | 0,252
345 | Е06-01-097-01 | УСТАНОВКА АРМАТУРЫ | 1 Т АРМАТУРЫ | -0,252
346 | Е06-01-024-03 | УСТРОЙСТВО МОНОЛИТНЫХ Ж/Б СТЕН ИЗ БЕТОНА В-22,5 | 100 М3 БЕТОНА, БУТОБЕТОНА И ЖЕЛЕЗОБЕТОНА В ДЕЛЕ | 0,025
347 | 03566 | ГОРЯЧЕКАТАННАЯ АРМАТУРНАЯ СТАЛЬ ПЕРИОДИЧЕСКОГО ПРОФИЛЯ КЛАССА А-III ДИАМЕТРОМ 12 ММ | ТН | 0,129
348 | 03504 | ГОРЯЧЕКАТАННАЯ АРМАТУРНАЯ СТАЛЬ ГЛАДКАЯ КЛАССА А-1, ДИАМЕТРОМ 8 ММ | ТН | 0,017
349 | Е06-02-011-03 | ИЗГОТОВЛЕНИЕ АРМАТУРНЫХ КАРКАСОВ | 1 ТН АРМАТУРНЫХ КАРКАСОВ | 0,146
350 | Е06-01-097-01 | УСТАНОВКА АРМАТУРЫ | 1 Т АРМАТУРЫ | -0,146
351 | Е11-01-004-05 | УСТРОЙСТВО ГИДРОИЗОЛЯЦИИ ОБМАЗОЧНОЙ: В ОДИН СЛОЙ ТОЛЩИНОЙ 2 ММ | 100 М2 ИЗОЛИРУЕМОЙ ПОВЕРХНОСТИ | 0,072
352 | Е11-01-004-06 | УСТРОЙСТВО ГИДРОИЗОЛЯЦИИ ОБМАЗОЧНОЙ: НА КАЖДЫЙ ПОСЛЕДУЮЩИЙ СЛОЙ ТОЛЩИНОЙ 1 ММ ДОБАВЛЯТЬ К НОРМЕ 11-01-004-05 | 100 М2 ИЗОЛИРУЕМОЙ ПОВЕРХНОСТИ | 0,072
353 |  | СТЕНЫ |  | 0
354 | Е06-01-024-03 | УСТРОЙСТВО МОНОЛИТНЫХ Ж/Б СТЕН ЛИФТА ИЗ БЕТОНА В-22,5 | 100 М3 БЕТОНА, БУТОБЕТОНА И ЖЕЛЕЗОБЕТОНА В ДЕЛЕ | 0,3
355 | 03566 | ГОРЯЧЕКАТАННАЯ АРМАТУРНАЯ СТАЛЬ ПЕРИОДИЧЕСКОГО ПРОФИЛЯ КЛАССА А-III ДИАМЕТРОМ 12 ММ | ТН | 4,991
356 | 03504 | ГОРЯЧЕКАТАННАЯ АРМАТУРНАЯ СТАЛЬ ГЛАДКАЯ КЛАССА А-1, ДИАМЕТРОМ 8 ММ | ТН | 0,262
357 | Е06-02-011-03 | ИЗГОТОВЛЕНИЕ АРМАТУРНЫХ КАРКАСОВ | 1 ТН АРМАТУРНЫХ КАРКАСОВ | 5,253
358 | Е06-01-097-01 | УСТАНОВКА АРМАТУРЫ | 1 Т АРМАТУРЫ | -5,253
359 | Е06-01-026-04 | УСТРОЙСТВО БЕТОННЫХ КОЛОНН В ДЕРЕВЯННОЙ ОПАЛУБКЕ ВЫСОТОЙ: ДО 4 М, ПЕРИМЕТРОМ ДО 2 М | 100 М3 БЕТОНА И ЖЕЛЕЗОБЕТОНА В ДЕЛЕ | 0,0619
360 | 03572 | ГОРЯЧЕКАТАННАЯ АРМАТУРНАЯ СТАЛЬ ПЕРИОДИЧЕСКОГО ПРОФИЛЯ КЛАССА А-III ДИАМЕТРОМ 25 ММ | ТН | 0,2379
361 | 03504 | ГОРЯЧЕКАТАННАЯ АРМАТУРНАЯ СТАЛЬ ГЛАДКАЯ КЛАССА А-1, ДИАМЕТРОМ 8 ММ | ТН | 0,0417
362 | Е06-01-037-01 | УСТРОЙСТВО МОНОЛИТНЫХ Ж/Б РИГЕЛЕЙ ИЗ БЕТОНА В-22,5 | 100 М3 ЖЕЛЕЗОБЕТОНА В ДЕЛЕ | 0,0593
363 | 03572 | ГОРЯЧЕКАТАННАЯ АРМАТУРНАЯ СТАЛЬ ПЕРИОДИЧЕСКОГО ПРОФИЛЯ КЛАССА А-III ДИАМЕТРОМ 25 ММ | ТН | 0,6059
364 | 03571 | ГОРЯЧЕКАТАННАЯ АРМАТУРНАЯ СТАЛЬ КЛАССА А-III ДИАМ. 22 ММ | ТН | 0,185
365 | 03548 | ГОРЯЧЕКАТАННАЯ АРМАТУРНАЯ СТАЛЬ ПЕРИОДИЧЕСКОГО ПРОФИЛЯ КЛАССА А-III ДИАМЕТРОМ 16 ММ | ТН | 0,114
366 | 03504 | ГОРЯЧЕКАТАННАЯ АРМАТУРНАЯ СТАЛЬ ГЛАДКАЯ КЛАССА А-1, ДИАМЕТРОМ 8 ММ | ТН | 0,171
367 | Е06-02-011-03 | ИЗГОТОВЛЕНИЕ АРМАТУРНЫХ КАРКАСОВ | 1 ТН АРМАТУРНЫХ КАРКАСОВ | 1,3555
368 | Е06-01-097-01 | УСТАНОВКА АРМАТУРЫ | 1 Т АРМАТУРЫ | -1,3555
369 |  | ПЕРЕКРЫТИЯ |  | 0
370 | Е06-01-041-12 | УСТРОЙСТВО МОНОЛИТНЫЕ Ж/Б ПЕРЕКРЫТИЯ И ПОКРЫТИЯ ИЗ БЕТОНА В-22,5 | 100 М3 ЖЕЛЕЗОБЕТОНА В ДЕЛЕ | 0,0187
371 | 03566 | ГОРЯЧЕКАТАННАЯ АРМАТУРНАЯ СТАЛЬ ПЕРИОДИЧЕСКОГО ПРОФИЛЯ КЛАССА А-III ДИАМЕТРОМ 12 ММ | ТН | 0,11
372 | 03502 | ГОРЯЧЕКАТАННАЯ АРМАТУРНАЯ СТАЛЬ ГЛАДКАЯ КЛАССА А-1, ДИАМЕТРОМ 6 ММ | ТН | 0,02
373 | Е06-02-011-03 | ИЗГОТОВЛЕНИЕ АРМАТУРНЫХ КАРКАСОВ | 1 ТН АРМАТУРНЫХ КАРКАСОВ | 0,13
374 | Е06-01-097-01 | УСТАНОВКА АРМАТУРЫ | 1 Т АРМАТУРЫ | -0,13
375 |  | ПОКРЫТИЙ |  | 0
376 | Е07-05-045-05 | УСТАНОВКА ПЛИТА ПЕРЕКРЫТИЯ И ПОКРЫТИЯ ПЛОЩАДЬЮ: ДО 10 М2 | 100 ШТ СБОРНЫХ КОНСТРУКЦИЙ | 0,02
377 | Е07-05-045-04 | УСТАНОВКА ПЛИТА ПЕРЕКРЫТИЯ И ПОКРЫТИЯ ПЛОЩАДЬЮ: ДО 5 М2 | 100 ШТ СБОРНЫХ КОНСТРУКЦИЙ | 0,05
378 |  | СТОИМОСТЬ ПЛИТА МАРКИ ПК 59.10-6 А-III С9 | ШТ | 2
379 |  | СТОИМОСТЬ ПЛИТА МАРКИ ПК 59.12-6 А-III С9 | ШТ | 5
380 | Е06-01-041-12 | УСТРОЙСТВО МОНОЛИТНЫЕ Ж/Б УЧАСТКА ИЗ БЕТОНА В-22,5 | 100 М3 ЖЕЛЕЗОБЕТОНА В ДЕЛЕ | 0,0065
381 | 03566 | ГОРЯЧЕКАТАННАЯ АРМАТУРНАЯ СТАЛЬ ПЕРИОДИЧЕСКОГО ПРОФИЛЯ КЛАССА А-III ДИАМЕТРОМ 12 ММ | ТН | 0,042
382 | 03502 | ГОРЯЧЕКАТАННАЯ АРМАТУРНАЯ СТАЛЬ ГЛАДКАЯ КЛАССА А-1, ДИАМЕТРОМ 6 ММ | ТН | 0,0113
383 | Е06-01-035-01 | УСТРОЙСТВО МОНОЛИТНЫХ Ж/Б АНТИСЕЙСМИЧЕСКОГО ПОЯСА ИЗ БЕТОНА В-25 | 100 М3 ЖЕЛЕЗОБЕТОНА В ДЕЛЕ | 0,0278
384 | 03566 | ГОРЯЧЕКАТАННАЯ АРМАТУРНАЯ СТАЛЬ ПЕРИОДИЧЕСКОГО ПРОФИЛЯ КЛАССА А-III ДИАМЕТРОМ 12 ММ | ТН | 0,1302
385 | 03502 | ГОРЯЧЕКАТАННАЯ АРМАТУРНАЯ СТАЛЬ ГЛАДКАЯ КЛАССА А-1, ДИАМЕТРОМ 6 ММ | ТН | 0,023
386 |  | СТЕНЫ |  | 0
387 | Е08-03-007-01 | КЛАДКА СТЕН ИЗ ГАЗОБЕТОННЫХ БЛОКОВ НА КЛЕЕ БЕЗ ОБЛИЦОВКИ ТОЛЩИНОЙ 300 ММ | М3 | 36,4
388 | Е08-02-007-01 | АРМИРОВАНИЕ КЛАДКИ СТЕН И ДРУГИХ КОНСТРУКЦИЙ | 1 Т МЕТАЛЛИЧЕСКИХ ИЗДЕЛИЙ | 0,12
389 | Е46-01-004-3 | УСИЛЕНИЕ ЭЛЕМЕНТЫ ПЕРЕГОРОДОК | Т | 0,6221
390 | 50910 | СТОИМОСТЬ УГОЛОК L40х4 | Т | 0,3756
391 | 93875 | СТОИМОСТЬ ПОЛОСА -4 | ТН | 0,17
392 | 03566 | ГОРЯЧЕКАТАННАЯ АРМАТУРНАЯ СТАЛЬ ПЕРИОДИЧЕСКОГО ПРОФИЛЯ КЛАССА А-III ДИАМЕТРОМ 12 ММ | ТН | 0,0552
393 | 03502 | ГОРЯЧЕКАТАННАЯ АРМАТУРНАЯ СТАЛЬ ГЛАДКАЯ КЛАССА А-1, ДИАМЕТРОМ 6 ММ | ТН | 0,0213
394 |  | КРОВЛЯ |  | 0
395 | Е09-03-012-12 | МОНТАЖ МЕТАЛЛИЧЕСКИХ КАРКАС ИЗ ПРОФИЛЯ | 1 Т КОНСТРУКЦИИ | 0,2185
396 | 96933 | СТОИМОСТЬ ПРОФИЛЬ 80Х60Х3 | ТН | 0,1897
397 | 93875 | СТОИМОСТЬ ПОЛОСА -4 | ТН | 0,0264
398 | 50910 | СТОИМОСТЬ УГОЛОК L40х4 | Т | 0,0024
399 | Е09-03-012-12 | МОНТАЖ МЕТАЛЛИЧЕСКИХ СТРОПИЛ И ПРОГОН ИЗ ПРОФИЛЯ 60Х3 | 1 Т КОНСТРУКЦИИ | 0,1566
400 | 50745 | СТОИМОСТЬ МЕТАЛЛИЧЕСКИЕ ТРУБЫ ПРОФИЛЬНЫЕ 60Х60Х2 | ТН | 0,023
401 | 96933 | СТОИМОСТЬ ПРОФИЛЬ 80Х60Х3 | ТН | 0,1336
402 | Е09-03-014-1 | МОНТАЖ МЕТАЛЛИЧЕСКИХ НАРОЖНИК | 1 Т КОНСТРУКЦИИ | 0,1948
403 | 96933 | СТОИМОСТЬ ПРОФИЛЬ 80Х60Х3 | ТН | 0,19
404 | 50909 | СТОИМОСТЬ УГОЛКА L50х5 | Т | 0,0048
405 | Е09-03-014-1 | МОНТАЖ МЕТАЛЛИЧЕСКИХ РАСКОС | 1 Т КОНСТРУКЦИИ | 0,1793
406 | 96927 | СТОИМОСТЬ ПРОФИЛЬ 60Х60Х2 | ТН | 0,1793
407 | Е09-03-012-12 | МОНТАЖ МЕТАЛЛИЧЕСКИХ МАУЭРЛАТ ИЗ ПРОФИЛЯ 60Х2 | 1 Т КОНСТРУКЦИИ | 0,1588
408 | 96927 | СТОИМОСТЬ ПРОФИЛЬ 60Х60Х2 | ТН | 0,1588
409 | Е09-03-012-12 | МОНТАЖ МЕТАЛЛИЧЕСКИХ СТОЕК ИЗ ПРОФИЛЯ 80Х3 | 1 Т КОНСТРУКЦИИ | 0,0178
410 | 50745 | СТОИМОСТЬ МЕТАЛЛИЧЕСКИЕ ТРУБЫ ПРОФИЛЬНЫЕ 80Х3 | ТН | 0,0178
411 | 93879 | СТОИМОСТЬ ПОЛОСА -4 | ТН | 0,007
412 | Е09-01-001-1 | МОНТАЖ МЕТАЛЛИЧЕСКИХ ОБРЕЩЕТКА | 1 Т КОНСТРУКЦИИ | 0,3414
413 | 96939 | СТОИМОСТЬ ПРОФИЛЬ 40Х30Х2 | ТН | 0,3414
414 | Е09-04-002-1 | УСТРОЙСТВО ПОКРЫТИЯ ИЗ ПРОФНАСТИЛА ТОЛЩИНОЙ 0,51 ММ | 100 М2 ПОКРЫТИЯ | 0,872
415 | 41519 | СТОИМОСТЬ ПРОФНАСТИЛА Н57-750-0,51 | М2 | 92,432
416 | Е10-01-022-6 | ОБШИВКА НИЗ КАРНИЗА ТУНУКАФОН | 100 М2 | 0,22
417 |  | СТОИМОСТЬ ТУНУКАФОН | М2 | 22
418 | Е09-04-014-1 | УСТАНОВКА МЕТАЛЛИЧЕСКИХ ДВЕРЕЙ С ПОДГОТОВКОЙ ПРОЕМА И УСТАНОВКОЙ НАКЛАДНЫХ И ЗАКЛАДНЫХ ДЕТАЛЕЙ ПЛОЩАДЬЮ: ДО 2,5 М2 | М2 | 1,89
419 |  | БАШЕННЫЙ КРАН |  | 0
420 | Е08-01-002-03 | УСТРОЙСТВО ОСНОВАНИЙ ИЗ ГРАВИЙ ТОЛЩИНОЙ: 10 СМ | 1 М3 ОСНОВАНИЯ | 36
421 | Е21-03-001-02 | УСТРОЙСТВО И РАЗБОРКА ПОДКРАНОВЫХ ПУТЕЙ ДЛЯ БАШЕННЫХ КРАНОВ ИЗ ИНВЕНТАРНЫХ ЗВЕНЬЕВ НА ДЕРЕВЯННЫХ ПОЛУШПАЛАХ ДЛИНОЙ 25М В ДВЕ НИТИ С РЕЛЬСАМИ ТИПА Р43 ШИРИНОЙ КОЛЕИ ДО 4500ММ: НА ЩЕБЕНОЧНОМ БАЛЛАСТЕ | 1 ЗВЕНО (12,5 М) | 2
422 | Ц37-01-013-17 | МОНТАЖ БАШЕННОГО КРАНА | 1 ШТ | 1
423 | Ц37-01-013-17 | ДЕМОНТАЖ БАШЕННОГО КРАНА | 1 ШТ | 1
Итого по разделу "БЛОК №1-НОВЫЙ УЧЕБНЫЙ БЛОК 540 МЕСТ"
ОТОПЛЕНИЯ И ВЕНТИЛЯЦИЯ-ЯНГИ 540 УРИНЛИ УКУВ БЛОК
424 |  | ОБОРУДОВАНИЕ ДЛЯ СИСТЕМЫ ТЕПЛОХОЛОДОСНАБЖЕНИЯ |  | 0
425 | Е20-04-001-1 | УСТАНОВКА АГРЕГАТОВ ВОЗДУШНО-ОТОПИТЕЛЬНЫХ МАССОЙ: ДО 0,25 Т | 1 АГРЕГАТ | 68
426 |  | Фанкойл двухтрубный напольного и потолочного типа, комплектно с 3-ходовым термостатическим клапаном и воздухоотводчиком.Температура хладоносителя 7 С-12 С.Температура теплоносителя 60 С-50 С.При средней скорости вентилятора Qx=1600 Вт.При средней скорости вентилятора Qт=2100 Вт .и встроенным пультом управления. Модель FIM1-P18SE | ШТ | 66
427 |  | Фанкойл двухтрубный напольного и потолочного типа, комплектно с 3-ходовым термостатическим клапаном и воздухоотводчиком.Температура хладоносителя 7 С-12 С .Температура теплоносителя 60 С-50 С.При средней скорости вентилятора Qx=2380 Вт.При средней скорости вентилятора Qт=3300 Вт.и встроенным пультом управления. Модель FIM1-P27SE. | ШТ | 2
428 | Е18-03-001-04 | УСТАНОВКА БИМЕТАЛЛИЧЕСКИХ РАДИАТОРОВ | 100 КВТ РАДИАТОРОВ И КОНВЕКТОРОВ СРЕДНЕЕ 7 СЕКЦИЙ-84 ШТ НА 100 КВТ | 0,1103
429 | 52369 | СТОИМОСТЬ РАДИАТОРЫ БИМЕТАЛЛИЧЕСКИЕ "AVANGARD" - 6 СЕКЦИЙ | ШТ | 2
430 | 52367 | СТОИМОСТЬ РАДИАТОРЫ БИМЕТАЛЛИЧЕСКИЕ "AVANGARD" - 10 СЕКЦИЙ | ШТ | 5
431 |  | ВЕНТИЛЬ ДЛЯ РАДИАТОРА РУЧНОЙ ПРЯМОЙ ВЕРХНИЙ 25Х1,2 | ШТ | 242
432 |  | КЛАПАН РАДИАТОРНЫЙ ДЛЯ ВЫПУСКА ВОЗДУХА, 1/2 | ШТ | 7
433 | 41532 | КРОНШТЕЙН НАСТЕННЫЙ ДЛЯ РАДИАТОРА | ШТ | 19
434 | 54705 | КРАН ШАРОВОЙ ППР Д=25 | ШТ | 150
435 | Е18-06-007-01 | УСТАНОВКА ФИЛЬТРОВ ДИАМЕТРОМ: 25 ММ | 10 ФИЛЬТРОВ | 7,5
436 | 54182 | ФИЛЬТР СЕТЧАТЫЙ ППР Д=25 | ШТ | 75
437 | Е18-07-002-1 | УСТАНОВКА ТЕРМОРЕГУЛЯТОРОВ ДЛЯ СИСТЕМ ОТОПЛЕНИЯ | 1 ТЕРМОРЕГУЛЯТОР | 75
438 |  | Клапан термостатическим в комплекте фанкойлом Ф 25 | ШТ | 75
439 | Е16-04-006-02 | ПРОКЛАДКА ВНУТРЕННИХ ТРУБОПРОВОДОВ ОТОПЛЕНИЯ ИЗ ПОЛИПРОПИЛЕНОВЫХ ТРУБ ДЛЯ ГОРЯЧЕЙ ВОДЫ ДИАМЕТРОМ ДО: 25 ММ | 100 М ТРУБОПРОВОДА | 5,34
440 | Е16-04-006-03 | ПРОКЛАДКА ВНУТРЕННИХ ТРУБОПРОВОДОВ ОТОПЛЕНИЯ ИЗ ПОЛИПРОПИЛЕНОВЫХ ТРУБ ДЛЯ ГОРЯЧЕЙ ВОДЫ ДИАМЕТРОМ ДО: 32 ММ | 100 М ТРУБОПРОВОДА | 2,79
441 | Е16-04-006-04 | ПРОКЛАДКА ВНУТРЕННИХ ТРУБОПРОВОДОВ ОТОПЛЕНИЯ ИЗ ПОЛИПРОПИЛЕНОВЫХ ТРУБ ДЛЯ ГОРЯЧЕЙ ВОДЫ ДИАМЕТРОМ ДО: 40 ММ | 100 М ТРУБОПРОВОДА | 2,97
442 | Е16-04-006-05 | ПРОКЛАДКА ВНУТРЕННИХ ТРУБОПРОВОДОВ ОТОПЛЕНИЯ ИЗ ПОЛИПРОПИЛЕНОВЫХ ТРУБ ДЛЯ ГОРЯЧЕЙ ВОДЫ ДИАМЕТРОМ ДО: 50 ММ | 100 М ТРУБОПРОВОДА | 2,01
443 | Е16-04-006-06 | ПРОКЛАДКА ВНУТРЕННИХ ТРУБОПРОВОДОВ ОТОПЛЕНИЯ ИЗ ПОЛИПРОПИЛЕНОВЫХ ТРУБ ДЛЯ ГОРЯЧЕЙ ВОДЫ ДИАМЕТРОМ ДО: 63 ММ | 100 М ТРУБОПРОВОДА | 4,32
444 |  | ОТВОД 90 ГРАД. ПОЛИПРОПИЛЕНОВЫЙ Д=25 ММ | ШТ | 150
445 |  | ОТВОД 90 ГРАД. ПОЛИПРОПИЛЕНОВЫЙ Д=32 ММ | ШТ | 32
446 |  | ОТВОД 90 ГРАД. ПОЛИПРОПИЛЕНОВЫЙ Д=40 ММ | ШТ | 40
447 |  | ОТВОД 90 ГРАД. ПОЛИПРОПИЛЕНОВЫЙ Д=50 ММ | ШТ | 14
448 |  | ОТВОД 90 ГРАД. ПОЛИПРОПИЛЕНОВЫЙ Д=63 ММ | ШТ | 46
449 |  | АДАПТЕР Д=25 | ШТ | 130
450 |  | АДАПТЕР Д=40 | ШТ | 4
451 | 53957 | АДАПТЕР Д=63 | ШТ | 12
452 |  | МУФТА СОЕДИНИТЕЛЬНАЯ ПОЛИПРОПИЛЕНОВАЯ Д=25 ММ | ШТ | 83
453 |  | МУФТА СОЕДИНИТЕЛЬНАЯ ПОЛИПРОПИЛЕНОВАЯ Д=32 ММ | ШТ | 52
454 |  | МУФТА СОЕДИНИТЕЛЬНАЯ ПОЛИПРОПИЛЕНОВАЯ Д=40 ММ | ШТ | 53
455 |  | МУФТА СОЕДИНИТЕЛЬНАЯ ПОЛИПРОПИЛЕНОВАЯ Д=50 ММ | ШТ | 25
456 |  | МУФТА СОЕДИНИТЕЛЬНАЯ ПОЛИПРОПИЛЕНОВАЯ Д=63 ММ | ШТ | 83
457 |  | Хомут металлическая для ППР труб Ф 25 | ШТ | 437
458 |  | Хомут металлическая для ППР труб Ф 32 | ШТ | 200
459 |  | Хомут металлическая для ППР труб Ф 40 | ШТ | 200
460 |  | Хомут металлическая для ППР труб Ф 50 | ШТ | 113
461 |  | Хомут металлическая для ППР труб Ф 63 | ШТ | 335
462 |  | МУФТА ПЕРЕХОДНАЯ, ПОЛИПРОПИЛЕНОВАЯ 32-25 ММ | ШТ | 36
463 |  | МУФТА ПЕРЕХОДНАЯ, ПОЛИПРОПИЛЕНОВАЯ 40-32 ММ | ШТ | 14
464 |  | МУФТА ПЕРЕХОДНАЯ, ПОЛИПРОПИЛЕНОВАЯ 50-40 ММ | ШТ | 10
465 |  | МУФТА ПЕРЕХОДНАЯ, ПОЛИПРОПИЛЕНОВАЯ 63-50 ММ | ШТ | 10
466 | 95741 | ТРОЙНИКИ РАВНОПРОХОДНЫЙ, ПОЛИПРОПИЛЕНОВЫЙ 25х25х25 | ШТ | 44
467 | 37950 | ТРОЙНИКИ ПЕРЕХОДНОЙ ПОЛИПРОПИЛЕНОВЫЙ 32Х25Х32 | ШТ | 40
468 | 37951 | ТРОЙНИКИ ПЕРЕХОДНОЙ ПОЛИПРОПИЛЕНОВЫЙ 40Х25Х40 | ШТ | 18
469 | 37955 | ТРОЙНИКИ ПЕРЕХОДНОЙ ПОЛИПРОПИЛЕНОВЫЙ 40Х32Х40 | ШТ | 10
470 |  | КРАН ШАРОВОЙ ППР Д=40ММ | ШТ | 4
471 |  | КРАН ШАРОВОЙ ППР Д=63ММ | ШТ | 12
472 | Е26-01-017-01 | ИЗОЛЯЦИЯ ТРУБОПРОВОДОВ ИЗДЕЛИЯМИ ИЗ ВСПЕНЕННОГО КАУЧУКА («АРМОФЛЕКС»), ВСПЕНЕННОГО ПОЛИЭТИЛЕНА («ТЕРМОФЛЕКС»): ТРУБКАМИ Д=25-63 | 10 М ТРУБОПРОВОДОВ | 131,1
473 | 99566 | Изоляция трубками изоляционными Ду=25 ("Armoflex") | М | 534
474 | 449189 | Изоляция трубками изоляционными Ду=32 ("Armoflex") | М | 279
475 | 449190 | Изоляция трубками изоляционными Ду=40 ("Armoflex") | М | 297
476 |  | Изоляция трубками изоляционными Ду=50 ("Armoflex") | М | 201
477 |  | Изоляция трубками изоляционными Ду=63 ("Armoflex") | ШТ | 432
478 | Е16-07-005-01 | ГИДРАВЛИЧЕСКОЕ ИСПЫТАНИЕ ТРУБОПРОВОДОВ СИСТЕМ ОТОПЛЕНИЯ ТЕПЛОХОЛОДОСНАБЖЕНИЕ(ПОЛИПРОПИЛОЕНИТРУБ) | 100 М ТРУБОПРОВОДА | 17,43
479 |  | Распределительныйгребёнка |  | 0
480 | Е18-05-001-01 | УСТАНОВКА ЦИРКУЛЯЦИОННЫЙ НАСОС | 1 НАСОС | 8
481 | 63703 | СТОИМОСТЬ ЦИРКУЛЯЦИОННЫЙ НАСОС EPA ESN32-8-180-1 | КОМПЛЕКТ | 1
482 | 52012 | СТОИМОСТЬ ЦИРКУЛЯЦИОННЫЙ НАСОС EPA ESN50-17-1100 | ШТ | 7
483 | Е18-06-007-01 | УСТАНОВКА ФИЛЬТРОВ ДИАМЕТРОМ: 25 ММ | 10 ФИЛЬТРОВ | 0,2
484 | 54185 | Фильтр сетчатый стальные фланцевый Ф 25 | ШТ | 2
485 | Е18-06-007-05 | УСТАНОВКА ФИЛЬТРОВ ДИАМЕТРОМ: 63 ММ | 10 ФИЛЬТРОВ | 1,4
486 | 45373 | Фильтр сетчатый стальные фланцевый Ф 63 | ШТ | 14
487 | Е16-05-001-02 | УСТАНОВКА СТАЛЬНОЙ ФЛАНЦЕВОЙ АРМАТУРЫ, ВЕНТИЛЕЙ, ЗАДВИЖЕК, ЗАТВОРОВ, КЛАПАНОВ ОБРАТНЫХ, КРАНОВ ПРОХОДНЫХ ФЛАНЦЕВЫХ НА ТРУБОПРОВОДАХ ИЗ СТАЛЬНЫХ ТРУБ ДИАМЕТРОМ: ДО 50 ММ | 1 ШТ | 8
488 |  | Вентил стальные фланцевый Ф 63 | ШТ | 7
489 | 54707 | Вентил стальные фланцевый Ф 25 | ШТ | 1
490 | Е18-06-001-01 | УСТАНОВКА ГРЕБЕНОК ПАРОВОДОРАСПРЕДЕЛИТЕЛЬНЫХ ИЗ СТАЛЬНЫХ ТРУБ НАРУЖНЫМ ДИАМЕТРОМ КОРПУСА: 108 ММ | 1 ГРЕБЕНКА | 1
491 | 63494 | РАСПРЕДЕЛИТЕЛЬНЫЙ ГРЕБЁНКА. Ду108 L=1500 ИЗ СТАЛЬНЫХ ТРУБ С ОТВЕТНЫМИ ФЛАНЦАМИ, БОЛТАМИ, ПРОКЛАДКАМИ, КРОНШТЕЙНАМИ | КОМПЛЕКТ | 1
492 | Е18-07-001-03 | УСТАНОВКА МАНОМЕТРОВ С ТРЕХХОДОВЫМ КРАНОМ И ТРУБКОЙ-СИФОНОМ | 1 КОМПЛЕКТ | 8
493 | 63699 | СТОИМОСТЬ МАНОМЕТР ОБМ-100 0:10 КГС/СМ2 | КОМПЛЕКТ | 8
494 | 54584 | СТОИМОСТЬ КРАН ТРЁХ ХОДОВОЙ СО ШТУЦЕРОМ | ШТ | 8
495 | Е18-07-001-04 | УСТАНОВКА ТЕРМОМЕТРОВ В ОПРАВЕ ПРЯМЫХ И УГЛОВЫХ | 1 КОМПЛЕКТ | 40
496 |  | СТОИМОСТЬ ТЕРМОМЕТР ТЕХНИЧЕСКИЙ П-4 | ШТ | 40
497 |  | ДРЕНАЖНАЯ СИСТЕМА |  | 0
498 | Е16-04-006-01 | ПРОКЛАДКА ВНУТРЕННИХ ТРУБОПРОВОДОВ ОТОПЛЕНИЯ ИЗ ПОЛИПРОПИЛЕНОВЫХ ТРУБ ДЛЯ ГОРЯЧЕЙ ВОДЫ ДИАМЕТРОМ ДО: 20 ММ | 100 М ТРУБОПРОВОДА | 1,4
499 | Е16-04-006-02 | ПРОКЛАДКА ВНУТРЕННИХ ТРУБОПРОВОДОВ ОТОПЛЕНИЯ ИЗ ПОЛИПРОПИЛЕНОВЫХ ТРУБ ДЛЯ ГОРЯЧЕЙ ВОДЫ ДИАМЕТРОМ ДО: 25 ММ | 100 М ТРУБОПРОВОДА | 1,72
500 | Е16-04-005-03 | ПРОКЛАДКА ВНУТРЕННИХ ТРУБОПРОВОДОВ ВОДОСНАБЖЕНИЯ ИЗ НАПОРНЫХ ПОЛИПРОПИЛЕНОВЫХ ТРУБ ДЛЯ ХОЛОДНОЙ ВОДЫ ДИАМЕТРОМ ДО: 32 ММ | 100 М ТРУБОПРОВОДА | 1
501 |  | ОТВОД 90 ГРАД. ПОЛИПРОПИЛЕНОВЫЙ Д=20 ММ | ШТ | 26
502 |  | ОТВОД 90 ГРАД. ПОЛИПРОПИЛЕНОВЫЙ Д=25 ММ | ШТ | 22
503 |  | ООТВОД 90 ГРАД. ПОЛИПРОПИЛЕНОВЫЙ Д=32 ММ | ШТ | 18
504 | 37948 | ТРОЙНИКИ ПЕРЕХОДНОЙ ПОЛИПРОПИЛЕНОВЫЙ 20Х20Х20 | ШТ | 40
505 | 95667 | ТРОЙНИКИ ПЕРЕХОДНОЙ ПОЛИПРОПИЛЕНОВЫЙ 25х20х25 | ШТ | 38
506 | 95677 | ТРОЙНИКИ ПЕРЕХОДНОЙ ПОЛИПРОПИЛЕНОВЫЙ 32х25х32 | ШТ | 20
507 |  | КОРОБКА ОТВЕТВИТЕЛЬНАЯ У 615 А | ШТ | 25
508 |  | МУФТА СОЕДИНИТЕЛЬНАЯ ПОЛИПРОПИЛЕНОВАЯ Д=25 ММ | ШТ | 26
509 |  | МУФТА СОЕДИНИТЕЛЬНАЯ ПОЛИПРОПИЛЕНОВАЯ Д=32 ММ | ШТ | 20
510 |  | ПЕРЕХОДНАЯ, ПОЛИПРОПИЛЕНОВАЯ 25-20 ММ | ШТ | 16
511 |  | МУФТА ПЕРЕХОДНАЯ, ПОЛИПРОПИЛЕНОВАЯ 32-25 ММ | ШТ | 18
512 |  | Хомут металлическая для ППР труб Ф 20 | ШТ | 100
513 |  | Хомут металлическая для ППР труб Ф 25 | ШТ | 110
514 |  | Хомут металлическая для ППР труб Ф 32 | ШТ | 86
515 |  | ВЕНТИЛЯЦИЯ |  | 0
516 |  | В1 |  | 0
517 | Е20-01-001-1 | ПРОКЛАДКА ВОЗДУХОВОДОВ ИЗ ЛИСТОВОЙ, ОЦИНКОВАННОЙ СТАЛИ И АЛЮМИНИЯ КЛАССА Н (НОРМАЛЬНЫЕ) ТОЛЩИНОЙ: 0,5 ММ, ДИАМЕТРОМ ДО 200 ММ | 100 М2 | 0,1292
518 |  | СТОИМОСТЬ ВОЗДУХОВОД ИЗ ОЦИНКОВАНОЙ СТАЛИ Д=100ММ ТОЛЩ 0,5 ММ | М2 | 3,14
519 |  | СТОИМОСТЬ ВОЗДУХОВОД ИЗ ОЦИНКОВАНОЙ СТАЛИ Д=125ММ ТОЛЩ 0,5 ММ | М2 | 6,28
520 |  | СТОИМОСТЬ ВОЗДУХОВОД ИЗ ОЦИНКОВАНОЙ СТАЛИ Д=160ММ ТОЛЩ 0,5 ММ | М2 | 3,5
521 |  | ПЕРЕХОД ИЗ ОЦИНКОВАННОЙ СТАЛИ Д=100Х125 | ШТ | 3
522 |  | ПЕРЕХОД ИЗ ОЦИНКОВАННОЙ СТАЛИ Д=125Х160 | ШТ | 1
523 |  | ТРОЙНИК ИЗ ОЦИНКОВАННОЙ СТАЛИ Д=125Х125 | ШТ | 2
524 |  | ОТВОД ИЗ ОЦИНКОВАННОЙ СТАЛИ Д=125 | ШТ | 4
525 |  | ЗАГЛУШКА ИЗ ОЦИНКОВАННОЙ СТАЛИ Д=100ММ ТОЛЬЩ 0,5ММ | ШТ | 3
526 |  | ПЕРФЕРИРОВАННАЯ ЛЕНТА ДЛЯ ПОДВЕСТКИ ВОЗДУХОВОДОВ 0,7Х20 | М | 18
527 | Е20-03-002-1 | УСТАНОВКА ОСЕВОЙ НАСТЕННЫЕ И ПОТОЛОЧНЫЕ ВЕНТИЛЯТОР | 1 ВЕНТИЛЯТОР | 3
528 | 52117 | Канальный вентилятор ВЕНТС ТТ Pro M-125/350m3 | ШТ | 3
529 | 52118 | Регулятор скорости Вентс РС / RS -1-300 | КОМПЛЕКТ | 3
530 | Е20-02-003-10 | УСТАНОВКА НЕПОДВИЖНАЯ РЕШЕТКА Р150 | 1 РЕШЕТКА | 17
531 | 54028 | СТОИМОСТЬ Решетки. ВЕНТС MB100бBР | ШТ | 17
532 | 39705 | АНКЕР БОЛТ 8Х500 | ТН | 0,0012
533 |  | В2 |  | 0
534 | Е20-01-001-2 | ПРОКЛАДКА ВОЗДУХОВОДОВ ИЗ ЛИСТОВОЙ, ОЦИНКОВАННОЙ СТАЛИ И АЛЮМИНИЯ КЛАССА Н (НОРМАЛЬНЫЕ) ТОЛЩИНОЙ: 0,5 ММ, ПЕРИМЕТРОМ ДО 600 ММ | 100 М2 | 0,56
535 |  | Стоимость Вентиляционные воздуховд из оцинкованной стали класса П s=0.5мм 200Х150 | М2 | 56
536 | Е20-02-003-11 | УСТАНОВКА РЕШЕТКИ ВЕНТИЛЯЦИОННЫЕ НЕРЕГУЛИРУЕМЫЕ | 1 РЕШЕТКА | 18
537 | 54030 | Стоимость Решетки вентиляционные нерегулируемые РВР-1 250х150 | ШТ | 18
538 |  | ОТВОД ИЗ ОЦИНКОВАННОЙ СТАЛИ Д=150Х250 | ШТ | 18
539 |  | ЗАГЛУШКА ИЗ ОЦИНКОВАННОЙ СТАЛИ Д=150Х200ММ ТОЛЬЩ 0,5ММ | ШТ | 6
540 |  | ПЕРФЕРИРОВАННАЯ ЛЕНТА ДЛЯ ПОДВЕСТКИ ВОЗДУХОВОДОВ 0,7Х20 | М | 33
541 | 39705 | АНКЕР БОЛТ 8Х500 | ТН | 0,005
542 |  | В3 |  | 0
543 | Е20-03-002-1 | УСТАНОВКА ВЕНТИЛЯТОРОВ КАНАЛЬНЫХ | 1 ВЕНТИЛЯТОР | 2
544 | 52140 | Канальный вентилятор ВЕНТС М100 | ШТ | 2
545 | Е20-01-001-1 | ПРОКЛАДКА ВОЗДУХОВОДОВ ИЗ ЛИСТОВОЙ, ОЦИНКОВАННОЙ СТАЛИ И АЛЮМИНИЯ КЛАССА Н (НОРМАЛЬНЫЕ) ТОЛЩИНОЙ: 0,5 ММ, ДИАМЕТРОМ ДО 200 ММ | 100 М2 | 0,0312
546 |  | СТОИМОСТЬ ВОЗДУХОВОД ИЗ ОЦИНКОВАНОЙ СТАЛИ Д=100ММ ТОЛЩ 0,5 ММ | М2 | 3,12
547 |  | ОТВОД ИЗ ОЦИНКОВАННОЙ СТАЛИ Д=100 | ШТ | 2
548 |  | ПЕРФЕРИРОВАННАЯ ЛЕНТА ДЛЯ ПОДВЕСТКИ ВОЗДУХОВОДОВ 0,7Х20 | М | 3
549 | 39705 | АНКЕР БОЛТ 8Х500 | ТН | 0,0004
Итого по разделу "ОТОПЛЕНИЯ И ВЕНТИЛЯЦИЯ-ЯНГИ 540 УРИНЛИ УКУВ БЛОК"
ЯНГИ УКУВ БИНОСИ 540 УРИНЛИ ВОДОПРОВОД И КАНАЛИЗАЦИЯ
550 |  | ВОДОПРОВОД ХОЛОДНЫЙ ВОДЫ В1 |  | 0
551 | Е16-04-005-01 | ПРОКЛАДКА ВНУТРЕННИХ ТРУБОПРОВОДОВ ВОДОСНАБЖЕНИЯ ИЗ НАПОРНЫХ ПОЛИПРОПИЛЕНОВЫХ ТРУБ ДЛЯ ХОЛОДНОЙ ВОДЫ ДИАМЕТРОМ ДО: 20 ММ | 100 М ТРУБОПРОВОДА | 0,92
552 | Е16-04-005-02 | ПРОКЛАДКА ВНУТРЕННИХ ТРУБОПРОВОДОВ ВОДОСНАБЖЕНИЯ ИЗ НАПОРНЫХ ПОЛИПРОПИЛЕНОВЫХ ТРУБ ДЛЯ ХОЛОДНОЙ ВОДЫ ДИАМЕТРОМ ДО: 25 ММ | 100 М ТРУБОПРОВОДА | 2,26
553 | Е16-04-005-03 | ПРОКЛАДКА ВНУТРЕННИХ ТРУБОПРОВОДОВ ВОДОСНАБЖЕНИЯ ИЗ НАПОРНЫХ ПОЛИПРОПИЛЕНОВЫХ ТРУБ ДЛЯ ХОЛОДНОЙ ВОДЫ ДИАМЕТРОМ ДО: 32 ММ | 100 М ТРУБОПРОВОДА | 0,84
554 |  | ОТВОД 90 ГРАД. ПОЛИПРОПИЛЕНОВЫЙ Д=20 ММ | ШТ | 15
555 |  | ОТВОД 90 ГРАД. ПОЛИПРОПИЛЕНОВЫЙ Д=25 ММ | ШТ | 28
556 |  | ОТВОД ППР Д=32ММ | ШТ | 14
557 |  | ВЕНТИЛЬ ППР Д=20 ММ | ШТ | 13
558 |  | ВЕНТИЛЬ ППР Д=25 ММ | ШТ | 12
559 |  | ВЕНТИЛЬ ППР Д=32 ММ | ШТ | 3
560 |  | КЛИПСА Д=20 ММ | ШТ | 54
561 |  | КЛИПСА Д=25 ММ | ШТ | 102
562 |  | КЛИПСА Д=32 ММ | ШТ | 78
563 |  | КОРОБКА ОТВЕТВИТЕЛЬНАЯ У 615 А | ШТ | 11
564 |  | МУФТА СОЕДИНИТЕЛЬНАЯ ПОЛИПРОПИЛЕНОВАЯ Д=25 ММ | ШТ | 27
565 |  | МУФТА СОЕДИНИТЕЛЬНАЯ ПОЛИПРОПИЛЕНОВАЯ Д=32 ММ | ШТ | 11
566 | 37976 | Тройник ПРЯМОЙ ППР Д=20Х20Х20ММ | ШТ | 17
567 | 95667 | Тройник переходной Д=25х20х25 | ШТ | 16
568 | 95677 | Тройник переходной Д=32х20х32 | ШТ | 8
569 | 37949 | ТРОЙНИКИ ПЕРЕХОДНОЙ ПОЛИПРОПИЛЕНОВЫЙ 25Х25Х25 | ШТ | 12
570 | 95677 | Тройник переходной Д=32х25х32 | ШТ | 10
571 | 37139 | ТРУБЫ 45X3 ММ ДЛЯ ГИЛЗА | М | 4,5
572 | 37138 | ТРУБЫ 57X3 ММ ДЛЯ ГИЛЗА | М | 4
573 | Е26-01-044-13 | УСТРОЙСТВО ТЕПЛОИЗОЛЯЦИИ УСТАНОВЛЕННЫХ ТРУБ ОБОЛОЧКАМИ ИЗ ВСПЕНЕННОГО ПОЛИЭТИЛЕНА НАРУЖНЫМ ДИАМЕТРОМ ДО: 25 | 100 М ИЗОЛЯЦИИ ТРУБ | 0,22
574 | 99566 | Изоляция трубками изоляционными Ду=25 ("Armoflex") | М | 22
575 | Е26-01-044-14 | УСТРОЙСТВО ТЕПЛОИЗОЛЯЦИИ УСТАНОВЛЕННЫХ ТРУБ ОБОЛОЧКАМИ ИЗ ВСПЕНЕННОГО ПОЛИЭТИЛЕНА НАРУЖНЫМ ДИАМЕТРОМ ДО: 32 | 100 М ИЗОЛЯЦИИ ТРУБ | 0,28
576 | 449189 | Изоляция трубками изоляционными Ду=32 ("Armoflex") | М | 28
577 | Е26-01-003-01 | ИЗОЛЯЦИЯ ТРУБОПРОВОДОВ ЦИЛИНДРАМИ И ПОЛУЦИЛИНДРАМИ ИЗ МИНЕРАЛЬНОЙ ВАТЫ НА СИНТЕТИЧЕСКОМ СВЯЗУЮЩЕМ | 1 М3 ИЗОЛЯЦИИ | 0,15
578 | Е18-05-001-01 | УСТАНОВКА НАСОСОВ ЦЕНТРОБЕЖНЫХ С ЭЛЕКТРОДВИГАТЕЛЕМ МАССОЙ АГРЕГАТА: ДО 0,1 Т | 1 НАСОС | 1
579 | 52154 | ЦЕНТРОБЕЖНЫЙ НАСОС SHIMGE CPM170 | ШТ | 1
580 |  | ГОРИЗОНТАЛЬНАЯ ЁМКОСТЬ ДЛЯ ВОДЫ 1500Л. (ПЛАСТМАССОВЫЕ) | КОМПЛЕКТ | 1
581 |  | Хомут металлическая для ППР труб Ф 40 | ШТ | 10
582 | Е18-06-007-01 | УСТАНОВКА ФИЛЬТРОВ ДИАМЕТРОМ: 25 ММ | 10 ФИЛЬТРОВ | 0,2
583 | 54182 | ФИЛЬТР СЕТЧАТЫЙ ППР Д=25 | ШТ | 2
584 | 54183 | ОБРАТТНЫЙ КЛАПАН 25ММ | ШТ | 2
585 | 54184 | Поплавковый клапан для емкоста | ШТ | 1
586 |  | ВОДОПРОВОД ГОРЯЧЕЙ ВОДЫ Т3 |  | 0
587 | Е16-04-006-01 | ПРОКЛАДКА ВНУТРЕННИХ ТРУБОПРОВОДОВ ВОДОСНАБЖЕНИЯ ИЗ ПОЛИПРОПИЛЕНОВЫХ ТРУБ ДЛЯ ГОРЯЧЕЙ ВОДЫ ДИАМЕТРОМ ДО: 20 ММ | 100 М ТРУБОПРОВОДА | 0,75
588 | Е16-04-006-02 | ПРОКЛАДКА ВНУТРЕННИХ ТРУБОПРОВОДОВ ОТОПЛЕНИЯ ИЗ ПОЛИПРОПИЛЕНОВЫХ ТРУБ ДЛЯ ГОРЯЧЕЙ ВОДЫ ДИАМЕТРОМ ДО: 25 ММ | 100 М ТРУБОПРОВОДА | 1,34
589 |  | ОТВОД 90 ГРАД. ПОЛИПРОПИЛЕНОВЫЙ Д=20 ММ | ШТ | 25
590 |  | ОТВОД 90 ГРАД. ПОЛИПРОПИЛЕНОВЫЙ Д=25 ММ | ШТ | 29
591 |  | ВЕНТИЛЬ ППР Д=20 ММ | ШТ | 18
592 |  | ВЕНТИЛЬ ППР Д=25 ММ | ШТ | 22
593 |  | КОРОБКА ОТВЕТВИТЕЛЬНАЯ У 615 А | ШТ | 18
594 |  | МУФТА СОЕДИНИТЕЛЬНАЯ ПОЛИПРОПИЛЕНОВАЯ Д=25 ММ | ШТ | 25
595 | 37976 | Тройник ПРЯМОЙ ППР Д=20Х20Х20ММ | ШТ | 10
596 | 95667 | Тройник переходной Д=25х20х25 | ШТ | 15
597 | Ц08-03-602-03 | МОНТАЖ ВОДОНАГРЕВАТЕЛЕЙ ЭЛЕКТРИЧЕСКИХ НАКОПИТЕЛЬНЫХ (ЕМКОСТНЫХ) НАСТЕННЫХ ОБЪЕМОМ: ДО 50 Л | ШТ | 3
598 | 54166 | СТОИМОСТЬ ЭЛЕКТРОВОДОНАГРЕВАТЕЛЬ 50 Л 1,5 КВТ | ШТ | 3
599 | Е18-07-002-1 | УСТАНОВКА ТЕРМОРЕГУЛЯТОРОВ | 1 ТЕРМОРЕГУЛЯТОР | 3
600 |  | СТОИМОСТЬ ТЕРМОРЕГУЛЯТОРЫ РАДИАТОРНЫЕ Д=25 ММ | ШТ | 3
601 | Е18-05-001-01 | УСТАНОВКА НАСОСОВ ЦЕНТРОБЕЖНЫХ С ЭЛЕКТРОДВИГАТЕЛЕМ МАССОЙ АГРЕГАТА: ДО 0,1 Т | 1 НАСОС | 1
602 | 52153 | ЦЕНТРОБЕЖНЫЙ НАСОС SHIMGE CPM146 | ШТ | 1
603 |  | Т4 ГОРЯЧЕЙ ВОДЫ С СОЛНЕЧНЫЙ ВОДОНАГРЕВАТЕЛЬ |  | 0
604 | Е16-04-006-01 | ПРОКЛАДКА ВНУТРЕННИХ ТРУБОПРОВОДОВ ВОДОСНАБЖЕНИЯ ИЗ ПОЛИПРОПИЛЕНОВЫХ ТРУБ ДЛЯ ГОРЯЧЕЙ ВОДЫ ДИАМЕТРОМ ДО: 20 ММ | 100 М ТРУБОПРОВОДА | 0,2
605 | Е16-04-006-02 | ПРОКЛАДКА ВНУТРЕННИХ ТРУБОПРОВОДОВ ОТОПЛЕНИЯ ИЗ ПОЛИПРОПИЛЕНОВЫХ ТРУБ ДЛЯ ГОРЯЧЕЙ ВОДЫ ДИАМЕТРОМ ДО: 25 ММ | 100 М ТРУБОПРОВОДА | 0,3
606 | Е18-06-007-01 | УСТАНОВКА ФИЛЬТРОВ ДИАМЕТРОМ: 25 ММ | 10 ФИЛЬТРОВ | 0,2
607 | 54182 | ФИЛЬТР СЕТЧАТЫЙ ППР Д=25 | ШТ | 2
608 | 54183 | ОБРАТТНЫЙ КЛАПАН 25ММ | ШТ | 2
609 | Е26-01-044-13 | УСТРОЙСТВО ТЕПЛОИЗОЛЯЦИИ УСТАНОВЛЕННЫХ ТРУБ ОБОЛОЧКАМИ ИЗ ВСПЕНЕННОГО ПОЛИЭТИЛЕНА НАРУЖНЫМ ДИАМЕТРОМ ДО: 25 | 100 М ИЗОЛЯЦИИ ТРУБ | 0,24
610 | 99566 | Изоляция трубками изоляционными Ду=25 ("Armoflex") | М | 24
611 | Е18-04-001-01 | УСТАНОВКА БАКОВ РАСШИРИТЕЛЬНЫХ | 1 БАК | 1
612 | 52011 | СТОИМОСТЬ РАСШИРИТЕЛЬНЫЙ БАК РНГ8 | ШТ | 1
613 |  | Горизонтальный солнечные водонагреватель ROYAL HWH-35 200 | КОМПЛЕКТ | 1
614 | 54705 | ВЕНТИЛЬ ПОЛИПРОПИЛЕНОВЫЙ Д=25 | ШТ | 4
615 |  | КАНАЛИЗАЦИЯ К1 |  | 0
616 | Е16-04-003-02 | ПРОКЛАДКА ТРУБОПРОВОДОВ КАНАЛИЗАЦИИ ИЗ ПОЛИЭТИЛЕНОВЫХ ТРУБ С УСТАНОВКОЙ ФАСОННЫХ ЧАСТЕЙ ДИАМЕТРОМ: 110 ММ | 100 М ТРУБОПРОВОДА | 1,46
617 | Е16-04-003-01 | ПРОКЛАДКА ТРУБОПРОВОДОВ КАНАЛИЗАЦИИ ИЗ ПОЛИЭТИЛЕНОВЫХ ТРУБ С УСТАНОВКОЙ ФАСОННЫХ ЧАСТЕЙ ДИАМЕТРОМ: 50 ММ | 100 М ТРУБОПРОВОДА | 0,78
618 | 52918 | РЕВИЗИЯ ПОЛИПРОПИЛЕНОВАЯ КАНАЛИЗАЦИОННАЯ Д. 110 ММ | ШТ | 2
619 | 94645 | РЕВИЗИЯ ПОЛИПРОПИЛЕНОВАЯ КАНАЛИЗАЦИОННАЯ Д. 50 ММ | ШТ | 2
620 | 74531 | ПРОЧИСТКА Д=110 ММ | ШТ | 5
621 | 94675 | КОЛЕНО ОТВОД Д=110ММ | ШТ | 8
622 | 94675 | КОЛЕНО ПОЛУОТВОД Д=110ММ | ШТ | 6
623 | 94672 | КОЛЕНО ОТВОД Д=50ММ | ШТ | 6
624 | 94672 | КОЛЕНО ПОЛУОТВОД Д=50ММ | ШТ | 3
625 | 52048 | МУФТЫ ПОЛИПРОПИЛЕНОВЫЕ КАНАЛИЗАЦИОННЫЕ Д. 100 ММ | ШТ | 25
626 | 52049 | МУФТЫ ПОЛИПРОПИЛЕНОВЫЕ КАНАЛИЗАЦИОННЫЕ Д. 50 ММ | ШТ | 10
627 | 52923 | ТРОЙНИК ПЕРЕХОДНОЙ, Д. 100/100/100 ММ | ШТ | 29
628 | 52924 | ТРОЙНИК ПЕРЕХОДНОЙ, Д. 100/50/100 | ШТ | 10
629 | 52920 | ТРОЙНИК ПЕРЕХОДНОЙ, Д. 50/50/50 | ШТ | 13
630 | 37948 | ПЕРЕХОДНИК Д=110Х50ММ | ШТ | 6
631 |  | ХОМУТ (КЛИПСА) ПЛАСТИКОВЫЙ Д=50 ММ | ШТ | 148
632 |  | ХОМУТ (КЛИПСА) ПЛАСТИКОВЫЙ Д=110 ММ | ШТ | 166
633 | 37057 | ГИЛЬЗА ИЗ МЕТАЛЛИЧЕСКИХ ТРУБ, ДИАМЕТР ТРУБ 76Х3 ММ | М | 3
634 | 37114 | ГИЛЬЗА ИЗ МЕТАЛЛИЧЕСКИХ ТРУБ, ДИАМЕТР ТРУБ 121Х3 ММ | М | 6
635 | Е20-02-009-1 | УСТАНОВКА ЗОНТОВ НАД ШАХТАМИ ИЗ ЛИСТОВОЙ И ОЦИНКОВАННОЙ СТАЛИ КРУГЛОГО СЕЧЕНИЯ ДИАМЕТРОМ: ДО 200 ММ | 1 ЗОНТ | 1
636 | 52098 | ЗОНТ КРУГЛОГО СЕЧЕНИЯ ДИАМЕТРОМ 110ММ | ШТ | 1
637 | Е26-01-003-01 | ИЗОЛЯЦИЯ ТРУБОПРОВОДОВ ЦИЛИНДРАМИ И ПОЛУЦИЛИНДРАМИ ИЗ МИНЕРАЛЬНОЙ ВАТЫ НА СИНТЕТИЧЕСКОМ СВЯЗУЮЩЕМ | 1 М3 ИЗОЛЯЦИИ | 0,07
638 |  | К1-САНТЕХОБОРОДУВАНИЕ |  | 0
639 | Е17-01-009-14 | УСТАНОВКА УМЫВАЛЬНИК | 10 КОМПЛ. | 0,9
640 | 60763 | СТОИМОСТЬ УМЫВАЛЬНИК ФАЯНСОВЫЙ | КОМПЛЕКТ | 9
641 | Е17-01-002-03 | УСТАНОВКА СМЕСИТЕЛЕЙ | 10 ШТ | 0,9
642 | 52630 | Стоимость Смеситель для умывальника | КОМПЛЕКТ | 9
643 | 37962 | Стоимость Сифон для умывальника | ШТ | 9
644 | 37963 | Стоимость ПОДВОДКА ГИБКАЯ ШЛАНГ | ШТ | 9
645 |  | ВЕНТИЛЬ ПОЛИПРОПИЛЕНОВЫЙ Д=20 ММ | ШТ | 18
646 | Е17-01-003-01 | УСТАНОВКА УНИТАЗ КЕРАМИЧЕСКИЙ | 10 КОМПЛЕКТОВ | 0,3
647 | 52905 | Стоимость Унитаз с бачком | ШТ | 3
648 | 37959 | Стоимость Гофра для унитаза | ШТ | 3
649 | 37961 | Стоимость Шланг для унитаза с бачком в/р 1/2" (Ду15) L=600мм | ШТ | 3
650 |  | ВЕНТИЛЬ ПОЛИПРОПИЛЕНОВЫЙ Д=20 ММ | ШТ | 6
651 | Е17-01-003-04 | УСТАНОВКА УНИТАЗ С БАЧКОМ (КОМП.) | 10 КОМПЛЕКТОВ | 1,6
652 | 52904 | Стоимость ЧАША ГЕНУЯ (комп.) | ШТ | 16
653 | 37960 | Стоимость Гофра для унитаза | ШТ | 16
654 | 37961 | Стоимость Шланг для унитаза с бачком в/р 1/2" (Ду15) L=600мм | ШТ | 16
655 |  | ВЕНТИЛЬ ПОЛИПРОПИЛЕНОВЫЙ Д=20 ММ | ШТ | 32
656 | Е17-01-001-22 | УСТАНОВКА ТРАПОВ ДИАМЕТРОМ: 50 ММ | 10 КОМПЛЕКТОВ | 0,3
657 | 52636 | СТОИМОСТЬ ТРАП СТАЛЬНОЙ Д=50 ММ | КОМПЛЕКТ | 3
658 |  | ВОДОПРОВОД В2 |  | 0
659 | Е16-07-001-01 | УСТАНОВКА КРАНОВ ПОЖАРНЫХ ДИАМЕТРОМ 50 ММ | 1 КРАН | 6
660 | 63925 | Стоимость Пожарные шкафы | ШТ | 6
661 |  | ОГНЕТУШИТЕЛЬ РУЧНОЙ ОХП-10 | ШТ | 12
662 | 63686 | КАССЕТА ДЛЯ ПК | ШТ | 6
663 | 95613 | Металлорукав Р3-ЦПнг-50 с протяжкой серый | М | 120
664 | Е16-02-011-02 | ПРОКЛАДКА ТРУБОПРОВОДОВ ПРОТИВОПОЖАРНОГО ВОДОСНАБЖЕНИЯ ИЗ СТАЛЬНЫХ ТРУБ ДИАМЕТРОМ: 50 ММ | 100 М ТРУБОПРОВОДА | 0,52
665 | 37138 | Стоимость Трубы стальные электросварные Д=57х3,0 мм | М | 52
Итого по разделу "ЯНГИ УКУВ БИНОСИ 540 УРИНЛИ ВОДОПРОВОД И КАНАЛИЗАЦИЯ"
540 УРИНЛИК УКУВ БЛОК (ЭО.ВН.ПС)
Итого по разделу " 540 УРИНЛИК УКУВ БЛОК (ЭО.ВН.ПС)"
ЭЛЕКТРООСВЕЩЕНИЕ
666 | Ц08-03-572-6 | ВВОДНО РАСПРЕДЕЛИТЕЛЬНОЕ УСТРОЙСТВО ВРУ | ШТ | 1
667 |  | Вводное устройство с вводными автоматами типа ВА88-37/3Р c Iн=100А-1шт, и ВРУ1-21-10 УХЛ4 с отходящий ВА88-33 c Iн=10Ах1шт,16Ах2шт,20Ах3шт, DTS-541-1шт., с испытательным блоком БИ-4-1шт., с трансформатора тока ТТИ-А-100/5А-1шт | КОМПЛЕКТ | 1
668 | Ц08-03-599-1 | УСТАНОВКА ЩИТОК ОСВЕТИТЕЛЬНЫЙ | ШТ | 4
669 |  | Щит распределительный 1x20А,3x25А, 380В, с автоматическими выключателями на отходящих линиях ВА47-29 1P, с Iр.а.=28x10A;с Iр.а.=5x20A;с Iр.а.=3x25A;(ЩО-1,ЩО-2,ЩО-3,), встраиваемый,разм.275х450х120мм | ШТ | 4
670 | Ц08-03-599-1 | УСТАНОВКА ЩИТ РАСПРЕДЕЛИТЕЛЬНЫЙ Т. ЩРВ | ШТ | 1
671 |  | Стоимость Щит силовой металлический, навесной с шинами PE и N, разм. 1000х750х200мм.-автомат на вводе ВА88-33/3Р Iр=20А-1шт, автоматы на отходящих линиях ВА47-100/3Р Iр=16А-1шт,( ЩРн-6з-0 58 У2) | ШТ | 1
672 | Ц08-03-591-9 | УСТАНОВКА РОЗЕТКА ОДНОМЕСТНАЯ 1Х ПОЛЮСНАЯ С 3М ЗАЗЕМЛЯЮЩИМ КОНТАКТОМ | 100 ШТ | 0,49
673 | 98514 | СТОИМОСТЬ РОЗЕТКА ОДНОМЕСТНАЯ 1Х ПОЛЮСНАЯ С 3М ЗАЗЕМЛЯЮЩИМ КОНТАКТОМ | ШТ | 49
674 | 98515 | СТОИМОСТЬ ГЕРМЕТИЧЕСКИЕ РОЗЕТКА ОДНОМЕСТНАЯ 1Х ПОЛЮСНАЯ С 3М ЗАЗЕМЛЯЮЩИМ КОНТАКТОМ | ШТ | 3
675 |  | КОРОБКА КУВ-1М | ШТ | 52
676 | 98492 | КОРОБКА ОТВЕТВИТЕЛЬНАЯ У-197 | ШТ | 52
677 | Ц08-02-403-3 | ПРОВОД ДЛЯ СКРЫТОЙ ПРОВОДКИ | 100 М | 26,9
678 | 91693 | КАБЕЛИ СИЛОВЫЕ С МЕДНЫМИ ЖИЛАМИ С ПВХ ИЗОЛЯЦИЕЙ ИЗ НЕГОРЮЧЕГО И ОБАЛОЧИСИЙ-0,66кв ВВГнг 2х1,5 | 1000 М | 1,63
679 | 91704 | КАБЕЛИ СИЛОВЫЕ С МЕДНЫМИ ЖИЛАМИ С ПВХ ИЗОЛЯЦИЕЙ ИЗ НЕГОРЮЧЕГО И ОБАЛОЧИСИЙ-0,66кв ВВГнг 3х2,5 | 1000 М | 0,86
680 | 91706 | КАБЕЛИ СИЛОВЫЕ С МЕДНЫМИ ЖИЛАМИ С ПВХ ИЗОЛЯЦИЕЙ ИЗ НЕГОРЮЧЕГО И ОБАЛОЧИСИЙ-0,66кв ВВГнг 5х2,5 | 1000 М | 0,06
681 | 97497 | КАБЕЛИ СИЛОВЫЕ С МЕДНЫМИ ЖИЛАМИ С ПВХ ИЗОЛЯЦИЕЙ ИЗ НЕГОРЮЧЕГО И ОБАЛОЧИСИЙ-0,66кв ВВГнг 4х6 | 1000 М | 0,1
682 | 97498 | КАБЕЛИ СИЛОВЫЕ С МЕДНЫМИ ЖИЛАМИ С ПВХ ИЗОЛЯЦИЕЙ ИЗ НЕГОРЮЧЕГО И ОБАЛОЧИСИЙ-0,66кв ВВГнг 4х10 | 1000 М | 0,04
683 | Ц08-02-409-09 | ПРОКЛАДКА ТРУБ ГОФРИРОВАННЫХ ПВХ ДЛЯ ЗАЩИТЫ КАБЕЛЯ | 100 М | 25,4
684 | 74321 | Стоимость Трубы гофрированные ПВХ d25 | М | 2490
685 | 30245 | Стоимость Трубы гофрированные ПВХ d40 | М | 50
686 |  | Держатель для труба Д=25 ММ | ШТ | 2490
687 |  | Держатель для труба Д=40 ММ | ШТ | 50
688 | 61195 | ДЮБЕЛЬ-ГВОЗДЬ ДИАМ 6 ММ | ШТ | 2530
689 | Ц08-03-593-21 | УСТАНОВКА СВЕТИЛЬНИК СВЕТОДИОДНЫЙ ПОТОЛОЧНЫЙ | 100 ШТ | 2,37
690 | 99818 | СТОИМОСТЬ СВЕТИЛЬНИК СЕНСОРНЫЙ С ДАТЧИК ДВИЖЕНИЯ AK-LSP-S 18W | ШТ | 55
691 | 63136 | Стоимость Светильник квадратный LED PANEL (AKRIL) 24 W | ШТ | 15
692 | 99718 | Светильник LED лин. 1х36Вт 6500К 1200мм черн. IEK | ШТ | 114
693 | 99714 | Ватра коррелированная световая темр.3600К IP66 ДПО16-18W | ШТ | 38
694 | 99717 | Светильник подвесной,с светодиодный лампами ДБО16-18 | ШТ | 3
695 | 99718 | Светильник подвесной,с светодиодный лампами ДБО06-18W | ШТ | 12
696 | Ц08-03-593-10 | УСТАНОВКА СВЕТОВЫЕ УКАЗАТЕЛИ Т. ВЫХОД | 100 ШТ | 0,03
697 |  | СТОИМОСТЬ СВЕТОВОЙ УКАЗАТЕЛЬ "ВЫХОД" | ШТ | 3
698 | Ц08-03-591-2 | УСТАНОВКА ВЫКЛЮЧАТЕЛЬ ОДНОКЛАВИШНЫЙ | 100 ШТ | 0,28
699 | 98528 | СТОИМОСТЬ ВЫКЛЮЧАТЕЛЬ ОДНОКЛАВИШНЫЙ | ШТ | 28
700 | Ц08-03-591-4 | УСТАНОВКА ВЫКЛЮЧАТЕЛЬ ДВУХКЛАВИШНЫЙ | 100 ШТ | 0,01
701 | 98532 | СТОИМОСТЬ ВЫКЛЮЧАТЕЛЬ ДВУХКЛАВИШНЫЙ | ШТ | 1
702 | Ц08-03-591-4 | УСТАНОВКА ВЫКЛЮЧАТЕЛЬ ДВУХКЛАВИШНЫЙ ШТЕПСЕЛЬНАЯ ТРЕХПОЛЮСНАЯ | 100 ШТ | 0,19
703 | 98532 | СТОИМОСТЬ ВЫКЛЮЧАТЕЛЬ ДВУХКЛАВИШНЫЙ ШТЕПСЕЛЬНАЯ ТРЕХПОЛЮСНАЯ | ШТ | 19
704 | Ц08-03-591-3 | УСТАНОВКА ВЫКЛЮЧАТЕЛЬ ГЕРМЕТИЧЕСКИЙ | 100 ШТ | 0,05
705 | 98529 | ВЫКЛЮЧАТЕЛЬ ГЕРМЕТИЧЕСКИЙ | ШТ | 5
706 |  | КОРОБКА КУВ-1М | ШТ | 53
707 | 98492 | КОРОБКА ОТВЕТВИТЕЛЬНАЯ У-197 | ШТ | 53
Итого по разделу "ЭЛЕКТРООСВЕЩЕНИЕ"
СОЛНЕЧНЫЙ ПАНЕЛЬ
708 |  | ФОТОЭЛЕКТРИЧЕСКИЕ СОЛНЕЧНЫЕ ПАНЕЛИ 20 КВТ В КОМПЛЕКТЕ | КОМПЛЕКТ | 1
Итого по разделу "СОЛНЕЧНЫЙ ПАНЕЛЬ"
ВИДЕОНАБЛЮДЕНИЯ
709 | Ц10-04-067-23 | УСТАНОВКА ВИДЕОКАМЕРА | ШТ | 12
710 |  | СТОИМОСТЬ ВИДЕОКАМЕРА ВНУТРЕННЯЯ КУПОЛЬНАЯ 4 MP | ШТ | 7
711 |  | СТОИМОСТЬ ВИДЕОКАМЕРА УЛИЧНАЯ 4 MP | ШТ | 5
712 | Ц10-04-067-21 | УСТАНОВКА ВИДЕО РЕКОРДЕР NVR | ШТ | 1
713 |  | СТОИМОСТЬ ВИДЕО РЕКОРДЕР NVR 24 | ШТ | 1
714 | Ц11-04-008-01 | УСТАНОВКА ЖЕСТКИЙ ДИСК HDD | ШТ | 1
715 |  | Стоимость Жесткий диск HDD 8TB | ШТ | 1
716 | Ц10-01-038-07 | УСТАНОВКА КРОНШТЕЙНОВ ДЛЯ МОНИТОРОВ | КРОНШТЕЙН | 4
717 |  | СТОИМОСТЬ КРОНШТЕЙНОВ ДЛЯ МОНИТОРОВ | ШТ | 4
718 |  | МОНИТОР 32 | ШТ | 2
719 | 49320 | Электрическая питающая панель, на 4 позиций (Pilot) | ШТ | 2
720 |  | БЕСПРОВОДНАЯ МЫШЬ | ШТ | 1
721 |  | Кабель HDMI L=5 м | ШТ | 2
722 | Ц10-09-002-05 | МОНТАЖ ИСТОЧНИК ПИТАНИЯ | ШТ | 1
723 |  | СТОИМОСТЬ ИСТОЧНИК ПИТАНИЯ UPS 12 В | ШТ | 1
724 | Ц08-03-572-1 | КОММУТАЦИОННЫЙ ШКАФ | ШТ | 1
725 |  | Стоимость Коммутатционный шкаф 9U | ШТ | 1
726 | Ц10-03-013-05 | МОНТАЖ КОММУТАТОР | ШТ | 1
727 |  | СТОИМОСТЬ КОММУТАТОР 16 ПОРТ SWITCH L2+2SFP+1+16RJ45 | ШТ | 1
728 | Ц08-02-409-09 | ПРОКЛАДКА ГОФРИРОВАННОЙ ТРУБЫ | 100 М | 5
729 | 74321 | Стоимость Трубы гофрированные ПВХ d16 | М | 500
730 | Ц08-02-141-1 | МОНТАЖ КАБЕЛЬ UTP CAT 5е | 100 М КАБЕЛЯ | 4,2
731 |  | СТОИМОСТЬ КАБЕЛЬ 4Х2Х0,5 UTP CAT 5е | М | 420
732 | Ц08-02-412-1 | ПРОВОД С МЕДНОЙ ЖИЛОЙ СЕЧ. 3Х2,5 ММ2 | 100 М | 0,8
733 | 52090 | Провод соединительный ПВ-3Х2,5 | 1000 М | 0,08
734 | Ц10-08-005-02 | ПРОВОД ДВУХ-И ТРЕХЖИЛЬНЫЙ С РАЗДЕЛИТЕЛЬНЫМ ОСНОВАНИЕМ ПО СТЕНАМ И ПОТОЛКАМ, ПРОКЛАДЫВАЕМЫЙ ПО ОСНОВАНИЯМ КИРПИЧНЫМ | 100 М | 4,2
735 | 97972 | ПРОВОД ПУНГ СЕЧ 2Х1,5ММ2 | 1000 М | 0,42
736 | 52483 | Шнур коммутационный UTP RJ45-RJ45 .Cat 5, L=1.5м | ШТ | 10
737 | 52482 | Шнур коммутационный UTP RJ45-RJ45 . Cat 5, L=10м | ШТ | 3
738 | Ц10-08-019-01 | УСТАНОВКА РАСПРЕДЕЛИТЕЛЬНАЯ КОРОБКА ГЕРМЕТИЧНАЯ | ШТ | 12
739 |  | СТОИМОСТЬ РАСПРЕДЕЛИТЕЛЬНАЯ КОРОБКА ГЕРМЕТИЧНАЯ | ШТ | 12
740 | 46825 | КОННЕКТОР RJ45 | ШТ | 22
741 | 52085 | RCA разъем (папа) | ШТ | 12
742 | 52086 | Разъём питания штекер с клеммной колодкой | ШТ | 10
743 | Ц08-02-396-21 | КОРОБА ПЛАСТМАССОВЫЕ ШИРИНОЙ: ДО 63 ММ | 100 М | 0,1
744 | 87891 | КАБЕЛЬ-КАНАЛ 100Х50 | М | 10,17
745 | 52481 | Металлорукав гибкий Д=22мм | М | 24
746 | 52486 | Короб 25x40mm для компютерная сет | М | 60
Итого по разделу "ВИДЕОНАБЛЮДЕНИЯ"
ПОЖАРНАЯ СИГНАЛИЗАЦИЯ
747 | Ц10-08-001-02 | УСТАНОВКА ПРИБОР ППК НА 20 ЛУЧА | ШТ | 1
748 |  | Прибор приемно-контрольный и управления охранно-пожарный адресный Рубеж-2ОП прот. R3 5250000 | ШТ | 1
749 |  | Блок индикации и управления Рубеж-БИУ | ШТ | 1
750 | Ц10-08-002-03 | УСТАНОВКА ИЗВЕЩАТЕЛИ ПС ИПР РУЧНОЙ | ШТ | 7
751 |  | СТОИМОСТЬ РУЧНОЙ ПОЖАРНЫЙ ИЗВЕЩАТЕЛЬ Т. ИПР | КОМПЛЕКТ | 7
752 | Ц10-08-002-01 | ИЗВЕЩАТЕЛИ ПС АВТОМАТИЧЕСКИЕ: ТЕПЛОВОЙ ЭЛЕКТРО-КОНТАКТНЫЙ, МАГНИТОКОНТАКТНЫЙ В НОРМАЛЬНОМ ИСПОЛНЕНИИ | ШТ | 75
753 |  | ИЗВЕЩАТЕЛЬ ПОЖАРНЫЙ ДЫМОВОЙ ИП-212-141 РУБЕЖ | ШТ | 75
754 | Ц08-01-121-2 | АККУМУЛЯТОР | ШТ | 1
755 |  | АККУМУЛЯТОР ДЛЯ РЕЗЕРВНОГО ПИТАНИЯ СИГНАЛИЗАЦИИ, ВИДЕО-НАБЛЮДЕНИЯ, YPS-12V-17A/H-20H FM-12170 (КИТАЙ) | ШТ | 1
756 | Ц10-08-003-06 | БЛОК ПИТАНИЯ | ШТ | 1
757 |  | БЛОК ПИТАНИЯ УБП-1,5 А-12V (УЗБЕКИСТАН) | ШТ | 1
758 | Ц08-02-412-1 | ПРОВОД С МЕДНОЙ ЖИЛОЙ СЕЧ. 2Х2,5 ММ2 | 100 М | 1,8
759 |  | Провод соединительный ПРПВМ-2 | 1000 М | 0,18
760 | Ц10-01-055-08 | ПРОВОД ОДНОПАРНЫЙ ПО СТЕНЕ ОТКРЫТО | 100 М ПРОВОДА | 8
761 |  | Кабель симметричный парной скрутки низкотоксичный, сеч. 2x2x0,75 КПСВВнг(А)-LSLTx | 1000 М | 0,75
762 |  | Кабель симметричный парной скрутки низкотоксичный, сеч. 1x2x1,5 КПСВВнг(А)-LSLTx | 1000 М | 0,05
763 |  | Гофротруба пластиковая ГФЗ 16 | М | 800
764 | Ц10-08-019-01 | УСТАНОВКА КОРОБКА ОТВЕТВИТЕЛЬНАЯ НА СТЕНЕ | ШТ | 1
765 |  | СТОИМОСТЬ КОРОБОК ОТВЕТВИТЕЛЬНЫХ КО-1 | ШТ | 1
766 | Ц10-06-037-01 | ШКАФЫ, ЯЩИКИ И КОРОБКИ ДЛЯ ТРУБНЫХ ПРОВОДОК. ШКАФ НАПОЛЬНЫЙ РАЗМЕР, ММ, ДО 600Х600 | ШТ | 1
767 |  | Шкаф распределит. с металлическим корпусом с замком типа ПР ПР8503-1026-IP21 1339 285 С | ШТ | 1
Итого по разделу "ПОЖАРНАЯ СИГНАЛИЗАЦИЯ"
СУЩ БЛОК-3 ЭТАЖ
768 |  | ДЕМОНТАЖНЫЕ РАБОТЫ |  | 0
769 | Е46-04-012-1 | РАЗБОРКА ДЕРЕВЯННЫХ,СТЕКЛОБЛОКОВ И АЛЮМИН ОКОННЫХ БЛОКОВ | 100 М2 | 3,7074
770 | Е46-04-012-3 | РАЗБОРКА ДЕРЕВЯННЫХ ДВЕРЕЙ | 100 М2 | 0,9294
771 | Е46-04-012-1 | РАЗБОРКА ФРАМУГ | 100 М2 | 0,0144
772 | Е46-04-012-3 | РАЗБОРКА АЛЮМИН ДВЕРЕЙ | 100 М2 | 0,1249
773 | Е57-2-9 | РАЗБОРКА ПОКРЫТИЙ ПОЛОВ ДОЩАТЫХ | 100 М2 ПОКРЫТИЙ | 20,228
774 | Е57-2-11 | РАЗБОРКА ПОКРЫТИЙ ПОЛОВ ЦЕМЕНТНЫХ | 100 М2 ПОКРЫТИЙ | 1,6023
775 |  | ВНУТРЕННЯЯ ОТДЕЛКА |  | 0
776 | Е46-02-009-2 | ОТБИВКА ШТУКАТУРКИ С ПОВЕРХНОСТЕЙ: СТЕН КИРПИЧНЫХ | 100 М2 | 2,15
777 | Е61-27-1 | НАСЕЧКА ПОВЕРХНОСТЕЙ СТЕН | 100 М2 ПОВЕРХНОСТИ | 43,76
778 | Е55-8-1 | РАЗБОРКА КИРПИЧНЫХ ПЕРЕГОРОДОК НА ОТДЕЛЬНЫЕ КИРПИЧИ | 100 М2 | 0,235
779 | Е55-7-1 | РАЗБОРКА ПЕРЕГОРОДОК ИЗ ГИПСОВЫХ ПЛИТ | 100 М2 | 0,133
780 | Е46-02-007-1 | ЗАПОЛНЕНИЕ ОКОННЫХ ПРОЕМОВ ИЗ КИРПИЧА | М3 | 29,1
781 | Е08-02-002-03 | КЛАДКА ПЕРЕГОРОДОК ИЗ КИРПИЧА АРМИРОВАННЫХ: ТОЛЩИНОЙ В 1/2 КИРПИЧА ПРИ ВЫСОТЕ ЭТАЖА ДО 4 М | 100 М2 | 0,594
782 | Е46-01-004-3 | УСИЛЕНИЕ ЭЛЕМЕНТЫ СТЕН И ПЕРЕГОРОДОК | Т | 1,35
783 | 50909 | СТОИМОСТЬ УГОЛОК L40х4 | Т | 1,001
784 | 93877 | СТОИМОСТЬ ПОЛОСА -4 | ТН | 0,349
785 | 03566 | ГОРЯЧЕКАТАННАЯ АРМАТУРНАЯ СТАЛЬ ПЕРИОДИЧЕСКОГО ПРОФИЛЯ КЛАССА А-III ДИАМЕТРОМ 12 ММ | ТН | 0,064
786 | 03502 | ГОРЯЧЕКАТАННАЯ АРМАТУРНАЯ СТАЛЬ ГЛАДКАЯ КЛАССА А-1, ДИАМЕТРОМ 6 ММ | ТН | 0,027
787 | Е10-04-014-01 | УСТРОЙСТВО САНТЕХНИЧЕСКИХ ПЕРЕГОРОДОК | 100М2 | 0,6
788 | Е15-02-016-1 | ОШТУКАТУРИВАНИЕ ПОВЕРХНОСТЕЙ ЦЕМЕНТНО-ИЗВЕСТКОВЫМ ИЛИ ЦЕМЕНТНЫМ РАСТВОРОМ ПО КАМНЮ И БЕТОНУ: ПРОСТОЕ СТЕН | 100 М2 | 2,65
789 | Е15-02-019-07 | СПЛОШНОЕ ВЫРАВНИВАНИЕ ПОВЕРХНОСТЕЙ (ОДНОСЛОЙНАЯ ШТУКАТУРКА) ГИПСОВЫМИ СУХИМИ СМЕСЯМИ ТОЛЩИНОЙ ДО 10 ММ: СТЕН | 100 М2 ПОВЕРХНОСТИ | 44,92
790 | Е15-02-019-11 | НА КАЖДЫЙ ММ ИЗМЕНЕНИЯ ТОЛЩИНЫ (-8ММ) ИСКЛЮЧАЕТСЯ: СТЕН К НОРМЕ 15-02-19-07 | 100М2 | -44,92
791 | Е15-04-005-5 | УЛУЧШЕННАЯ ВОДОЭМУЛЬСИОННАЯ ОКРАСКА СТЕН И ПЕРЕГОРОДОК ЗА 2 РАЗА | 100 М2 | 44,92
792 | Е15-01-019-5 | ОБЛИЦОВКА СТЕН ГЛАЗУРОВАННОЙ КЕРАМИЧЕСКОЙ ПЛИТКОЙ | 100 М2 | 0,445
793 |  | ПОЛОТОК |  | 0
794 | Е62-41-1 | ОЧИСТКА СТАРОЙ ОКРАСКИ СТЕН И ПЕРЕГОРОДОК | 100 М2 РАСЧИЩЕННОЙ ПОВЕРХНОСТИ | 23,766
795 | Е15-02-019-08 | СПЛОШНОЕ ВЫРАВНИВАНИЕ ПОВЕРХНОСТЕЙ (ОДНОСЛОЙНАЯ ШТУКАТУРКА) ГИПСОВЫМИ СУХИМИ СМЕСЯМИ ТОЛЩИНОЙ ДО 10 ММ: ПОТОЛКОВ | 100 М2 ПОВЕРХНОСТИ | 23,766
796 | Е15-02-019-12 | ВЫЧИТАЕТСЯ ПОЗИЦИЯ: НА КАЖДЫЙ ММ ИЗМЕНЕНИЯ ТОЛЩИНЫ ИСКЛЮЧАЕТСЯ (-8ММ)ПОТОЛКОВ | 100М2 | -23,766
797 | Е15-04-005-6 | УЛУЧШЕННАЯ ВОДОЭМУЛЬСИОННАЯ ОКРАСКА ПОТОЛОК ЗА 2 РАЗА | 100 М2 | 23,766
798 |  | 1-ЭТАЖ ПОЛЫ |  | 0
799 |  | ПОЛЫ РЕЛИН-2ММ |  | 0
800 | Е11-01-001-01 | УПЛОТНЕНИЕ ГРУНТА: ГРАВИЕМ | 100 М2 ПЛОЩАДИ УПЛОТНЕНИЯ | 4,0635
801 | Е11-01-009-02 | УСТРОЙСТВО УТЕПЛИТЕЛЬ ИЗ Плиты экструзионные пенополистирольные толщ. 20мм | 100 М2 ИЗОЛИРУЕМОЙ ПОВЕРХНОСТИ | 4,0635
802 | 31011 | Стоимость Пенополистирольная теплоизоляция "ПЕНОПЛЕКС" (плиты), толщина 20 мм) | М2 | 406,5
803 | Е11-01-011-01 | УСТРОЙСТВО СТЯЖЕК: ЦЕМЕНТНЫХ ТОЛЩИНОЙ 20 ММ | 100 М2 СТЯЖКИ | 4,0635
804 | Е11-01-011-02 | УСТРОЙСТВО СТЯЖЕК: ЦЕМЕНТНЫХ НА КАЖДЫЕ 5 ММ ИЗМЕНЕНИЯ ТОЛЩИНЫ СТЯЖКИ ДОБАВЛЯТЬ ИЛИ ИСКЛЮЧАТЬ К НОРМЕ 11-01-011-01 (к=4) | 100 М2 СТЯЖКИ | 4,0635
805 | Е11-01-056-01 | УСТРОЙСТВО ПОКРЫТИЙ НАЛИВНЫХ СОСТАВОМ ИЗ СУХИХ СМЕСЕЙ ТОЛЩИНОЙ 3 ММ | 100 М2 ПОЛА | 4,0635
806 | Е11-01-037-01 | УСТРОЙСТВО ПОКРЫТИЙ ИЗ РЕЛИНА НА КЛЕЕ: БУСТИЛАТ | 100 М2 ПОКРЫТИЯ | 4,0635
807 | 32008 | СТОИМОСТЬ РЕЛИН ТОЛЩИНОЙ 2,0 ММ | М2 | 406,35
808 | Е11-01-040-03 | УСТРОЙСТВО ПЛИНТУСОВ ПОЛИВИНИЛХЛОРИДНЫХ: УСТРОЙСТВО ПЛИНТУСОВ ПЛАСТИКОВЫХ НА ВИНТАХ САМОНАРЕЗАЮЩИХ | 100 М ПЛИНТУСОВ | 2,95
809 |  | ПОЛЫ ИЗ МРАМОРА |  | 0
810 | Е11-01-001-01 | УПЛОТНЕНИЕ ГРУНТА: ГРАВИЕМ | 100 М2 ПЛОЩАДИ УПЛОТНЕНИЯ | 1,231
811 | Е11-01-011-01 | УСТРОЙСТВО СТЯЖЕК: ЦЕМЕНТНЫХ ТОЛЩИНОЙ 20 ММ | 100 М2 СТЯЖКИ | 1,231
812 | Е11-01-011-02 | УСТРОЙСТВО СТЯЖЕК: ЦЕМЕНТНЫХ НА КАЖДЫЕ 5 ММ ИЗМЕНЕНИЯ ТОЛЩИНЫ СТЯЖКИ ДОБАВЛЯТЬ ИЛИ ИСКЛЮЧАТЬ К НОРМЕ 11-01-011-01 (к=8) | 100 М2 СТЯЖКИ | 1,231
813 | Е11-01-031-03 | УСТРОЙСТВО ПОКРЫТИЙ ИЗ МРАМОРНЫХ ПЛИТ ПРИ КОЛИЧЕСТВЕ ПЛИТ НА 1 М2: ДО 4 ШТ. | 100 М2 ПОКРЫТИЯ | 1,231
814 | Е11-01-041-01 | УСТАНОВКА ПЛИНТУСОВ ИЗ МРАМОРНЫХ ПЛИТ | 1 М2 ПЛИНТУСОВ (ОБЛИЦОВАННОЙ ПОВЕРХНОСТИ) | 15,7
815 |  | ПОЛЫ КЕРАМИЧЕСКИЕ |  | 0
816 | Е11-01-001-01 | УПЛОТНЕНИЕ ГРУНТА: ГРАВИЕМ | 100 М2 ПЛОЩАДИ УПЛОТНЕНИЯ | 0,318
817 | Е11-01-011-01 | УСТРОЙСТВО СТЯЖЕК: ЦЕМЕНТНЫХ ТОЛЩИНОЙ 20 ММ | 100 М2 СТЯЖКИ | 0,318
818 | Е11-01-011-02 | УСТРОЙСТВО СТЯЖЕК: ЦЕМЕНТНЫХ НА КАЖДЫЕ 5 ММ ИЗМЕНЕНИЯ ТОЛЩИНЫ СТЯЖКИ ДОБАВЛЯТЬ ИЛИ ИСКЛЮЧАТЬ К НОРМЕ 11-01-011-01 (к=2) | 100 М2 СТЯЖКИ | 0,318
819 | Е11-01-027-03 | УСТРОЙСТВО ПОКРЫТИЙ НА ЦЕМЕНТНОМ РАСТВОРЕ ИЗ ПЛИТОК КЕРАМИЧЕСКИХ ДЛЯ ПОЛОВ ОДНОЦВЕТНЫХ С КРАСИТЕЛЕМ | 100 М2 ПОКРЫТИЯ | 0,318
820 |  | ЛЕСТНИЦА |  | 0
821 | Е15-01-043-01 | ОБЛИЦОВКА ЛЕСТНИЧНЫХ ПЛОЩАДОК И МАРШЕЙ АГЛОМЕРАТНЫМИ ПЛИТАМИ | 100 М2 ПОВЕРХНОСТИ | 0,84
822 | 30736 | СТОИМОСТЬ ПЛИТ АГЛОМЕРАТНЫХ | М2 | 84
823 | Е07-05-016-04 | УСТРОЙСТВО ОГРАЖДЕНИЙ ИЗ НЕРЖАВЕЮЩЕЙ СТАЛИ | 100 М | 0,32
824 | 30961 | СТОИМОСТЬ ОГРАЖДЕНИЙ ИЗ НЕРЖАВЕЮЩЕЙ СТАЛИ | М | 32
825 |  | 2-ЭТАЖ ПОЛЫ |  | 0
826 |  | ПОЛЫ РЕЛИН-2ММ |  | 0
827 | Е11-01-009-02 | УСТРОЙСТВО УТЕПЛИТЕЛЬ ИЗ Плиты экструзионные пенополистирольные толщ. 20мм | 100 М2 ИЗОЛИРУЕМОЙ ПОВЕРХНОСТИ | 10,385
828 | 31011 | Стоимость Пенополистирольная теплоизоляция "ПЕНОПЛЕКС" (плиты), толщина 20 мм) | М2 | 1038,5
829 | Е11-01-011-01 | УСТРОЙСТВО СТЯЖЕК: ЦЕМЕНТНЫХ ТОЛЩИНОЙ 20 ММ | 100 М2 СТЯЖКИ | 10,385
830 | Е11-01-011-02 | УСТРОЙСТВО СТЯЖЕК: ЦЕМЕНТНЫХ НА КАЖДЫЕ 5 ММ ИЗМЕНЕНИЯ ТОЛЩИНЫ СТЯЖКИ ДОБАВЛЯТЬ ИЛИ ИСКЛЮЧАТЬ К НОРМЕ 11-01-011-01 (к=4) | 100 М2 СТЯЖКИ | 10,385
831 | Е11-01-056-01 | УСТРОЙСТВО ПОКРЫТИЙ НАЛИВНЫХ СОСТАВОМ ИЗ СУХИХ СМЕСЕЙ ТОЛЩИНОЙ 3 ММ | 100 М2 ПОЛА | 10,385
832 | Е11-01-037-01 | УСТРОЙСТВО ПОКРЫТИЙ ИЗ РЕЛИНА НА КЛЕЕ: БУСТИЛАТ | 100 М2 ПОКРЫТИЯ | 10,385
833 | 32008 | СТОИМОСТЬ РЕЛИН ТОЛЩИНОЙ 2,0 ММ | М2 | 1038,5
834 | Е11-01-040-03 | УСТРОЙСТВО ПЛИНТУСОВ ПОЛИВИНИЛХЛОРИДНЫХ: УСТРОЙСТВО ПЛИНТУСОВ ПЛАСТИКОВЫХ НА ВИНТАХ САМОНАРЕЗАЮЩИХ | 100 М ПЛИНТУСОВ | 6,46
835 |  | ПОЛЫ ИЗ МРАМОРА |  | 0
836 | Е11-01-011-01 | УСТРОЙСТВО СТЯЖЕК: ЦЕМЕНТНЫХ ТОЛЩИНОЙ 20 ММ | 100 М2 СТЯЖКИ | 4,706
837 | Е11-01-011-02 | УСТРОЙСТВО СТЯЖЕК: ЦЕМЕНТНЫХ НА КАЖДЫЕ 5 ММ ИЗМЕНЕНИЯ ТОЛЩИНЫ СТЯЖКИ ДОБАВЛЯТЬ ИЛИ ИСКЛЮЧАТЬ К НОРМЕ 11-01-011-01 (к=6) | 100 М2 СТЯЖКИ | 4,706
838 | Е11-01-031-03 | УСТРОЙСТВО ПОКРЫТИЙ ИЗ МРАМОРНЫХ ПЛИТ ПРИ КОЛИЧЕСТВЕ ПЛИТ НА 1 М2: ДО 4 ШТ. | 100 М2 ПОКРЫТИЯ | 4,706
839 | Е11-01-041-01 | УСТАНОВКА ПЛИНТУСОВ ИЗ МРАМОРНЫХ ПЛИТ | 1 М2 ПЛИНТУСОВ (ОБЛИЦОВАННОЙ ПОВЕРХНОСТИ) | 35,6
840 |  | ПОЛЫ КЕРАМИЧЕСКИЕ |  | 0
841 | Е11-01-004-01 | УСТРОЙСТВО ГИДРОИЗОЛЯЦИИ ОКЛЕЕЧНОЙ РУЛОННЫМИ МАТЕРИАЛАМИ: НА МАСТИКЕ БИТУМИНОЛЬ ПЕРВЫЙ СЛОЙ | 100 М2 ИЗОЛИРУЕМОЙ ПОВЕРХНОСТИ | 0,267
842 | Е11-01-004-02 | УСТРОЙСТВО ГИДРОИЗОЛЯЦИИ ОКЛЕЕЧНОЙ РУЛОННЫМИ МАТЕРИАЛАМИ: НА МАСТИКЕ БИТУМИНОЛЬ ПОСЛЕДУЮЩИЙ СЛОЙ | 100 М2 ИЗОЛИРУЕМОЙ ПОВЕРХНОСТИ | 0,267
843 | 44261 | СТОИМОСТЬ ПОЛИИЗОЛА ТПП 3 ММ | М2 | 53,4
844 | Е11-01-011-01 | УСТРОЙСТВО СТЯЖЕК: ЦЕМЕНТНЫХ ТОЛЩИНОЙ 20 ММ | 100 М2 СТЯЖКИ | 0,267
845 | Е11-01-011-02 | УСТРОЙСТВО СТЯЖЕК: ЦЕМЕНТНЫХ НА КАЖДЫЕ 5 ММ ИЗМЕНЕНИЯ ТОЛЩИНЫ СТЯЖКИ ДОБАВЛЯТЬ ИЛИ ИСКЛЮЧАТЬ К НОРМЕ 11-01-011-01 (к=6) | 100 М2 СТЯЖКИ | 0,267
846 | Е11-01-027-03 | УСТРОЙСТВО ПОКРЫТИЙ НА ЦЕМЕНТНОМ РАСТВОРЕ ИЗ ПЛИТОК КЕРАМИЧЕСКИХ ДЛЯ ПОЛОВ ОДНОЦВЕТНЫХ С КРАСИТЕЛЕМ | 100 М2 ПОКРЫТИЯ | 0,267
847 |  | ПРОЕМЫ |  | 0
848 | Е10-01-036-02 | УСТАНОВКА ОКОННЫХ БЛОКОВ ИЗ ПВХ В КАМЕННЫХ СТЕНАХ: С ПЛОЩАДЬЮ ПРОЕМА БОЛЕЕ 2 М2 | 100 М2 ПРОЁМОВ | 3,002
849 | 50877 | СТОИМОСТЬ ОКОННЫХ БЛОКОВ ИЗ ПВХ | М2 | 300,2
850 | Е10-01-035-1 | УСТАНОВКА ПОДОКОННЫХ ДОСОК ИЗ ПВХ: В КАМЕННЫХ СТЕНАХ ТОЛЩИНОЙ 300 мм | 100 М.П. | 1,782
851 | 44103 | СТОИМОСТЬ ПОДОКОННЫХ ДОСОК ИЗ ПВХ ТОЛЩИНОЙ 300 мм | М | 178,2
852 | Е10-01-037-01 | УСТАНОВКА БЛОКОВ В НАРУЖНЫХ И ВНУТРЕННИХ ДВЕРНЫХ ПРОЕМАХ: В КАМЕННЫХ СТЕНАХ ПЛОЩАДЬЮ ПРОЕМА ДО 3 М2 | 100 М2 ПРОЁМОВ | 0,518
853 | 51654 | СТОИМОСТЬ ДВЕРНЫХ БЛОКОВ ИЗ АЛЮМИНИЕВЫЕ | М2 | 51,8
854 | Е10-01-039-1 | УСТАНОВКА ДВЕРНЫХ БЛОКОВ ИЗ МДФ В КАМЕННЫХ СТЕНАХ ПЛОЩАДЬЮ ПРОЕМА ДО 3 М2 | 100 М2 | 0,708
855 | 51300 | СТОИМОСТЬ ДВЕРНЫХ БЛОКОВ ИЗ МДФ | М2 | 70,8
856 | Е10-01-036-04 | УСТАНОВКА ВИТРАЖЕЙ ИЗ АЛЮМИНИЕВЫЕ | 100 М2 ПРОЁМОВ | 0,281
857 | 45081 | СТОИМОСТЬ ВИТРАЖИ ИЗ АЛЮМИНИЕВЫЕ | М2 | 28,1
858 | Е10-01-036-01 | УСТАНОВКА ОКОННЫХ БЛОКОВ ИЗ ПВХ В КАМЕННЫХ СТЕНАХ: С ПЛОЩАДЬЮ ПРОЕМА ДО 2 М2 | 100 М2 ПРОЁМОВ | 0,0792
859 | 50877 | СТОИМОСТЬ ФРАМУГ ИЗ ПВХ | М2 | 7,92
860 | Е09-04-016-01 | УСТАНОВКА ДВЕРНОГО ДОВОДЧИКА К МЕТАЛЛИЧЕСКИМ ДВЕРЯМ | ШТ | 5
861 | 50960 | СТОИМОСТЬ ДОВОДЧИК | КОМПЛЕКТ | 5
862 |  | КРОВЛЯ |  | 0
863 | Е46-04-008-4 | РАЗБОРКА ПОКРЫТИЙ КРОВЕЛЬ: ИЗ ВОЛНИСТЫХИ ПОЛУВОЛНИСТЫХ АСБЕСТОЦЕМЕНТНЫХ ЛИСТОВ | 100 М2 | 10,28
864 | Е58-1-1 | РАЗБОРКА ОБРЕШЕТКИ ИЗ БРУСКОВ С ПРОЗОРАМИ | 100 М2 КРОВЛИ | 10,28
865 | Е58-1-3 | РАЗБОРКА СТРОПИЛ СО СТОЙКАМИ И ПОДКОСАМИ ИЗ БРУСЬЕВ И БРЕВЕН | 100 М2 КРОВЛИ | 10,28
866 | Е12-01-034-02 | УТЕПЛЕНИЕ КРОВЛИ ПЛИТАМИ ИЗ МИНЕРАЛЬНОЙ ВАТЫ WOOLAN: ПО БЕТОННОМУ ОСНОВАНИЮ | 100 М2 УТЕПЛЯЕМОГО ПОКРЫТИЯ | 10,28
867 | 38516 | СТОИМОСТЬ ПЛИТЫ ТЕПЛОИЗОЛЯЦИОННЫЕ ИЗ МИНПЛИТА НА СИНТЕТИЧЕСКОМ СВЯЗУЮЩЕМ ТОЛЩИНОЙ 100 ММ | М2 | 1028
868 | Е06-01-035-01 | УСТРОЙСТВО МОНОЛИТНЫХ Ж/Б АНТИСЕЙСМИЧЕСКОГО ПОЯСА ИЗ БЕТОНА В-15 | 100 М3 ЖЕЛЕЗОБЕТОНА В ДЕЛЕ | 0,1
869 | 03566 | ГОРЯЧЕКАТАННАЯ АРМАТУРНАЯ СТАЛЬ ПЕРИОДИЧЕСКОГО ПРОФИЛЯ КЛАССА А-III ДИАМЕТРОМ 12 ММ | ТН | 0,595
870 | 03502 | ГОРЯЧЕКАТАННАЯ АРМАТУРНАЯ СТАЛЬ ГЛАДКАЯ КЛАССА А-1, ДИАМЕТРОМ 6 ММ | ТН | 0,184
871 | Е06-01-015-07 | УСТАНОВКА ЗАКЛАДНЫХ ДЕТАЛЕЙ | 1 Т | 0,11
872 | 93879 | СТОИМОСТЬ ПОЛОСА -4 | ТН | 0,07
873 | 03566 | ГОРЯЧЕКАТАННАЯ АРМАТУРНАЯ СТАЛЬ ПЕРИОДИЧЕСКОГО ПРОФИЛЯ КЛАССА А-III ДИАМЕТРОМ 12 ММ | ТН | 0,04
874 | Е12-01-034-02 | УТЕПЛЕНИЕ КРОВЛИ ПЛИТАМИ ИЗ МИНЕРАЛЬНОЙ ВАТЫ WOOLAN: ПО БЕТОННОМУ ОСНОВАНИЮ | 100 М2 УТЕПЛЯЕМОГО ПОКРЫТИЯ | 8,742
875 | 38516 | СТОИМОСТЬ ПЛИТЫ ТЕПЛОИЗОЛЯЦИОННЫЕ ИЗ МИНПЛИТА НА СИНТЕТИЧЕСКОМ СВЯЗУЮЩЕМ ТОЛЩИНОЙ 100 ММ | М2 | 874,2
876 | Е09-03-012-12 | МОНТАЖ МЕТАЛЛИЧЕСКИХ МАУЭРЛАТ ИЗ ПРОФИЛЯ 60Х3 | 1 Т КОНСТРУКЦИИ | 0,8799
877 | 96927 | СТОИМОСТЬ ПРОФИЛЬ 60Х3 | ТН | 0,8799
878 | Е09-03-012-12 | МОНТАЖ МЕТАЛЛИЧЕСКИХ СТОЕК ИЗ ПРОФИЛЯ 80Х3 | 1 Т КОНСТРУКЦИИ | 1,039
879 | 50745 | СТОИМОСТЬ МЕТАЛЛИЧЕСКИЕ ТРУБЫ ПРОФИЛЬНЫЕ 80Х3 | ТН | 0,802
880 | 93879 | СТОИМОСТЬ ПОЛОСА -4-6 | ТН | 0,216
881 | 39705 | АНКЕРНЫЕ БОЛТЫ | ТН | 0,021
882 | Е09-03-014-1 | МОНТАЖ МЕТАЛЛИЧЕСКИХ РАСКОС | 1 Т КОНСТРУКЦИИ | 0,66
883 | 96927 | СТОИМОСТЬ ПРОФИЛЬ 60Х60Х2 | ТН | 0,66
884 | Е09-03-002-12 | МОНТАЖ МЕТАЛЛИЧЕСКИХ БАЛКА | 1 Т КОНСТРУКЦИИ | 1,337
885 | 96933 | СТОИМОСТЬ ПРОФИЛЬ 80Х60Х3 | ТН | 1,337
886 | Е09-03-014-1 | МОНТАЖ МЕТАЛЛИЧЕСКИХ НАРОЖНИК | 1 Т КОНСТРУКЦИИ | 0,883
887 | 96933 | СТОИМОСТЬ ПРОФИЛЬ 80Х60Х3 | ТН | 0,883
888 | Е09-03-002-12 | МОНТАЖ МЕТАЛЛИЧЕСКИХ СТРОПИЛ | 1 Т КОНСТРУКЦИИ | 4,385
889 | 96933 | СТОИМОСТЬ ПРОФИЛЬ 80Х60Х3 | ТН | 4,325
890 | 93879 | СТОИМОСТЬ ПОЛОСА 4 | ТН | 0,03
891 | 50909 | СТОИМОСТЬ УГОЛКА L50х5 | Т | 0,03
892 | Е09-01-001-1 | МОНТАЖ МЕТАЛЛИЧЕСКИХ ОБРЕЩЕТКА | 1 Т КОНСТРУКЦИИ | 2,698
893 | 96939 | СТОИМОСТЬ ПРОФИЛЬ 40Х30Х2 | ТН | 2,698
894 | Е09-04-002-1 | УСТРОЙСТВО КРОВЛИ ИЗ ПРОФНАСТИЛА | 100 М2 ПОКРЫТИЯ | 10,553
895 | 31933 | СТОИМОСТЬ ПРОФНАСТИЛ ТРАПЕЦИЕВИДНОГО И СИНУСОВИДНОГО ПРОФИЛЯ С ПОКРЫТИЕМ ТОЛЩИНОЙ 0,51 ММ | М2 | 1118,618
896 | Е12-01-009-02 | УСТРОЙСТВО ВОДОСТОЧНЫЙ ЛОТОК | 100 М ЖЕЛОБОВ | 1,75
897 | 61200 | СТОИМОСТЬ ВОДОСТОЧНЫЙ ЛОТОК ИЗ ОЦИНКОВАННОЙ СТАЛИ ТОЛЩИНОЙ 0,7 ММ | М | 175
898 | Е12-01-008-03 | НАВЕСКА ВОДОСТОЧНЫХ ТРУБ ПО СТЕНАМ ИЗ КИРПИЧА ИЛИ ЛЕГКОГО БЕТОНА, ДИАМЕТРОМ 150 ММ | 100 М ТРУБ | 2,36
899 | 61397 | СТОИМОСТЬ ТРУБЫ ВОДОСТОЧНЫЕ Д=150 ММ | М | 236
900 | 75356 | СНЕГОДЕРЖАТЕЛЬ ИЗ ОЦИНКОВАННОЙ СТАЛИ | М | 167,4
901 | 39710 | КРЕПЕЖНЫЕ ЭЛЕМЕНТЫ ЛОТКА | ШТ | 134
902 | 39715 | КОНЕК | М | 103
903 | 39712 | КРЕПЕЖНЫЙ ЭЛЕМЕНТ ТРУБЫ | ШТ | 350
904 | 39716 | КОЛЕНО ДЛЯ ВОДОСТОЧНЫХ ТРУБ | ШТ | 60
905 | 39717 | ХОМУТ ДЛЯ ВОДОСТОЧНЫХ ТРУБ | ШТ | 140
906 | 39712 | КРЕПЕЖНЫЕ ЭЛЕМЕНТЫ ИЗ ОЦИНКОВАННОЙ СТАЛИ 0,7ММ | ШТ | 175
907 | Е10-01-010-1 | УСТАНОВКА ЭЛЕМЕНТОВ КАРКАСА ИЗ БРУСЬЕВ ДЛЯ ОБШИВКИ КАРНИЗА | 1 М3 | 0,84
908 | Е10-01-022-6 | ОБШИВКА КАРНИЗА "ТУНУКАФОН" ПО ДЕРЕВЯННЫЙ КАРКАС | 100 М2 | 1,67
909 |  | СТОИМОСТЬ ТУНУКАФОН | М2 | 167
910 |  | СЛУХОВОЙ ОКОН |  | 0
911 | Е07-01-044-04 | УСТАНОВКА МОНТАЖНЫХ ИЗДЕЛИЙ СЛУХОВОЙ ОКОН | 1 Т СТАЛЬНЫХ ЭЛЕМЕНТОВ | 0,205
912 | 50745 | СТОИМОСТЬ МЕТАЛЛИЧЕСКИЕ ТРУБЫ ПРОФИЛЬНЫЕ 60Х60Х3 | ТН | 0,138
913 | 96935 | СТОИМОСТЬ ПРОФИЛЬ 60Х40Х2 | ТН | 0,039
914 | 96939 | СТОИМОСТЬ ПРОФИЛЬ 40Х30Х2 | ТН | 0,02
915 | 93879 | СТОИМОСТЬ ПОЛОСА 4 | ТН | 0,008
916 | Е12-01-010-01 | УСТРОЙСТВО ФАРТУК ИЗ ОЦИНКОВАННОЙ СТАЛИ ТОЛЩИНОЙ 0,5 ММ | 100 М2 ПОКРЫТИЯ | 0,06
917 | Е10-01-010-1 | УСТАНОВКА ЭЛЕМЕНТОВ КАРКАСА ИЗ БРУСЬЕВ ДЛЯ ОБШИВКИ КАРНИЗА | 1 М3 | 0,003
918 | Е09-04-002-1 | УСТРОЙСТВО КРОВЛИ ИЗ ПРОФНАСТИЛА | 100 М2 ПОКРЫТИЯ | 0,303
919 | 31933 | СТОИМОСТЬ ПРОФНАСТИЛ ТРАПЕЦИЕВИДНОГО И СИНУСОВИДНОГО ПРОФИЛЯ С ПОКРЫТИЕМ ТОЛЩИНОЙ 0,51 ММ | М2 | 32,118
920 |  | НАРУЖНАЯ ОТДЕЛКА |  | 0
921 | Е26-01-045-01 | НАРУЖНАЯ ТЕПЛОИЗОЛЯЦИЯ ФАСАДА ЗДАНИЙ ПЛИТАМИ ИЗ БАЗАЛЬТОВОЙ ПЛИТЫ | 100 М2 | 13,995
922 | 38520 | СТОИМОСТЬ УТЕПЛИТЕЛЬ ППЖ-120 ИЗ БАЗАЛЬТОВОЙ ПЛИТЫ ТОЛЩИНОЙ 50 ММ | М3 | 69,975
923 | Е15-02-039-03 | ОТДЕЛКА НАРУЖНЫХ СТЕН ПО ПОДГОТОВЛЕННЫМ ПОВЕРХНОСТЯМ ДЕКОРАТИВНЫМ ПОКРЫТИЕМ ПОД ИМИТАЦИЮ НАТУРАЛЬНОГО КАМНЯ «ТРАВЕРТИН» СПЛОШНОЕ НАНЕСЕНИЕ С ПОЛИРОВКОЙ ПОВЕРХНОСТИ (БЕЗ РИСУНКА) С РАСХОДОМ 200 КГ МЕХАНИЗИРОВАННЫМ СПОСОБОМ | 100 М2 | 13,995
924 | Е15-02-019-07 | СПЛОШНОЕ ВЫРАВНИВАНИЕ ПОВЕРХНОСТЕЙ (ОДНОСЛОЙНАЯ ШТУКАТУРКА) ГИПСОВЫМИ СУХИМИ СМЕСЯМИ ТОЛЩИНОЙ ДО 10 ММ: СТЕН | 100 М2 ПОВЕРХНОСТИ | 13,995
925 | Е15-02-019-11 | НА КАЖДЫЙ ММ ИЗМЕНЕНИЯ ТОЛЩИНЫ (-8ММ) ИСКЛЮЧАЕТСЯ: СТЕН К НОРМЕ 15-02-19-07 | 100М2 | -13,995
926 | Е15-04-014-3 | ПОЛИВИНИЛАЦЕТАТНАЯ ОКРАСКА ФАСАДОВ С ЛЕСОВ ПО ПОДГОТОВЛЕННОЙ ПОВЕРХНОСТИ | 100 М2 | 13,995
927 | Е15-02-039-03 | ОТДЕЛКА НАРУЖНЫХ СТЕН ОТКОС ПО ПОДГОТОВЛЕННЫМ ПОВЕРХНОСТЯМ ДЕКОРАТИВНЫМ ПОКРЫТИЕМ ПОД ИМИТАЦИЮ НАТУРАЛЬНОГО КАМНЯ «ТРАВЕРТИН» СПЛОШНОЕ НАНЕСЕНИЕ С ПОЛИРОВКОЙ ПОВЕРХНОСТИ (БЕЗ РИСУНКА) С РАСХОДОМ 200 КГ МЕХАНИЗИРОВАННЫМ СПОСОБОМ | 100 М2 | 1,03
928 | Е12-01-010-01 | УСТРОЙСТВО ФАРТУК ИЗ ОЦИНКОВАННОЙ СТАЛИ ТОЛЩИНОЙ 0,5 ММ | 100 М2 ПОКРЫТИЯ | 0,435
929 | Е08-07-001-02 | УСТАНОВКА И РАЗБОРКА НАРУЖНЫХ ИНВЕНТАРНЫХ ЛЕСОВ | 100 М2 ВЕРТИКАЛЬНОЙ ПРОЕКЦИИ ДЛЯ НАРУЖНЫХ ЛЕСОВ | 3,443
930 | Е15-01-064-1 | ОБШИВКА КАРКАСНЫХ ЦОКОЛ: ЦОКОЛЬНАЯ ОБЛИЦОВОЧНАЯ ПЛИТКА "КАБАНЧИК" НА МЕТАЛЛИЧЕСКОМ КАРКАСЕ | 100 М2 ПОВЕРХНОСТИ ОБЛИЦОВКИ | 0,71
931 | Е12-01-010-01 | УСТРОЙСТВО ФАРТУК ИЗ ОЦИНКОВАННОЙ СТАЛИ ТОЛЩИНОЙ 0,5 ММ | 100 М2 ПОКРЫТИЯ | 0,11
932 |  | ОТМОСТКА |  | 0
933 | Е08-01-002-03 | УСТРОЙСТВО ОСНОВАНИЙ ИЗ ГРАВИЙ | 1 М3 ОСНОВАНИЯ | 24,6
934 | Е06-01-001-01 | УСТРОЙСТВО БЕТОННАЯ ОТМОСТКА | 100 М3 БЕТОНА, БУТОБЕТОНА И ЖЕЛЕЗОБЕТОНА В ДЕЛЕ | 0,123
935 |  | КРЫЛЬЦО КР1-3 ШТ |  | 0
936 | Е06-01-015-07 | УСТАНОВКА ЗАКЛАДНЫХ ДЕТАЛЕЙ | 1 Т | 0,012
937 | 51006 | СТОИМОСТЬ СТАЛЬ ЛИСТОВАЯ ТОЛЩИНОЙ 5ММ | ТН | 0,01
938 | 03565 | ГОРЯЧЕКАТАННАЯ АРМАТУРНАЯ СТАЛЬ ПЕРИОДИЧЕСКОГО ПРОФИЛЯ КЛАССА А-III ДИАМЕТРОМ 10 ММ | ТН | 0,015
939 | Е07-05-016-04 | УСТРОЙСТВО ОГРАЖДЕНИЙ ИЗ НЕРЖАВЕЮЩЕЙ СТАЛИ | 100 М | 0,09
940 | 30961 | СТОИМОСТЬ ОГРАЖДЕНИЙ ИЗ НЕРЖАВЕЮЩЕЙ СТАЛИ | М | 9
941 | Е15-01-026-01 | ОБЛИЦОВКА ЦОКОЛЯ ИЗ КЕРАМОГРАНИТНЫМИ ПЛИТКАМИ | 100 М2 ПОВЕРХНОСТИ ОБЛИЦОВКИ | 0,04
942 | Е15-01-043-01 | ОБЛИЦОВКА ЛЕСТНИЧНЫХ ПЛОЩАДОК И МАРШЕЙ АГЛОМЕРАТНЫМИ ПЛИТАМИ | 100 М2 ПОВЕРХНОСТИ | 0,09
943 | 30736 | СТОИМОСТЬ ПЛИТ АГЛОМЕРАТНЫХ | М2 | 9
944 |  | ГЛАВНЫЙ ВХОД С ПАНДУСОМ |  | 0
945 | Е08-01-002-03 | УСТРОЙСТВО ОСНОВАНИЙ ИЗ ГРАВИЙ ТОЛЩИНОЙ: 10 СМ ПОД КРЫЛЬЦО | 1 М3 ОСНОВАНИЯ | 1
946 | Е06-01-022-05 | УСТРОЙСТВО МОНОЛИТНЫХ ЖЕЛЕЗОБЕТОННЫХ ПАНДУСОВ | М3 | 0,7
947 | 41854 | СЕТКА ВР1 д=5мм | Т | 0,015
948 | Е06-01-015-07 | УСТАНОВКА ЗАКЛАДНЫХ ДЕТАЛЕЙ | 1 Т | 0,01
949 | 51006 | СТОИМОСТЬ СТАЛЬ ЛИСТОВАЯ ТОЛЩИНОЙ 5ММ | ТН | 0,006
950 | 03565 | ГОРЯЧЕКАТАННАЯ АРМАТУРНАЯ СТАЛЬ ПЕРИОДИЧЕСКОГО ПРОФИЛЯ КЛАССА А-III ДИАМЕТРОМ 10 ММ | ТН | 0,004
951 | Е07-05-016-04 | УСТРОЙСТВО ОГРАЖДЕНИЙ ИЗ НЕРЖАВЕЮЩЕЙ СТАЛИ | 100 М | 0,075
952 | 30961 | СТОИМОСТЬ ОГРАЖДЕНИЙ ИЗ НЕРЖАВЕЮЩЕЙ СТАЛИ | М | 7,5
953 | Е15-01-026-01 | ОБЛИЦОВКА ЦОКОЛЯ КЕРАМОГРАНИТНЫМИ ПЛИТАМИ | 100 М2 | 0,07
954 | 30735 | СТОИМОСТЬ ПЛИТ КЕРАМОГРАНИТНЫХ | М2 | 7
955 | Е15-01-043-01 | ОБЛИЦОВКА ЛЕСТНИЧНЫХ ПЛОЩАДОК И МАРШЕЙ АГЛОМЕРАТНЫМИ ПЛИТАМИ | 100 М2 ПОВЕРХНОСТИ | 0,1
956 | 30736 | СТОИМОСТЬ ПЛИТ АГЛОМЕРАТНЫХ | М2 | 10
957 | Е15-04-025-3 | ОКРАСКА ПАНДУС | 100 М2 | 0,045
958 |  | КОЗЫРЕК (ЗОНТИК)3 ШТ |  | 0
959 | Е09-01-001-1 | МОНТАЖ МЕТАЛЛИЧЕСКИХ КАРКАС ИЗ ПРОФИЛЬ | 1 Т КОНСТРУКЦИИ | 0,638
960 | 50746 | СТОИМОСТЬ ПРОФИЛЬНЫЕ ТРУБЫ 50Х50Х2 | ТН | 0,563
961 | 96936 | СТОИМОСТЬ ПРОФИЛЬНЫЕ ТРУБЫ 20Х20Х2 | ТН | 0,044
962 | 96936 | СТОИМОСТЬ МЕТАЛЛ ПРУТ 10Х10ММ | ТН | 0,031
963 | Е06-01-015-07 | УСТАНОВКА АНКЕРНЫХ БОЛТОВ: ДО 4 КГ | 1 Т | 0,029
964 | 93879 | СТОИМОСТЬ ПОЛОСА -6 | ТН | 0,013
965 | 03566 | ГОРЯЧЕКАТАННАЯ АРМАТУРНАЯ СТАЛЬ ПЕРИОДИЧЕСКОГО ПРОФИЛЯ КЛАССА А-III ДИАМЕТРОМ 12 ММ | ТН | 0,016
966 | Е09-04-002-1 | МОНТАЖ КРОВЕЛЬНОГО ПОКРЫТИЯ ИЗ: ПРОФИЛИРОВАННОГО ЛИСТА МАРКИ НС57-750-0,6 | 100 М2 ПОКРЫТИЯ | 0,097
967 | 41065 | СТОИМОСТЬ ПРОФНАСТИЛ НС57-750-0,51 | М2 | 10,3
968 | Е15-04-030-2 | МАСЛЯННАЯ ОКРАСКА МЕТАЛЛОКОНСТРУКЦИИ ЗА 2 РАЗА | 100 М2 | 0,09
Итого по разделу "СУЩ БЛОК-3 ЭТАЖ"
ПЕРЕХОД
969 |  | ДЕМОНТАЖНЫЕ РАБОТЫ |  | 0
970 | Е46-04-012-3 | РАЗБОРКА ДЕРЕВЯННЫХ ДВЕРЕЙ | 100 М2 | 0,0945
971 | Е46-04-012-3 | РАЗБОРКА АЛЮМИН ДВЕРЕЙ | 100 М2 | 0,0405
972 | Е46-04-012-1 | РАЗБОРКА ДЕРЕВЯННЫХ ОКОННЫХ БЛОКОВ | 100 М2 | 0,648
973 | Е57-2-9 | РАЗБОРКА ПОКРЫТИЙ ПОЛОВ ДОЩАТЫХ | 100 М2 ПОКРЫТИЙ | 1,696
974 | Е57-2-3 | РАЗБОРКА ПОКРЫТИЙ ПОЛОВ ИЗ КЕРАМИЧЕСКИХ ПЛИТОК | 100 М2 ПОКРЫТИЙ | 0,816
975 |  | ВНУТРЕННЯЯ ОТДЕЛКА |  | 0
976 | Е46-02-009-2 | ОТБИВКА ШТУКАТУРКИ С ПОВЕРХНОСТЕЙ: СТЕН КИРПИЧНЫХ | 100 М2 | 0,197
977 | Е61-27-1 | НАСЕЧКА ПОВЕРХНОСТЕЙ СТЕН | 100 М2 ПОВЕРХНОСТИ | 3,94
978 | Е46-02-007-1 | ЗАПОЛНЕНИЕ ОКОННЫХ ПРОЕМОВ ИЗ КИРПИЧА | М3 | 9,072
979 | Е46-01-004-3 | УСИЛЕНИЕ ЭЛЕМЕНТЫ СТЕН И ПЕРЕГОРОДОК | Т | 0,224
980 | 50909 | СТОИМОСТЬ УГОЛОК L40х4 | Т | 0,157
981 | 93877 | СТОИМОСТЬ ПОЛОСА -4 | ТН | 0,05
982 | 03567 | ГОРЯЧЕКАТАННАЯ АРМАТУРНАЯ СТАЛЬ ПЕРИОДИЧЕСКОГО ПРОФИЛЯ КЛАССА А-III ДИАМЕТРОМ 14 ММ | ТН | 0,017
983 | Е15-02-016-1 | ОШТУКАТУРИВАНИЕ ПОВЕРХНОСТЕЙ ЦЕМЕНТНО-ИЗВЕСТКОВЫМ ИЛИ ЦЕМЕНТНЫМ РАСТВОРОМ ПО КАМНЮ И БЕТОНУ: ПРОСТОЕ СТЕН | 100 М2 | 0,4
984 | Е15-02-031-1 | ШТУКАТУРКА ПОВЕРХНОСТЕЙ ОКОННЫХ И ДВЕРНЫХ ОТКОСОВ ПО БЕТОНУ И КАМНЮ: ПЛОСКИХ | 100 М2 | 0,23
985 | Е15-02-019-07 | СПЛОШНОЕ ВЫРАВНИВАНИЕ ПОВЕРХНОСТЕЙ (ОДНОСЛОЙНАЯ ШТУКАТУРКА) ГИПСОВЫМИ СУХИМИ СМЕСЯМИ ТОЛЩИНОЙ ДО 10 ММ: СТЕН | 100 М2 ПОВЕРХНОСТИ | 4,37
986 | Е15-02-019-11 | НА КАЖДЫЙ ММ ИЗМЕНЕНИЯ ТОЛЩИНЫ (-8ММ) ИСКЛЮЧАЕТСЯ: СТЕН К НОРМЕ 15-02-19-07 | 100М2 | -4,37
987 | Е15-04-005-5 | УЛУЧШЕННАЯ ВОДОЭМУЛЬСИОННАЯ ОКРАСКА СТЕН И ПЕРЕГОРОДОК ЗА 2 РАЗА | 100 М2 | 4,37
988 | Е15-01-019-5 | ОБЛИЦОВКА СТЕН ГЛАЗУРОВАННОЙ КЕРАМИЧЕСКОЙ ПЛИТКОЙ | 100 М2 | 0,243
989 |  | ПОЛОТОК |  | 0
990 | Е62-41-1 | ОЧИСТКА СТАРОЙ ОКРАСКИ СТЕН И ПЕРЕГОРОДОК | 100 М2 РАСЧИЩЕННОЙ ПОВЕРХНОСТИ | 2,512
991 | Е15-02-019-08 | СПЛОШНОЕ ВЫРАВНИВАНИЕ ПОВЕРХНОСТЕЙ (ОДНОСЛОЙНАЯ ШТУКАТУРКА) ГИПСОВЫМИ СУХИМИ СМЕСЯМИ ТОЛЩИНОЙ ДО 10 ММ: ПОТОЛКОВ | 100 М2 ПОВЕРХНОСТИ | 2,512
992 | Е15-02-019-12 | ВЫЧИТАЕТСЯ ПОЗИЦИЯ: НА КАЖДЫЙ ММ ИЗМЕНЕНИЯ ТОЛЩИНЫ ИСКЛЮЧАЕТСЯ (-8ММ)ПОТОЛКОВ | 100М2 | -2,512
993 | Е15-04-005-6 | УЛУЧШЕННАЯ ВОДОЭМУЛЬСИОННАЯ ОКРАСКА ПОТОЛОК ЗА 2 РАЗА | 100 М2 | 2,512
994 |  | ПОЛЫ КЕРАМИЧЕСКИЕ |  | 0
995 | Е11-01-011-01 | УСТРОЙСТВО СТЯЖЕК: ЦЕМЕНТНЫХ ТОЛЩИНОЙ 20 ММ | 100 М2 СТЯЖКИ | 0,816
996 | Е11-01-011-02 | УСТРОЙСТВО СТЯЖЕК: ЦЕМЕНТНЫХ НА КАЖДЫЕ 5 ММ ИЗМЕНЕНИЯ ТОЛЩИНЫ СТЯЖКИ ДОБАВЛЯТЬ ИЛИ ИСКЛЮЧАТЬ К НОРМЕ 11-01-011-01 (к=2) | 100 М2 СТЯЖКИ | 0,816
997 | Е11-01-027-03 | УСТРОЙСТВО ПОКРЫТИЙ НА ЦЕМЕНТНОМ РАСТВОРЕ ИЗ ПЛИТОК КЕРАМИЧЕСКИХ ДЛЯ ПОЛОВ ОДНОЦВЕТНЫХ С КРАСИТЕЛЕМ | 100 М2 ПОКРЫТИЯ | 0,318
998 |  | ПОЛЫ ИЗ МРАМОРА |  | 0
999 | Е11-01-001-01 | УПЛОТНЕНИЕ ГРУНТА: ГРАВИЕМ | 100 М2 ПЛОЩАДИ УПЛОТНЕНИЯ | 0,856
1000 | Е11-01-011-01 | УСТРОЙСТВО СТЯЖЕК: ЦЕМЕНТНЫХ ТОЛЩИНОЙ 20 ММ | 100 М2 СТЯЖКИ | 0,856
1001 | Е11-01-011-02 | УСТРОЙСТВО СТЯЖЕК: ЦЕМЕНТНЫХ НА КАЖДЫЕ 5 ММ ИЗМЕНЕНИЯ ТОЛЩИНЫ СТЯЖКИ ДОБАВЛЯТЬ ИЛИ ИСКЛЮЧАТЬ К НОРМЕ 11-01-011-01 (к=8) | 100 М2 СТЯЖКИ | 0,856
1002 | Е11-01-031-03 | УСТРОЙСТВО ПОКРЫТИЙ ИЗ МРАМОРНЫХ ПЛИТ ПРИ КОЛИЧЕСТВЕ ПЛИТ НА 1 М2: ДО 4 ШТ. | 100 М2 ПОКРЫТИЯ | 0,856
1003 | Е11-01-041-01 | УСТАНОВКА ПЛИНТУСОВ ИЗ МРАМОРНЫХ ПЛИТ | 1 М2 ПЛИНТУСОВ (ОБЛИЦОВАННОЙ ПОВЕРХНОСТИ) | 5,84
1004 |  | ПОЛЫ РЕЛИН-2ММ |  | 0
1005 | Е11-01-001-01 | УПЛОТНЕНИЕ ГРУНТА: ГРАВИЕМ | 100 М2 ПЛОЩАДИ УПЛОТНЕНИЯ | 0,84
1006 | Е11-01-009-02 | УСТРОЙСТВО УТЕПЛИТЕЛЬ ИЗ Плиты экструзионные пенополистирольные толщ. 20мм | 100 М2 ИЗОЛИРУЕМОЙ ПОВЕРХНОСТИ | 0,84
1007 | 31011 | Стоимость Пенополистирольная теплоизоляция "ПЕНОПЛЕКС" (плиты), толщина 20 мм) | М2 | 84
1008 | Е11-01-011-01 | УСТРОЙСТВО СТЯЖЕК: ЦЕМЕНТНЫХ ТОЛЩИНОЙ 20 ММ | 100 М2 СТЯЖКИ | 0,84
1009 | Е11-01-011-02 | УСТРОЙСТВО СТЯЖЕК: ЦЕМЕНТНЫХ НА КАЖДЫЕ 5 ММ ИЗМЕНЕНИЯ ТОЛЩИНЫ СТЯЖКИ ДОБАВЛЯТЬ ИЛИ ИСКЛЮЧАТЬ К НОРМЕ 11-01-011-01 (к=4) | 100 М2 СТЯЖКИ | 0,84
1010 | Е11-01-056-01 | УСТРОЙСТВО ПОКРЫТИЙ НАЛИВНЫХ СОСТАВОМ ИЗ СУХИХ СМЕСЕЙ ТОЛЩИНОЙ 3 ММ | 100 М2 ПОЛА | 0,84
1011 | Е11-01-037-01 | УСТРОЙСТВО ПОКРЫТИЙ ИЗ РЕЛИНА НА КЛЕЕ: БУСТИЛАТ | 100 М2 ПОКРЫТИЯ | 0,84
1012 | 32008 | СТОИМОСТЬ РЕЛИН ТОЛЩИНОЙ 2,0 ММ | М2 | 84
1013 | Е11-01-040-03 | УСТРОЙСТВО ПЛИНТУСОВ ПОЛИВИНИЛХЛОРИДНЫХ: УСТРОЙСТВО ПЛИНТУСОВ ПЛАСТИКОВЫХ НА ВИНТАХ САМОНАРЕЗАЮЩИХ | 100 М ПЛИНТУСОВ | 0,502
1014 |  | ПРОЕМЫ |  | 0
1015 | Е10-01-036-02 | УСТАНОВКА ОКОННЫХ БЛОКОВ ИЗ ПВХ В КАМЕННЫХ СТЕНАХ: С ПЛОЩАДЬЮ ПРОЕМА БОЛЕЕ 2 М2 | 100 М2 ПРОЁМОВ | 0,4536
1016 | 50877 | СТОИМОСТЬ ОКОННЫХ БЛОКОВ ИЗ ПВХ | М2 | 45,36
1017 | Е10-01-037-01 | УСТАНОВКА БЛОКОВ В НАРУЖНЫХ И ВНУТРЕННИХ ДВЕРНЫХ ПРОЕМАХ: В КАМЕННЫХ СТЕНАХ ПЛОЩАДЬЮ ПРОЕМА ДО 3 М2 | 100 М2 ПРОЁМОВ | 0,0405
1018 | 51654 | СТОИМОСТЬ ДВЕРНЫХ БЛОКОВ ИЗ АЛЮМИНИЕВЫЕ | М2 | 4,05
1019 | Е10-01-039-1 | УСТАНОВКА ДВЕРНЫХ БЛОКОВ ИЗ МДФ В КАМЕННЫХ СТЕНАХ ПЛОЩАДЬЮ ПРОЕМА ДО 3 М2 | 100 М2 | 0,0945
1020 | 51300 | СТОИМОСТЬ ДВЕРНЫХ БЛОКОВ ИЗ МДФ | М2 | 9,45
1021 | Е10-01-035-1 | УСТАНОВКА ПОДОКОННЫХ ДОСОК ИЗ ПВХ: В КАМЕННЫХ СТЕНАХ ТОЛЩИНОЙ 300 мм | 100 М.П. | 0,27
1022 | 44103 | СТОИМОСТЬ ПОДОКОННЫХ ДОСОК ИЗ ПВХ ТОЛЩИНОЙ 300 мм | М | 27
1023 | Е09-04-016-01 | УСТАНОВКА ДВЕРНОГО ДОВОДЧИКА К МЕТАЛЛИЧЕСКИМ ДВЕРЯМ | ШТ | 1
1024 | 50960 | СТОИМОСТЬ ДОВОДЧИК | КОМПЛЕКТ | 1
1025 |  | КРОВЛЯ |  | 0
1026 | Е46-04-008-4 | РАЗБОРКА ПОКРЫТИЙ КРОВЕЛЬ: ИЗ ВОЛНИСТЫХИ ПОЛУВОЛНИСТЫХ АСБЕСТОЦЕМЕНТНЫХ ЛИСТОВ | 100 М2 | 3,45
1027 | Е58-1-1 | РАЗБОРКА ОБРЕШЕТКИ ИЗ БРУСКОВ С ПРОЗОРАМИ | 100 М2 КРОВЛИ | 3,45
1028 | Е58-1-3 | РАЗБОРКА СТРОПИЛ СО СТОЙКАМИ И ПОДКОСАМИ ИЗ БРУСЬЕВ И БРЕВЕН | 100 М2 КРОВЛИ | 3,45
1029 | Е12-01-034-02 | УТЕПЛЕНИЕ КРОВЛИ ПЛИТАМИ ИЗ МИНЕРАЛЬНОЙ ВАТЫ WOOLAN: ПО БЕТОННОМУ ОСНОВАНИЮ | 100 М2 УТЕПЛЯЕМОГО ПОКРЫТИЯ | 2,8
1030 | 38516 | СТОИМОСТЬ ПЛИТЫ ТЕПЛОИЗОЛЯЦИОННЫЕ ИЗ МИНПЛИТА НА СИНТЕТИЧЕСКОМ СВЯЗУЮЩЕМ ТОЛЩИНОЙ 100 ММ | М2 | 280
1031 | Е06-01-035-01 | УСТРОЙСТВО МОНОЛИТНЫХ Ж/Б АНТИСЕЙСМИЧЕСКОГО ПОЯСА ИЗ БЕТОНА В-15 | 100 М3 ЖЕЛЕЗОБЕТОНА В ДЕЛЕ | 0,037
1032 | 03566 | ГОРЯЧЕКАТАННАЯ АРМАТУРНАЯ СТАЛЬ ПЕРИОДИЧЕСКОГО ПРОФИЛЯ КЛАССА А-III ДИАМЕТРОМ 12 ММ | ТН | 0,061
1033 | 03502 | ГОРЯЧЕКАТАННАЯ АРМАТУРНАЯ СТАЛЬ ГЛАДКАЯ КЛАССА А-1, ДИАМЕТРОМ 6 ММ | ТН | 0,222
1034 | Е06-01-015-07 | УСТАНОВКА ЗАКЛАДНЫХ ДЕТАЛЕЙ | 1 Т | 0,0409
1035 | 51006 | СТОИМОСТЬ ЛИСТОВАЯ СТАЛЬ ТОЛЩИНОЙ 4 ММ | ТН | 0,026
1036 | 03566 | ГОРЯЧЕКАТАННАЯ АРМАТУРНАЯ СТАЛЬ ПЕРИОДИЧЕСКОГО ПРОФИЛЯ КЛАССА А-III ДИАМЕТРОМ 12 ММ | ТН | 0,0149
1037 | Е09-03-012-12 | МОНТАЖ МЕТАЛЛИЧЕСКИХ МАУЭРЛАТ ИЗ ПРОФИЛЯ 60Х3 | 1 Т КОНСТРУКЦИИ | 0,328
1038 | 96927 | СТОИМОСТЬ ПРОФИЛЬ 60Х3 | ТН | 0,328
1039 | Е09-03-012-12 | МОНТАЖ МЕТАЛЛИЧЕСКИХ СТОЕК ИЗ ПРОФИЛЯ 80Х3 | 1 Т КОНСТРУКЦИИ | 0,1276
1040 | 50745 | СТОИМОСТЬ МЕТАЛЛИЧЕСКИЕ ТРУБЫ ПРОФИЛЬНЫЕ 80Х3 | ТН | 0,094
1041 | 93879 | СТОИМОСТЬ ПОЛОСА -4-6 | ТН | 0,0302
1042 | 39705 | АНКЕРНЫЕ БОЛТЫ | ТН | 0,0034
1043 | Е09-03-014-1 | МОНТАЖ МЕТАЛЛИЧЕСКИХ РАСКОС | 1 Т КОНСТРУКЦИИ | 0,1
1044 | 96927 | СТОИМОСТЬ ПРОФИЛЬ 60Х60Х2 | ТН | 0,1
1045 | Е09-03-002-12 | МОНТАЖ МЕТАЛЛИЧЕСКИХ БАЛКА | 1 Т КОНСТРУКЦИИ | 0,441
1046 | 96933 | СТОИМОСТЬ ПРОФИЛЬ 80Х60Х3 | ТН | 0,441
1047 | Е09-03-002-12 | МОНТАЖ МЕТАЛЛИЧЕСКИХ СТРОПИЛ | 1 Т КОНСТРУКЦИИ | 2,0642
1048 | 96933 | СТОИМОСТЬ ПРОФИЛЬ 80Х60Х3 | ТН | 1,87
1049 | 93879 | СТОИМОСТЬ ПОЛОСА 4 | ТН | 0,187
1050 | 50909 | СТОИМОСТЬ УГОЛКА L50х5 | Т | 0,0162
1051 | Е09-01-001-1 | МОНТАЖ МЕТАЛЛИЧЕСКИХ ОБРЕЩЕТКА | 1 Т КОНСТРУКЦИИ | 2,66
1052 | 96939 | СТОИМОСТЬ ПРОФИЛЬ 40Х30Х2 | ТН | 2,66
1053 | Е09-04-002-1 | УСТРОЙСТВО КРОВЛИ ИЗ ПРОФНАСТИЛА | 100 М2 ПОКРЫТИЯ | 3,68
1054 | 31933 | СТОИМОСТЬ ПРОФНАСТИЛ ТРАПЕЦИЕВИДНОГО И СИНУСОВИДНОГО ПРОФИЛЯ С ПОКРЫТИЕМ ТОЛЩИНОЙ 0,51 ММ | М2 | 390
1055 | Е12-01-009-02 | УСТРОЙСТВО ВОДОСТОЧНЫЙ ЛОТОК | 100 М ЖЕЛОБОВ | 0,64
1056 | 61200 | СТОИМОСТЬ ВОДОСТОЧНЫЙ ЛОТОК ИЗ ОЦИНКОВАННОЙ СТАЛИ ТОЛЩИНОЙ 0,7 ММ | М | 64
1057 | Е12-01-008-03 | НАВЕСКА ВОДОСТОЧНЫХ ТРУБ ПО СТЕНАМ ИЗ КИРПИЧА ИЛИ ЛЕГКОГО БЕТОНА, ДИАМЕТРОМ 150 ММ | 100 М ТРУБ | 0,28
1058 | 61397 | СТОИМОСТЬ ТРУБЫ ВОДОСТОЧНЫЕ Д=150 ММ | М | 28
1059 | 75356 | СНЕГОДЕРЖАТЕЛЬ ИЗ ОЦИНКОВАННОЙ СТАЛИ | М | 64
1060 | 39710 | КРЕПЕЖНЫЕ ЭЛЕМЕНТЫ ЛОТКА | ШТ | 128
1061 | 39715 | КОНЕК | М | 32
1062 | 39712 | КРЕПЕЖНЫЙ ЭЛЕМЕНТ ТРУБЫ | ШТ | 350
1063 | 39716 | КОЛЕНО ДЛЯ ВОДОСТОЧНЫХ ТРУБ | ШТ | 24
1064 | 39717 | ХОМУТ ДЛЯ ВОДОСТОЧНЫХ ТРУБ | ШТ | 24
1065 | 39712 | КРЕПЕЖНЫЕ ЭЛЕМЕНТЫ ИЗ ОЦИНКОВАННОЙ СТАЛИ 0,7ММ | ШТ | 64
1066 | Е10-01-010-1 | УСТАНОВКА ЭЛЕМЕНТОВ КАРКАСА ИЗ БРУСЬЕВ ДЛЯ ОБШИВКИ КАРНИЗА | 1 М3 | 0,4
1067 | Е10-01-022-6 | ОБШИВКА КАРНИЗА "ТУНУКАФОН" ПО ДЕРЕВЯННЫЙ КАРКАС | 100 М2 | 0,55
1068 |  | СТОИМОСТЬ ТУНУКАФОН | М2 | 55
1069 |  | СЛУХОВОЙ ОКОН-6ШТ |  | 0
1070 | Е07-01-044-04 | УСТАНОВКА МОНТАЖНЫХ ИЗДЕЛИЙ СЛУХОВОЙ ОКОН | 1 Т СТАЛЬНЫХ ЭЛЕМЕНТОВ | 0,2955
1071 | 50745 | СТОИМОСТЬ МЕТАЛЛИЧЕСКИЕ ТРУБЫ ПРОФИЛЬНЫЕ 60Х60Х3 | ТН | 0,0825
1072 | 96935 | СТОИМОСТЬ ПРОФИЛЬ 60Х40Х2 | ТН | 0,141
1073 | 96939 | СТОИМОСТЬ ПРОФИЛЬ 40Х30Х2 | ТН | 0,072
1074 | Е12-01-010-01 | УСТРОЙСТВО ФАРТУК ИЗ ОЦИНКОВАННОЙ СТАЛИ ТОЛЩИНОЙ 0,5 ММ | 100 М2 ПОКРЫТИЯ | 0,03
1075 | Е10-01-010-1 | УСТАНОВКА ЭЛЕМЕНТОВ КАРКАСА ИЗ БРУСЬЕВ ДЛЯ ОБШИВКИ КАРНИЗА | 1 М3 | 0,036
1076 | Е09-04-002-1 | УСТРОЙСТВО КРОВЛИ ИЗ ПРОФНАСТИЛА | 100 М2 ПОКРЫТИЯ | 0,09
1077 | 31933 | СТОИМОСТЬ ПРОФНАСТИЛ ТРАПЕЦИЕВИДНОГО И СИНУСОВИДНОГО ПРОФИЛЯ С ПОКРЫТИЕМ ТОЛЩИНОЙ 0,51 ММ | М2 | 9,54
1078 |  | НАРУЖНАЯ ОТДЕЛКА |  | 0
1079 | Е26-01-045-01 | НАРУЖНАЯ ТЕПЛОИЗОЛЯЦИЯ ФАСАДА ЗДАНИЙ ПЛИТАМИ ИЗ БАЗАЛЬТОВОЙ ПЛИТЫ | 100 М2 | 1,73
1080 | 38520 | СТОИМОСТЬ УТЕПЛИТЕЛЬ ППЖ-120 ИЗ БАЗАЛЬТОВОЙ ПЛИТЫ ТОЛЩИНОЙ 50 ММ | М3 | 8,65
1081 | Е15-02-039-03 | ОТДЕЛКА НАРУЖНЫХ СТЕН ПО ПОДГОТОВЛЕННЫМ ПОВЕРХНОСТЯМ ДЕКОРАТИВНЫМ ПОКРЫТИЕМ ПОД ИМИТАЦИЮ НАТУРАЛЬНОГО КАМНЯ «ТРАВЕРТИН» СПЛОШНОЕ НАНЕСЕНИЕ С ПОЛИРОВКОЙ ПОВЕРХНОСТИ (БЕЗ РИСУНКА) С РАСХОДОМ 200 КГ МЕХАНИЗИРОВАННЫМ СПОСОБОМ | 100 М2 | 13,995
1082 | Е15-02-019-07 | СПЛОШНОЕ ВЫРАВНИВАНИЕ ПОВЕРХНОСТЕЙ (ОДНОСЛОЙНАЯ ШТУКАТУРКА) ГИПСОВЫМИ СУХИМИ СМЕСЯМИ ТОЛЩИНОЙ ДО 10 ММ: СТЕН | 100 М2 ПОВЕРХНОСТИ | 1,73
1083 | Е15-02-019-11 | НА КАЖДЫЙ ММ ИЗМЕНЕНИЯ ТОЛЩИНЫ (-8ММ) ИСКЛЮЧАЕТСЯ: СТЕН К НОРМЕ 15-02-19-07 | 100М2 | -1,73
1084 | Е15-04-014-3 | ПОЛИВИНИЛАЦЕТАТНАЯ ОКРАСКА ФАСАДОВ С ЛЕСОВ ПО ПОДГОТОВЛЕННОЙ ПОВЕРХНОСТИ | 100 М2 | 1,73
1085 | Е15-02-039-03 | ОТДЕЛКА НАРУЖНЫХ СТЕН ОТКОС ПО ПОДГОТОВЛЕННЫМ ПОВЕРХНОСТЯМ ДЕКОРАТИВНЫМ ПОКРЫТИЕМ ПОД ИМИТАЦИЮ НАТУРАЛЬНОГО КАМНЯ «ТРАВЕРТИН» СПЛОШНОЕ НАНЕСЕНИЕ С ПОЛИРОВКОЙ ПОВЕРХНОСТИ (БЕЗ РИСУНКА) С РАСХОДОМ 200 КГ МЕХАНИЗИРОВАННЫМ СПОСОБОМ | 100 М2 | 0,154
1086 | Е12-01-010-01 | УСТРОЙСТВО ФАРТУК ИЗ ОЦИНКОВАННОЙ СТАЛИ ТОЛЩИНОЙ 0,5 ММ | 100 М2 ПОКРЫТИЯ | 0,0588
1087 | Е08-07-001-02 | УСТАНОВКА И РАЗБОРКА НАРУЖНЫХ ИНВЕНТАРНЫХ ЛЕСОВ | 100 М2 ВЕРТИКАЛЬНОЙ ПРОЕКЦИИ ДЛЯ НАРУЖНЫХ ЛЕСОВ | 1,75
1088 | Е15-01-064-1 | ОБШИВКА КАРКАСНЫХ ЦОКОЛ: ЦОКОЛЬНАЯ ОБЛИЦОВОЧНАЯ ПЛИТКА "КАБАНЧИК" НА МЕТАЛЛИЧЕСКОМ КАРКАСЕ | 100 М2 ПОВЕРХНОСТИ ОБЛИЦОВКИ | 0,29
1089 | Е12-01-010-01 | УСТРОЙСТВО ФАРТУК ИЗ ОЦИНКОВАННОЙ СТАЛИ ТОЛЩИНОЙ 0,5 ММ | 100 М2 ПОКРЫТИЯ | 0,032
1090 |  | ОТМОСТКА |  | 0
1091 | Е08-01-002-03 | УСТРОЙСТВО ОСНОВАНИЙ ИЗ ГРАВИЙ | 1 М3 ОСНОВАНИЯ | 9,6
1092 | Е06-01-001-01 | УСТРОЙСТВО БЕТОННАЯ ОТМОСТКА | 100 М3 БЕТОНА, БУТОБЕТОНА И ЖЕЛЕЗОБЕТОНА В ДЕЛЕ | 0,048
1093 |  | КРЫЛЬЦО С ПАНДУСОМ |  | 0
1094 | Е08-01-002-03 | УСТРОЙСТВО ОСНОВАНИЙ ИЗ ГРАВИЙ ТОЛЩИНОЙ: 10 СМ ПОД КРЫЛЬЦО | 1 М3 ОСНОВАНИЯ | 3
1095 | Е06-01-022-05 | УСТРОЙСТВО МОНОЛИТНЫХ ЖЕЛЕЗОБЕТОННЫХ ПАНДУСОВ | М3 | 1,3
1096 | 41854 | СЕТКА ВР1 д=5мм | Т | 0,028
1097 | Е06-01-015-07 | УСТАНОВКА ЗАКЛАДНЫХ ДЕТАЛЕЙ | 1 Т | 0,011
1098 | 51006 | СТОИМОСТЬ СТАЛЬ ЛИСТОВАЯ ТОЛЩИНОЙ 5ММ | ТН | 0,007
1099 | 03565 | ГОРЯЧЕКАТАННАЯ АРМАТУРНАЯ СТАЛЬ ПЕРИОДИЧЕСКОГО ПРОФИЛЯ КЛАССА А-III ДИАМЕТРОМ 10 ММ | ТН | 0,004
1100 | Е07-05-016-04 | УСТРОЙСТВО ОГРАЖДЕНИЙ ИЗ НЕРЖАВЕЮЩЕЙ СТАЛИ | 100 М | 0,14
1101 | 30961 | СТОИМОСТЬ ОГРАЖДЕНИЙ ИЗ НЕРЖАВЕЮЩЕЙ СТАЛИ | М | 25
1102 | Е15-01-026-01 | ОБЛИЦОВКА ЦОКОЛЯ КЕРАМОГРАНИТНЫМИ ПЛИТАМИ | 100 М2 | 0,03
1103 | 30735 | СТОИМОСТЬ ПЛИТ КЕРАМОГРАНИТНЫХ | М2 | 7,56
1104 | Е15-01-043-01 | ОБЛИЦОВКА ЛЕСТНИЧНЫХ ПЛОЩАДОК И МАРШЕЙ АГЛОМЕРАТНЫМИ ПЛИТАМИ | 100 М2 ПОВЕРХНОСТИ | 0,095
1105 | 30736 | СТОИМОСТЬ ПЛИТ АГЛОМЕРАТНЫХ | М2 | 9,5
1106 | Е15-04-025-3 | ОКРАСКА ПАНДУС | 100 М2 | 0,0007
1107 |  | КОЗЫРЕК (ЗОНТИК)1 ШТ |  | 0
1108 | Е09-01-001-1 | МОНТАЖ МЕТАЛЛИЧЕСКИХ КАРКАС ИЗ ПРОФИЛЬ | 1 Т КОНСТРУКЦИИ | 0,015
1109 | 50746 | СТОИМОСТЬ ПРОФИЛЬНЫЕ ТРУБЫ 50Х50Х2 | ТН | 0,006
1110 | 96936 | СТОИМОСТЬ ПРОФИЛЬНЫЕ ТРУБЫ 20Х20Х2 | ТН | 0,005
1111 | 96936 | СТОИМОСТЬ МЕТАЛЛ ПРУТ 10Х10ММ | ТН | 0,0033
1112 | Е06-01-015-07 | УСТАНОВКА АНКЕРНЫХ БОЛТОВ: ДО 4 КГ | 1 Т | 0,003
1113 | 93879 | СТОИМОСТЬ ПОЛОСА -6 | ТН | 0,001
1114 | 03566 | ГОРЯЧЕКАТАННАЯ АРМАТУРНАЯ СТАЛЬ ПЕРИОДИЧЕСКОГО ПРОФИЛЯ КЛАССА А-III ДИАМЕТРОМ 12 ММ | ТН | 0,0017
1115 | Е09-04-002-1 | МОНТАЖ КРОВЕЛЬНОГО ПОКРЫТИЯ ИЗ: ПРОФИЛИРОВАННОГО ЛИСТА МАРКИ НС57-750-0,6 | 100 М2 ПОКРЫТИЯ | 0,011
1116 | 41065 | СТОИМОСТЬ ПРОФНАСТИЛ НС57-750-0,51 | М2 | 1,13
1117 | Е15-04-030-2 | МАСЛЯННАЯ ОКРАСКА МЕТАЛЛОКОНСТРУКЦИИ ЗА 2 РАЗА | 100 М2 | 0,01
Итого по разделу "ПЕРЕХОД"
ОТОПЛЕНИЯ И ВЕНТИЛЯЦИЯ-МАВЖУД УКУВ БИНОСИ-3 ЭТАЖ
1118 | Е65-22-1 | ПРОЧИСТКА И ПРОМЫВКА ОТОПИТЕЛЬНЫХ ПРИБОРОВ: РАДИАТОРОВ АЛЮМИНИЕВЫХ ВНУТРИ ЗДАНИЯ | 100 ПРИБОРОВ | 0,13
1119 | Е65-1-3 | РАЗБОРКА ТРУБОПРОВОДОВ ИЗ ВОДОГАЗОПРОВОДНЫХ ТРУБ ДИАМЕТРОМ ДО: 100 ММ | 100 М ТРУБОПРОВОДОВ | 1,96
1120 | Е65-35-1 | ПРОЧИСТКА ВЕНТИЛЯЦИОННЫХ КАНАЛОВ | 100 М КАНАЛОВ | 0,24
1121 | Е16-04-006-05 | ПРОКЛАДКА ВНУТРЕННИХ ТРУБОПРОВОДОВ ОТОПЛЕНИЯ ИЗ ПОЛИПРОПИЛЕНОВЫХ ТРУБ ДЛЯ ГОРЯЧЕЙ ВОДЫ ДИАМЕТРОМ ДО: 50 ММ | 100 М ТРУБОПРОВОДА | 4,78
1122 | Е16-04-006-04 | ПРОКЛАДКА ВНУТРЕННИХ ТРУБОПРОВОДОВ ОТОПЛЕНИЯ ИЗ ПОЛИПРОПИЛЕНОВЫХ ТРУБ ДЛЯ ГОРЯЧЕЙ ВОДЫ ДИАМЕТРОМ ДО: 40 ММ | 100 М ТРУБОПРОВОДА | 3,74
1123 | Е16-04-006-03 | ПРОКЛАДКА ВНУТРЕННИХ ТРУБОПРОВОДОВ ОТОПЛЕНИЯ ИЗ ПОЛИПРОПИЛЕНОВЫХ ТРУБ ДЛЯ ГОРЯЧЕЙ ВОДЫ ДИАМЕТРОМ ДО: 32 ММ | 100 М ТРУБОПРОВОДА | 4,1
1124 | Е16-04-006-02 | ПРОКЛАДКА ВНУТРЕННИХ ТРУБОПРОВОДОВ ОТОПЛЕНИЯ ИЗ ПОЛИПРОПИЛЕНОВЫХ ТРУБ ДЛЯ ГОРЯЧЕЙ ВОДЫ ДИАМЕТРОМ ДО: 25 ММ | 100 М ТРУБОПРОВОДА | 7,3
1125 | Е18-03-001-04 | УСТАНОВКА БИМЕТАЛЛИЧЕСКИХ РАДИАТОРОВ | 100 КВТ РАДИАТОРОВ И КОНВЕКТОРОВ СРЕДНЕЕ 7 СЕКЦИЙ-84 ШТ НА 100 КВТ | 2,5133
1126 | 52377 | СТОИМОСТЬ РАДИАТОРЫ БИМЕТАЛЛИЧЕСКИЕ "AVANGARD" - 14 СЕКЦИЙ | ШТ | 12
1127 | 52375 | СТОИМОСТЬ РАДИАТОРЫ БИМЕТАЛЛИЧЕСКИЕ "AVANGARD" -12 СЕКЦИЙ | ШТ | 84
1128 | 52373 | СТОИМОСТЬ РАДИАТОРЫ БИМЕТАЛЛИЧЕСКИЕ "AVANGARD" - 10 СЕКЦИЙ | ШТ | 15
1129 | 52371 | СТОИМОСТЬ РАДИАТОРЫ БИМЕТАЛЛИЧЕСКИЕ "AVANGARD" - 8 СЕКЦИЙ | ШТ | 10
1130 | 52369 | СТОИМОСТЬ РАДИАТОРЫ БИМЕТАЛЛИЧЕСКИЕ "AVANGARD" - 6 СЕКЦИЙ | ШТ | 1
1131 | 54708 | КРАН ШАРОВОЙ ППР Д=50 | ШТ | 30
1132 | 37971 | ВЕНТИЛЬ ДЛЯ РАДИАТОРОВ РУЧНОЙ ПРЯМОЙ ВЕРХНИЙ 25Х1,2 | ШТ | 242
1133 | 37923 | АДАПТЕР Д=50 | ШТ | 2
1134 | 37924 | АДАПТЕР Д=25 | ШТ | 20
1135 | 95741 | ТРОЙНИКИ РАВНОПРОХОДНЫЙ, ПОЛИПРОПИЛЕНОВЫЙ 25х25х25 | ШТ | 60
1136 | 95743 | ТРОЙНИКИ РАВНОПРОХОДНЫЙ, ПОЛИПРОПИЛЕНОВЫЙ 32х25х32 | ШТ | 62
1137 | 95744 | ТРОЙНИКИ РАВНОПРОХОДНЫЙ, ПОЛИПРОПИЛЕНОВЫЙ 40х25х32 | ШТ | 60
1138 | 95745 | ТРОЙНИКИ РАВНОПРОХОДНЫЙ, ПОЛИПРОПИЛЕНОВЫЙ 50х25х40 | ШТ | 60
1139 |  | ОТВОД 90 ГРАД. ПОЛИПРОПИЛЕНОВЫЙ Д=25 ММ | ШТ | 250
1140 |  | ОТВОД 90 ГРАД. ПОЛИПРОПИЛЕНОВЫЙ Д=32 ММ | ШТ | 43
1141 |  | ОТВОД 90 ГРАД. ПОЛИПРОПИЛЕНОВЫЙ Д=40 ММ | ШТ | 32
1142 |  | ОТВОД 90 ГРАД. ПОЛИПРОПИЛЕНОВЫЙ Д=50 ММ | ШТ | 64
1143 |  | МУФТА ПЕРЕХОДНАЯ, ПОЛИПРОПИЛЕНОВАЯ 25 ММ | ШТ | 135
1144 |  | МУФТА ПЕРЕХОДНАЯ, ПОЛИПРОПИЛЕНОВАЯ 32 ММ | ШТ | 102
1145 |  | МУФТА ПЕРЕХОДНАЯ, ПОЛИПРОПИЛЕНОВАЯ 40 ММ | ШТ | 93
1146 |  | МУФТА ПЕРЕХОДНАЯ, ПОЛИПРОПИЛЕНОВАЯ 50 ММ | ШТ | 119
1147 |  | КЛИПСА Д=25 ММ | ШТ | 1778
1148 |  | КЛИПСА Д=32 ММ | ШТ | 1173
1149 |  | КЛИПСА Д=40 ММ | ШТ | 1067
1150 |  | КЛИПСА Д=50 ММ | ШТ | 1365
1151 | Е26-01-017-01 | ИЗОЛЯЦИЯ ТРУБОПРОВОДОВ ИЗДЕЛИЯМИ ИЗ ВСПЕНЕННОГО КАУЧУКА («АРМОФЛЕКС»), ВСПЕНЕННОГО ПОЛИЭТИЛЕНА («ТЕРМОФЛЕКС»): ТРУБКАМИ | 10 М ТРУБОПРОВОДОВ | 6
1152 |  | Распределительныйгребёнка |  | 0
1153 | Е18-05-001-01 | УСТАНОВКА ЦИРКУЛЯЦИОННЫЙ НАСОС | 1 НАСОС | 6
1154 | 52012 | СТОИМОСТЬ ЦИРКУЛЯЦИОННЫЙ НАСОС EPA ESN50-17-1100 | ШТ | 6
1155 | Е18-06-007-04 | УСТАНОВКА ФИЛЬТРОВ ДИАМЕТРОМ: 50 ММ | 10 ФИЛЬТРОВ | 0,6
1156 | 45372 | Фильтр сетчатый стальные фланцевый Ф50 | ШТ | 6
1157 | Е16-05-001-02 | УСТАНОВКА СТАЛЬНОЙ ФЛАНЦЕВОЙ АРМАТУРЫ, ВЕНТИЛЕЙ, ЗАДВИЖЕК, ЗАТВОРОВ, КЛАПАНОВ ОБРАТНЫХ, КРАНОВ ПРОХОДНЫХ ФЛАНЦЕВЫХ НА ТРУБОПРОВОДАХ ИЗ СТАЛЬНЫХ ТРУБ ДИАМЕТРОМ: ДО 50 ММ | 1 ШТ | 8
1158 |  | Вентил стальные фланцевый Ф 50 | ШТ | 8
1159 | Е18-06-001-01 | УСТАНОВКА ГРЕБЕНОК ПАРОВОДОРАСПРЕДЕЛИТЕЛЬНЫХ ИЗ СТАЛЬНЫХ ТРУБ НАРУЖНЫМ ДИАМЕТРОМ КОРПУСА: 108 ММ | 1 ГРЕБЕНКА | 2
1160 | 63494 | РАСПРЕДЕЛИТЕЛЬНЫЙ ГРЕБЁНКА. Ду108 L=1500 ИЗ СТАЛЬНЫХ ТРУБ С ОТВЕТНЫМИ ФЛАНЦАМИ, БОЛТАМИ, ПРОКЛАДКАМИ, КРОНШТЕЙНАМИ | КОМПЛЕКТ | 2
1161 | Е18-07-001-03 | УСТАНОВКА МАНОМЕТРОВ С ТРЕХХОДОВЫМ КРАНОМ И ТРУБКОЙ-СИФОНОМ | 1 КОМПЛЕКТ | 6
1162 | 63699 | СТОИМОСТЬ МАНОМЕТР ОБМ-100 0:10 КГС/СМ2 | КОМПЛЕКТ | 6
1163 | 54584 | СТОИМОСТЬ КРАН ТРЁХ ХОДОВОЙ СО ШТУЦЕРОМ | ШТ | 6
1164 | Е18-07-001-04 | УСТАНОВКА ТЕРМОМЕТРОВ В ОПРАВЕ ПРЯМЫХ И УГЛОВЫХ | 1 КОМПЛЕКТ | 12
1165 |  | СТОИМОСТЬ ТЕРМОМЕТР ТЕХНИЧЕСКИЙ П-4 | ШТ | 12
1166 |  | ВЕНТИЛЯЦИЯ |  | 0
1167 |  | В1 |  | 0
1168 | Е20-01-001-1 | ПРОКЛАДКА ВОЗДУХОВОДОВ ИЗ ЛИСТОВОЙ, ОЦИНКОВАННОЙ СТАЛИ И АЛЮМИНИЯ КЛАССА Н (НОРМАЛЬНЫЕ) ТОЛЩИНОЙ: 0,5 ММ, ДИАМЕТРОМ ДО 200 ММ | 100 М2 | 0,2108
1169 |  | СТОИМОСТЬ ВОЗДУХОВОД ИЗ ОЦИНКОВАНОЙ СТАЛИ Д=100ММ ТОЛЩ 0,5 ММ | М2 | 6,28
1170 |  | СТОИМОСТЬ ВОЗДУХОВОД ИЗ ОЦИНКОВАНОЙ СТАЛИ Д=125ММ ТОЛЩ 0,5 ММ | М2 | 4,6
1171 |  | СТОИМОСТЬ ВОЗДУХОВОД ИЗ ОЦИНКОВАНОЙ СТАЛИ Д=160ММ ТОЛЩ 0,5 ММ | М2 | 10,2
1172 |  | ПЕРЕХОД ИЗ ОЦИНКОВАННОЙ СТАЛИ Д=100Х125 | ШТ | 4
1173 |  | ПЕРЕХОД ИЗ ОЦИНКОВАННОЙ СТАЛИ Д=125Х160 | ШТ | 4
1174 |  | ТРОЙНИК ИЗ ОЦИНКОВАННОЙ СТАЛИ Д=100Х100 | ШТ | 14
1175 |  | ТРОЙНИК ИЗ ОЦИНКОВАННОЙ СТАЛИ Д=125Х125 | ШТ | 8
1176 |  | ОТВОД ИЗ ОЦИНКОВАННОЙ СТАЛИ Д=125 | ШТ | 4
1177 |  | ЗАГЛУШКА ИЗ ОЦИНКОВАННОЙ СТАЛИ Д=100ММ ТОЛЬЩ 0,5ММ | ШТ | 4
1178 |  | ПЕРФЕРИРОВАННАЯ ЛЕНТА ДЛЯ ПОДВЕСТКИ ВОЗДУХОВОДОВ 0,7Х20 | М | 24
1179 | Е20-03-002-1 | УСТАНОВКА ОСЕВОЙ НАСТЕННЫЕ И ПОТОЛОЧНЫЕ ВЕНТИЛЯТОР | 1 ВЕНТИЛЯТОР | 4
1180 | 52117 | Канальный вентилятор ВЕНТС ТТ Pro M-125/350m3 | ШТ | 4
1181 | 52118 | Регулятор скорости Вентс РС / RS -1-300 | КОМПЛЕКТ | 4
1182 | Е20-02-003-10 | УСТАНОВКА НЕПОДВИЖНАЯ РЕШЕТКА Р150 | 1 РЕШЕТКА | 20
1183 | 54028 | СТОИМОСТЬ Решетки. ВЕНТС MB100бBР | ШТ | 20
1184 | 39705 | АНКЕР БОЛТ 8Х500 | ТН | 0,0037
1185 |  | В2 |  | 0
1186 | Е20-03-002-1 | УСТАНОВКА ВЕНТИЛЯТОРОВ КАНАЛЬНЫХ | 1 ВЕНТИЛЯТОР | 4
1187 | 52142 | Канальный вентилятор ВЕНТС ВВР-230 | ШТ | 4
Итого по разделу "ОТОПЛЕНИЯ И ВЕНТИЛЯЦИЯ-МАВЖУД УКУВ БИНОСИ-3 ЭТАЖ"
ОТОПЛЕНИЯ И ВЕНТИЛЯЦИЯ-МАВЖУД УКУВ БИНОСИ-ПЕРЕХОД
1188 | Е65-22-1 | ПРОЧИСТКА И ПРОМЫВКА ОТОПИТЕЛЬНЫХ ПРИБОРОВ: РАДИАТОРОВ АЛЮМИНИЕВЫХ ВНУТРИ ЗДАНИЯ | 100 ПРИБОРОВ | 0,33
1189 | Е65-1-3 | РАЗБОРКА ТРУБОПРОВОДОВ ИЗ ВОДОГАЗОПРОВОДНЫХ ТРУБ ДИАМЕТРОМ ДО: 100 ММ | 100 М ТРУБОПРОВОДОВ | 2,19
1190 | Е65-35-1 | ПРОЧИСТКА ВЕНТИЛЯЦИОННЫХ КАНАЛОВ | 100 М КАНАЛОВ | 0,3
1191 | Е16-04-006-05 | ПРОКЛАДКА ВНУТРЕННИХ ТРУБОПРОВОДОВ ОТОПЛЕНИЯ ИЗ ПОЛИПРОПИЛЕНОВЫХ ТРУБ ДЛЯ ГОРЯЧЕЙ ВОДЫ ДИАМЕТРОМ ДО: 50 ММ | 100 М ТРУБОПРОВОДА | 0,38
1192 | Е16-04-006-04 | ПРОКЛАДКА ВНУТРЕННИХ ТРУБОПРОВОДОВ ОТОПЛЕНИЯ ИЗ ПОЛИПРОПИЛЕНОВЫХ ТРУБ ДЛЯ ГОРЯЧЕЙ ВОДЫ ДИАМЕТРОМ ДО: 40 ММ | 100 М ТРУБОПРОВОДА | 0,42
1193 | Е16-04-006-03 | ПРОКЛАДКА ВНУТРЕННИХ ТРУБОПРОВОДОВ ОТОПЛЕНИЯ ИЗ ПОЛИПРОПИЛЕНОВЫХ ТРУБ ДЛЯ ГОРЯЧЕЙ ВОДЫ ДИАМЕТРОМ ДО: 32 ММ | 100 М ТРУБОПРОВОДА | 0,8
1194 | Е16-04-006-02 | ПРОКЛАДКА ВНУТРЕННИХ ТРУБОПРОВОДОВ ОТОПЛЕНИЯ ИЗ ПОЛИПРОПИЛЕНОВЫХ ТРУБ ДЛЯ ГОРЯЧЕЙ ВОДЫ ДИАМЕТРОМ ДО: 25 ММ | 100 М ТРУБОПРОВОДА | 1,57
1195 | Е18-03-001-04 | УСТАНОВКА БИМЕТАЛЛИЧЕСКИХ РАДИАТОРОВ | 100 КВТ РАДИАТОРОВ И КОНВЕКТОРОВ СРЕДНЕЕ 7 СЕКЦИЙ-84 ШТ НА 100 КВТ | 0,3417
1196 | 52375 | СТОИМОСТЬ РАДИАТОРЫ БИМЕТАЛЛИЧЕСКИЕ "AVANGARD" -12 СЕКЦИЙ | ШТ | 10
1197 | 52371 | СТОИМОСТЬ РАДИАТОРЫ БИМЕТАЛЛИЧЕСКИЕ "AVANGARD" - 8 СЕКЦИЙ | ШТ | 9
1198 | 54708 | КРАН ШАРОВОЙ ППР Д=50 | ШТ | 2
1199 | 37971 | ВЕНТИЛЬ ДЛЯ РАДИАТОРОВ РУЧНОЙ ПРЯМОЙ ВЕРХНИЙ 25Х1,2 | ШТ | 38
1200 | 37923 | АДАПТЕР Д=50 | ШТ | 2
1201 | 37924 | АДАПТЕР Д=25 | ШТ | 38
1202 | 95741 | ТРОЙНИКИ РАВНОПРОХОДНЫЙ, ПОЛИПРОПИЛЕНОВЫЙ 25х25х25 | ШТ | 10
1203 | 95743 | ТРОЙНИКИ РАВНОПРОХОДНЫЙ, ПОЛИПРОПИЛЕНОВЫЙ 32х25х32 | ШТ | 10
1204 | 95744 | ТРОЙНИКИ РАВНОПРОХОДНЫЙ, ПОЛИПРОПИЛЕНОВЫЙ 40х25х32 | ШТ | 10
1205 | 95745 | ТРОЙНИКИ РАВНОПРОХОДНЫЙ, ПОЛИПРОПИЛЕНОВЫЙ 50х25х40 | ШТ | 8
1206 |  | ОТВОД 90 ГРАД. ПОЛИПРОПИЛЕНОВЫЙ Д=25 ММ | ШТ | 50
1207 |  | ОТВОД 90 ГРАД. ПОЛИПРОПИЛЕНОВЫЙ Д=32 ММ | ШТ | 3
1208 |  | ОТВОД 90 ГРАД. ПОЛИПРОПИЛЕНОВЫЙ Д=50 ММ | ШТ | 4
1209 |  | МУФТА ПЕРЕХОДНАЯ, ПОЛИПРОПИЛЕНОВАЯ 25 ММ | ШТ | 25
1210 |  | МУФТА ПЕРЕХОДНАЯ, ПОЛИПРОПИЛЕНОВАЯ 32 ММ | ШТ | 12
1211 |  | МУФТА ПЕРЕХОДНАЯ, ПОЛИПРОПИЛЕНОВАЯ 40 ММ | ШТ | 8
1212 |  | МУФТА ПЕРЕХОДНАЯ, ПОЛИПРОПИЛЕНОВАЯ 50 ММ | ШТ | 8
1213 |  | КЛИПСА Д=25 ММ | ШТ | 150
1214 |  | КЛИПСА Д=32 ММ | ШТ | 133
1215 |  | КЛИПСА Д=40 ММ | ШТ | 107
1216 |  | КЛИПСА Д=50 ММ | ШТ | 100
1217 | Е26-01-017-01 | ИЗОЛЯЦИЯ ТРУБОПРОВОДОВ ИЗДЕЛИЯМИ ИЗ ВСПЕНЕННОГО КАУЧУКА («АРМОФЛЕКС»), ВСПЕНЕННОГО ПОЛИЭТИЛЕНА («ТЕРМОФЛЕКС»): ТРУБКАМИ | 10 М ТРУБОПРОВОДОВ | 1
Итого по разделу "ОТОПЛЕНИЯ И ВЕНТИЛЯЦИЯ-МАВЖУД УКУВ БИНОСИ-ПЕРЕХОД"
МАВЖУД УКУВ БИНОСИ ВОДОПРОВОД И КАНАЛИЗАЦИЯ
1218 |  | ВОДОПРОВОД ХОЛОДНЫЙ ВОДЫ В1 |  | 0
1219 | Е16-04-005-01 | ПРОКЛАДКА ВНУТРЕННИХ ТРУБОПРОВОДОВ ВОДОСНАБЖЕНИЯ ИЗ НАПОРНЫХ ПОЛИПРОПИЛЕНОВЫХ ТРУБ ДЛЯ ХОЛОДНОЙ ВОДЫ ДИАМЕТРОМ ДО: 20 ММ | 100 М ТРУБОПРОВОДА | 0,43
1220 | Е16-04-005-02 | ПРОКЛАДКА ВНУТРЕННИХ ТРУБОПРОВОДОВ ВОДОСНАБЖЕНИЯ ИЗ НАПОРНЫХ ПОЛИПРОПИЛЕНОВЫХ ТРУБ ДЛЯ ХОЛОДНОЙ ВОДЫ ДИАМЕТРОМ ДО: 25 ММ | 100 М ТРУБОПРОВОДА | 1,31
1221 | Е16-04-005-03 | ПРОКЛАДКА ВНУТРЕННИХ ТРУБОПРОВОДОВ ВОДОСНАБЖЕНИЯ ИЗ НАПОРНЫХ ПОЛИПРОПИЛЕНОВЫХ ТРУБ ДЛЯ ХОЛОДНОЙ ВОДЫ ДИАМЕТРОМ ДО: 32 ММ | 100 М ТРУБОПРОВОДА | 0,24
1222 |  | ОТВОД 90 ГРАД. ПОЛИПРОПИЛЕНОВЫЙ Д=20 ММ | ШТ | 13
1223 |  | ОТВОД 90 ГРАД. ПОЛИПРОПИЛЕНОВЫЙ Д=25 ММ | ШТ | 23
1224 |  | ОТВОД ППР Д=32ММ | ШТ | 10
1225 |  | ВЕНТИЛЬ ППР Д=20 ММ | ШТ | 12
1226 |  | ВЕНТИЛЬ ППР Д=25 ММ | ШТ | 10
1227 |  | ВЕНТИЛЬ ППР Д=32 ММ | ШТ | 3
1228 |  | КЛИПСА Д=20 ММ | ШТ | 34
1229 |  | КЛИПСА Д=25 ММ | ШТ | 82
1230 |  | КЛИПСА Д=32 ММ | ШТ | 58
1231 |  | КОРОБКА ОТВЕТВИТЕЛЬНАЯ У 615 А | ШТ | 8
1232 |  | МУФТА СОЕДИНИТЕЛЬНАЯ ПОЛИПРОПИЛЕНОВАЯ Д=25 ММ | ШТ | 20
1233 |  | МУФТА СОЕДИНИТЕЛЬНАЯ ПОЛИПРОПИЛЕНОВАЯ Д=32 ММ | ШТ | 9
1234 | 37976 | Тройник ПРЯМОЙ ППР Д=20Х20Х20ММ | ШТ | 14
1235 | 95667 | Тройник переходной Д=25х20х25 | ШТ | 11
1236 | 95677 | Тройник переходной Д=32х20х32 | ШТ | 5
1237 | 37949 | ТРОЙНИКИ ПЕРЕХОДНОЙ ПОЛИПРОПИЛЕНОВЫЙ 25Х25Х25 | ШТ | 10
1238 | 95677 | Тройник переходной Д=32х25х32 | ШТ | 7
1239 | 37139 | ТРУБЫ 45X3 ММ ДЛЯ ГИЛЗА | М | 4,5
1240 | 37138 | ТРУБЫ 57X3 ММ ДЛЯ ГИЛЗА | М | 4
1241 | Е26-01-044-13 | УСТРОЙСТВО ТЕПЛОИЗОЛЯЦИИ УСТАНОВЛЕННЫХ ТРУБ ОБОЛОЧКАМИ ИЗ ВСПЕНЕННОГО ПОЛИЭТИЛЕНА НАРУЖНЫМ ДИАМЕТРОМ ДО: 25 | 100 М ИЗОЛЯЦИИ ТРУБ | 0,2
1242 | 99566 | Изоляция трубками изоляционными Ду=25 ("Armoflex") | М | 20
1243 | Е26-01-044-14 | УСТРОЙСТВО ТЕПЛОИЗОЛЯЦИИ УСТАНОВЛЕННЫХ ТРУБ ОБОЛОЧКАМИ ИЗ ВСПЕНЕННОГО ПОЛИЭТИЛЕНА НАРУЖНЫМ ДИАМЕТРОМ ДО: 32 | 100 М ИЗОЛЯЦИИ ТРУБ | 0,2
1244 | 449189 | Изоляция трубками изоляционными Ду=32 ("Armoflex") | М | 20
1245 | Е18-05-001-01 | УСТАНОВКА НАСОСОВ ЦЕНТРОБЕЖНЫХ С ЭЛЕКТРОДВИГАТЕЛЕМ МАССОЙ АГРЕГАТА: ДО 0,1 Т | 1 НАСОС | 1
1246 | 52153 | ЦЕНТРОБЕЖНЫЙ НАСОС SHIMGE CPM146 | ШТ | 1
1247 |  | ГОРИЗОНТАЛЬНАЯ ЁМКОСТЬ ДЛЯ ВОДЫ 1000Л (ПЛАСТМАССОВЫЕ) | ШТ | 1
1248 |  | ДЕРЕВЯННОЕ ОСНОВАНИЕ ДЛЯ БАКА 1000Х200Х100 | М3 | 0,06
1249 |  | ПОДДОН СТАЛЬНАЯ ДЛЯ БАКА 1500Х1500 | ШТ | 1
1250 |  | ТРУБ ИЗ НЕРЖАВЕЮЩЕЙ СТАЛИ Д=40ММ | М | 6
1251 |  | ОТВОД НЕРЖАВЕЮЩАЯ Д=40ММ | ШТ | 4
1252 | Е26-01-003-01 | ИЗОЛЯЦИЯ ТРУБОПРОВОДОВ ЦИЛИНДРАМИ И ПОЛУЦИЛИНДРАМИ ИЗ МИНЕРАЛЬНОЙ ВАТЫ НА СИНТЕТИЧЕСКОМ СВЯЗУЮЩЕМ | 1 М3 ИЗОЛЯЦИИ | 0,15
1253 |  | Хомут металлическая для ППР труб Ф 32 | ШТ | 10
1254 | Е18-06-007-01 | УСТАНОВКА ФИЛЬТРОВ ДИАМЕТРОМ: 25 ММ | 10 ФИЛЬТРОВ | 0,1
1255 | 54182 | ФИЛЬТР СЕТЧАТЫЙ ППР Д=32 | ШТ | 1
1256 | 54183 | ОБРАТТНЫЙ КЛАПАН 32ММ | ШТ | 1
1257 | 54184 | Поплавковый клапан для емкоста | ШТ | 1
1258 |  | ВОДОПРОВОД ГОРЯЧЕЙ ВОДЫ Т3 |  | 0
1259 | Е16-04-006-01 | ПРОКЛАДКА ВНУТРЕННИХ ТРУБОПРОВОДОВ ВОДОСНАБЖЕНИЯ ИЗ ПОЛИПРОПИЛЕНОВЫХ ТРУБ ДЛЯ ГОРЯЧЕЙ ВОДЫ ДИАМЕТРОМ ДО: 20 ММ | 100 М ТРУБОПРОВОДА | 0,45
1260 | Е16-04-006-02 | ПРОКЛАДКА ВНУТРЕННИХ ТРУБОПРОВОДОВ ОТОПЛЕНИЯ ИЗ ПОЛИПРОПИЛЕНОВЫХ ТРУБ ДЛЯ ГОРЯЧЕЙ ВОДЫ ДИАМЕТРОМ ДО: 25 ММ | 100 М ТРУБОПРОВОДА | 0,84
1261 | Ц08-03-602-03 | МОНТАЖ ВОДОНАГРЕВАТЕЛЕЙ ЭЛЕКТРИЧЕСКИХ НАКОПИТЕЛЬНЫХ (ЕМКОСТНЫХ) НАСТЕННЫХ ОБЪЕМОМ: ДО 50 Л | ШТ | 2
1262 | 54175 | СТОИМОСТЬ ЭЛЕКТРОВОДОНАГРЕВАТЕЛЬ 100 Л 2 КВТ | ШТ | 2
1263 | Е18-07-002-1 | УСТАНОВКА ТЕРМОРЕГУЛЯТОРОВ | 1 ТЕРМОРЕГУЛЯТОР | 1
1264 |  | СТОИМОСТЬ ТЕРМОРЕГУЛЯТОРЫ РАДИАТОРНЫЕ Д=25 ММ | ШТ | 1
1265 |  | Т4 ГОРЯЧЕЙ ВОДЫ С СОЛНЕЧНЫЙ ВОДОНАГРЕВАТЕЛЬ |  | 0
1266 | Е16-04-006-01 | ПРОКЛАДКА ВНУТРЕННИХ ТРУБОПРОВОДОВ ВОДОСНАБЖЕНИЯ ИЗ ПОЛИПРОПИЛЕНОВЫХ ТРУБ ДЛЯ ГОРЯЧЕЙ ВОДЫ ДИАМЕТРОМ ДО: 20 ММ | 100 М ТРУБОПРОВОДА | 0,2
1267 | Е16-04-006-02 | ПРОКЛАДКА ВНУТРЕННИХ ТРУБОПРОВОДОВ ОТОПЛЕНИЯ ИЗ ПОЛИПРОПИЛЕНОВЫХ ТРУБ ДЛЯ ГОРЯЧЕЙ ВОДЫ ДИАМЕТРОМ ДО: 25 ММ | 100 М ТРУБОПРОВОДА | 0,3
1268 | Е26-01-044-13 | УСТРОЙСТВО ТЕПЛОИЗОЛЯЦИИ УСТАНОВЛЕННЫХ ТРУБ ОБОЛОЧКАМИ ИЗ ВСПЕНЕННОГО ПОЛИЭТИЛЕНА НАРУЖНЫМ ДИАМЕТРОМ ДО: 25 | 100 М ИЗОЛЯЦИИ ТРУБ | 0,24
1269 | 99566 | Изоляция трубками изоляционными Ду=25 ("Armoflex") | М | 24
1270 | Е18-06-007-01 | УСТАНОВКА ФИЛЬТРОВ ДИАМЕТРОМ: 25 ММ | 10 ФИЛЬТРОВ | 0,2
1271 | 54182 | ФИЛЬТР СЕТЧАТЫЙ ППР Д=25 | ШТ | 2
1272 | 54183 | ОБРАТТНЫЙ КЛАПАН 25ММ | ШТ | 1
1273 | 54705 | ВЕНТИЛЬ ПОЛИПРОПИЛЕНОВЫЙ Д=25 | ШТ | 4
1274 | Е18-04-001-01 | УСТАНОВКА БАКОВ РАСШИРИТЕЛЬНЫХ | 1 БАК | 1
1275 | 52011 | СТОИМОСТЬ РАСШИРИТЕЛЬНЫЙ БАК РНГ8 | ШТ | 1
1276 |  | Горизонтальный солнечные водонагреватель ROYAL HWH-35 100 | КОМПЛЕКТ | 1
1277 |  | КАНАЛИЗАЦИЯ К1 |  | 0
1278 | Е16-04-003-02 | ПРОКЛАДКА ТРУБОПРОВОДОВ КАНАЛИЗАЦИИ ИЗ ПОЛИЭТИЛЕНОВЫХ ТРУБ С УСТАНОВКОЙ ФАСОННЫХ ЧАСТЕЙ ДИАМЕТРОМ: 110 ММ | 100 М ТРУБОПРОВОДА | 1,04
1279 | Е16-04-003-01 | ПРОКЛАДКА ТРУБОПРОВОДОВ КАНАЛИЗАЦИИ ИЗ ПОЛИЭТИЛЕНОВЫХ ТРУБ С УСТАНОВКОЙ ФАСОННЫХ ЧАСТЕЙ ДИАМЕТРОМ: 50 ММ | 100 М ТРУБОПРОВОДА | 0,69
1280 | 52918 | РЕВИЗИЯ ПОЛИПРОПИЛЕНОВАЯ КАНАЛИЗАЦИОННАЯ Д. 110 ММ | ШТ | 1
1281 | 94645 | РЕВИЗИЯ ПОЛИПРОПИЛЕНОВАЯ КАНАЛИЗАЦИОННАЯ Д. 50 ММ | ШТ | 1
1282 | 74531 | ПРОЧИСТКА Д=110 ММ | ШТ | 1
1283 | 94675 | КОЛЕНО ОТВОД Д=110ММ | ШТ | 12
1284 | 94672 | КОЛЕНО ОТВОД Д=50ММ | ШТ | 11
1285 | 52048 | МУФТЫ ПОЛИПРОПИЛЕНОВЫЕ КАНАЛИЗАЦИОННЫЕ Д. 100 ММ | ШТ | 23
1286 | 52049 | МУФТЫ ПОЛИПРОПИЛЕНОВЫЕ КАНАЛИЗАЦИОННЫЕ Д. 50 ММ | ШТ | 10
1287 | 52923 | ТРОЙНИК ПЕРЕХОДНОЙ, Д. 100/100/100 ММ | ШТ | 13
1288 | 52924 | ТРОЙНИК ПЕРЕХОДНОЙ, Д. 100/50/100 | ШТ | 9
1289 | 52920 | ТРОЙНИК ПЕРЕХОДНОЙ, Д. 50/50/50 | ШТ | 10
1290 | 37948 | ПЕРЕХОДНИК Д=110Х50ММ | ШТ | 3
1291 |  | ХОМУТ (КЛИПСА) ПЛАСТИКОВЫЙ Д=50 ММ | ШТ | 148
1292 |  | ХОМУТ (КЛИПСА) ПЛАСТИКОВЫЙ Д=110 ММ | ШТ | 166
1293 | 37057 | ГИЛЬЗА ИЗ МЕТАЛЛИЧЕСКИХ ТРУБ, ДИАМЕТР ТРУБ 76Х3 ММ | М | 3
1294 | 37114 | ГИЛЬЗА ИЗ МЕТАЛЛИЧЕСКИХ ТРУБ, ДИАМЕТР ТРУБ 121Х3 ММ | М | 6
1295 | Е20-02-009-1 | УСТАНОВКА ЗОНТОВ НАД ШАХТАМИ ИЗ ЛИСТОВОЙ И ОЦИНКОВАННОЙ СТАЛИ КРУГЛОГО СЕЧЕНИЯ ДИАМЕТРОМ: ДО 200 ММ | 1 ЗОНТ | 1
1296 | 52098 | ЗОНТ КРУГЛОГО СЕЧЕНИЯ ДИАМЕТРОМ 110ММ | ШТ | 1
1297 | Е26-01-003-01 | ИЗОЛЯЦИЯ ТРУБОПРОВОДОВ ЦИЛИНДРАМИ И ПОЛУЦИЛИНДРАМИ ИЗ МИНЕРАЛЬНОЙ ВАТЫ НА СИНТЕТИЧЕСКОМ СВЯЗУЮЩЕМ | 1 М3 ИЗОЛЯЦИИ | 0,07
1298 |  | К1-САНТЕХОБОРОДУВАНИЕ |  | 0
1299 | Е17-01-009-14 | УСТАНОВКА УМЫВАЛЬНИК | 10 КОМПЛ. | 0,9
1300 | 60763 | СТОИМОСТЬ УМЫВАЛЬНИК ФАЯНСОВЫЙ | КОМПЛЕКТ | 9
1301 | Е17-01-002-03 | УСТАНОВКА СМЕСИТЕЛЕЙ | 10 ШТ | 0,9
1302 | 52630 | Стоимость Смеситель для умывальника | КОМПЛЕКТ | 9
1303 | 37962 | Стоимость Сифон для умывальника | ШТ | 9
1304 | 37963 | Стоимость ПОДВОДКА ГИБКАЯ ШЛАНГ | ШТ | 18
1305 |  | ВЕНТИЛЬ ПОЛИПРОПИЛЕНОВЫЙ Д=20 ММ | ШТ | 18
1306 | Е17-01-003-01 | УСТАНОВКА УНИТАЗ КЕРАМИЧЕСКИЙ | 10 КОМПЛЕКТОВ | 1,6
1307 | 52905 | Стоимость Унитаз с бачком | ШТ | 16
1308 | 37959 | Стоимость Гофра для унитаза | ШТ | 16
1309 | 37961 | Стоимость Шланг для унитаза с бачком в/р 1/2" (Ду15) L=600мм | ШТ | 16
1310 |  | ВЕНТИЛЬ ПОЛИПРОПИЛЕНОВЫЙ Д=20 ММ | ШТ | 32
1311 | Е17-01-001-22 | УСТАНОВКА ТРАПОВ ДИАМЕТРОМ: 50 ММ | 10 КОМПЛЕКТОВ | 0,4
1312 | 52636 | СТОИМОСТЬ ТРАП СТАЛЬНОЙ Д=50 ММ | КОМПЛЕКТ | 4
1313 | Е17-01-003-04 | УСТАНОВКА УНИТАЗ С БАЧКОМ (КОМП.) | 10 КОМПЛЕКТОВ | 0,4
1314 | 52904 | Стоимость ЧАША ГЕНУЯ (комп.) | ШТ | 4
1315 | 37960 | Стоимость Гофра для унитаза | ШТ | 4
1316 | 37961 | Стоимость Шланг для унитаза с бачком в/р 1/2" (Ду15) L=600мм | ШТ | 4
1317 |  | ВЕНТИЛЬ ПОЛИПРОПИЛЕНОВЫЙ Д=20 ММ | ШТ | 8
Итого по разделу " МАВЖУД УКУВ БИНОСИ ВОДОПРОВОД И КАНАЛИЗАЦИЯ"
МАВЖУД УКУВ БИНОСИ (ЭО.ВН.ПС)
1318 |  | ЭЛЕКТРООСВЕЩЕНИЕ |  | 0
1319 | Ц08-03-572-6 | ВВОДНО РАСПРЕДЕЛИТЕЛЬНОЕ УСТРОЙСТВО ВРУ | ШТ | 1
1320 |  | Вводное устройство с вводными автоматами типа ВА88-37/3Р c Iн=100А-1шт, и ВРУ1-21-10 УХЛ4 с отходящий ВА88-33 c Iн=10Ах1шт,16Ах2шт,20Ах3шт, DTS-541-1шт., с испытательным блоком БИ-4-1шт., с трансформатора тока ТТИ-А-100/5А-1шт | КОМПЛЕКТ | 1
1321 | Ц08-03-599-1 | УСТАНОВКА ЩИТОК ОСВЕТИТЕЛЬНЫЙ | ШТ | 6
1322 |  | Щит распределительный 6Х25А,3x25А, 380В, с автоматическими выключателями на отходящих линиях ВА47-29 1P, с Iр.а.=28x10A;с Iр.а.=5x20A;с Iр.а.=3x25A;(ЩО-1-2), встраиваемый,разм.275х450х120мм | ШТ | 6
1323 | Ц08-03-599-1 | УСТАНОВКА ЩИТОК ОСВЕТИТЕЛЬНЫЙ | ШТ | 1
1324 |  | Щит распределительный 1x10А,3x25А, 380В, с автоматическими выключателями на отходящих линиях ВА47-29 1P, с Iр.а.=28x10A;с Iр.а.=5x20A;с Iр.а.=3x25A;(ЩО-1-2), встраиваемый,разм.275х450х120мм | ШТ | 1
1325 | Ц08-03-591-9 | УСТАНОВКА РОЗЕТКА ОДНОМЕСТНАЯ 1Х ПОЛЮСНАЯ С 3М ЗАЗЕМЛЯЮЩИМ КОНТАКТОМ | 100 ШТ | 0,74
1326 | 98514 | СТОИМОСТЬ РОЗЕТКА ОДНОМЕСТНАЯ 2Х ПОЛЮСНАЯ С 3М ЗАЗЕМЛЯЮЩИМ КОНТАКТОМ | ШТ | 74
1327 |  | КОРОБКА КУВ-1М | ШТ | 74
1328 | 98492 | КОРОБКА ОТВЕТВИТЕЛЬНАЯ У-197 | ШТ | 74
1329 | Ц08-02-403-3 | ПРОВОД ДЛЯ СКРЫТОЙ ПРОВОДКИ | 100 М | 45,8
1330 | 91693 | КАБЕЛИ СИЛОВЫЕ С МЕДНЫМИ ЖИЛАМИ С ПВХ ИЗОЛЯЦИЕЙ ИЗ НЕГОРЮЧЕГО И ОБАЛОЧИСИЙ-0,66кв ВВГнг 2х1,5 | 1000 М | 2,85
1331 | 91704 | КАБЕЛИ СИЛОВЫЕ С МЕДНЫМИ ЖИЛАМИ С ПВХ ИЗОЛЯЦИЕЙ ИЗ НЕГОРЮЧЕГО И ОБАЛОЧИСИЙ-0,66кв ВВГнг 3х2,5 | 1000 М | 1,56
1332 | 97495 | Стоимость Кабель силовой 0,66кв ВВГнг 5х2,5 | 1000 М | 0,02
1333 | 97496 | Стоимость Кабель силовой 0,66кв ВВГнг 5х10 | 1000 М | 0,1
1334 | 97497 | Стоимость Кабель силовой 0,66кв ВВГнг 5х6 | 1000 М | 0,05
1335 | Ц08-02-409-09 | ПРОКЛАДКА ТРУБ ГОФРИРОВАННЫХ ПВХ ДЛЯ ЗАЩИТЫ КАБЕЛЯ | 100 М | 45,6
1336 | 74321 | Стоимость Трубы гофрированные ПВХ d25 | М | 4410
1337 | 30246 | Стоимость Трубы гофрированные ПВХ d40 | М | 150
1338 |  | Держатель для труба Д=25 ММ | ШТ | 4410
1339 |  | Держатель для труба Д40 ММ | ШТ | 150
1340 | 61195 | ДЮБЕЛЬ-ГВОЗДЬ ДИАМ 6 ММ | ШТ | 4560
1341 | Ц08-03-593-21 | УСТАНОВКА СВЕТИЛЬНИК СВЕТОДИОДНЫЙ ПОТОЛОЧНЫЙ | 100 ШТ | 3,53
1342 | 99818 | СТОИМОСТЬ СВЕТИЛЬНИК СЕНСОРНЫЙ С ДАТЧИК ДВИЖЕНИЯ AK-LSP-S 18W | ШТ | 106
1343 | 63136 | Стоимость Светильник квадратный LED PANEL (AKRIL)1Х24 W | ШТ | 14
1344 | 99717 | Светильник подвесной,с светодиодный лампами ДБО16-36 | ШТ | 160
1345 | 99718 | Светильник подвесной,с светодиодный лампами ДБО06-18W | ШТ | 73
1346 | Ц08-03-593-10 | УСТАНОВКА СВЕТОВЫЕ УКАЗАТЕЛИ Т. ВЫХОД | 100 ШТ | 0,11
1347 |  | СТОИМОСТЬ СВЕТОВОЙ УКАЗАТЕЛЬ "ВЫХОД" | ШТ | 11
1348 | Ц08-03-591-2 | УСТАНОВКА ВЫКЛЮЧАТЕЛЬ ОДНОКЛАВИШНЫЙ | 100 ШТ | 0,42
1349 | 98528 | СТОИМОСТЬ ВЫКЛЮЧАТЕЛЬ ОДНОКЛАВИШНЫЙ | ШТ | 42
1350 | Ц08-03-591-4 | УСТАНОВКА ВЫКЛЮЧАТЕЛЬ ДВУХКЛАВИШНЫЙ | 100 ШТ | 0,31
1351 | 98532 | СТОИМОСТЬ ВЫКЛЮЧАТЕЛЬ ДВУХКЛАВИШНЫЙ | ШТ | 9
1352 | 98533 | СТОИМОСТЬ ВЫКЛЮЧАТЕЛЬ ТРЕХПОЛЮСНЫЙ | ШТ | 22
1353 | Ц08-03-591-3 | УСТАНОВКА ВЫКЛЮЧАТЕЛЬ ГЕРМЕТИЧЕСКИЙ | 100 ШТ | 0,04
1354 | 98529 | ВЫКЛЮЧАТЕЛЬ ГЕРМЕТИЧЕСКИЙ | ШТ | 4
1355 |  | КОРОБКА КУВ-1М | ШТ | 77
1356 | 98492 | КОРОБКА ОТВЕТВИТЕЛЬНАЯ У-197 | ШТ | 77
Итого по разделу "МАВЖУД УКУВ БИНОСИ (ЭО.ВН.ПС)"
МАВЖУД УКУВ БИНОСИ-ПЕРЕХОД
1357 |  | ЭЛЕКТРООСВЕЩЕНИЕ |  | 0
1358 | Ц08-03-599-1 | УСТАНОВКА ЩИТОК ОСВЕТИТЕЛЬНЫЙ | ШТ | 1
1359 |  | Щит распределительный 1x10А,3x25А, 380В, с автоматическими выключателями на отходящих линиях ВА47-29 1P, с Iр.а.=28x10A;с Iр.а.=5x20A;с Iр.а.=3x25A;(ЩО-1-2), встраиваемый,разм.275х450х120мм | ШТ | 1
1360 | Ц08-03-591-9 | УСТАНОВКА РОЗЕТКА ОДНОМЕСТНАЯ 1Х ПОЛЮСНАЯ С 3М ЗАЗЕМЛЯЮЩИМ КОНТАКТОМ | 100 ШТ | 0,08
1361 | 98514 | СТОИМОСТЬ РОЗЕТКА ОДНОМЕСТНАЯ 2Х ПОЛЮСНАЯ С 3М ЗАЗЕМЛЯЮЩИМ КОНТАКТОМ | ШТ | 8
1362 | Ц08-02-403-3 | ПРОВОД ДЛЯ СКРЫТОЙ ПРОВОДКИ | 100 М | 4,3
1363 | 91693 | КАБЕЛИ СИЛОВЫЕ С МЕДНЫМИ ЖИЛАМИ С ПВХ ИЗОЛЯЦИЕЙ ИЗ НЕГОРЮЧЕГО И ОБАЛОЧИСИЙ-0,66кв ВВГнг 2х1,5 | 1000 М | 0,28
1364 | 91704 | КАБЕЛИ СИЛОВЫЕ С МЕДНЫМИ ЖИЛАМИ С ПВХ ИЗОЛЯЦИЕЙ ИЗ НЕГОРЮЧЕГО И ОБАЛОЧИСИЙ-0,66кв ВВГнг 3х2,5 | 1000 М | 0,15
1365 | Ц08-02-409-09 | ПРОКЛАДКА ТРУБ ГОФРИРОВАННЫХ ПВХ ДЛЯ ЗАЩИТЫ КАБЕЛЯ | 100 М | 4,3
1366 | 74321 | Стоимость Трубы гофрированные ПВХ d25 | М | 430
1367 |  | Держатель для труба Д=25 ММ | ШТ | 430
1368 | 61195 | ДЮБЕЛЬ-ГВОЗДЬ ДИАМ 6 ММ | ШТ | 430
1369 | Ц08-03-593-21 | УСТАНОВКА СВЕТИЛЬНИК СВЕТОДИОДНЫЙ ПОТОЛОЧНЫЙ | 100 ШТ | 0,35
1370 | 63136 | Стоимость Светильник квадратный LED PANEL (AKRIL)1Х24 W | ШТ | 4
1371 | 99717 | Светильник подвесной,с светодиодный лампами ДБО16-36 | ШТ | 16
1372 | 99718 | Светильник подвесной,с светодиодный лампами ДБО06-18W | ШТ | 15
1373 | Ц08-03-591-2 | УСТАНОВКА ВЫКЛЮЧАТЕЛЬ ОДНОКЛАВИШНЫЙ | 100 ШТ | 0,02
1374 | 98528 | СТОИМОСТЬ ВЫКЛЮЧАТЕЛЬ ОДНОКЛАВИШНЫЙ | ШТ | 2
1375 | Ц08-03-591-4 | УСТАНОВКА ВЫКЛЮЧАТЕЛЬ ДВУХКЛАВИШНЫЙ | 100 ШТ | 0,04
1376 | 98532 | СТОИМОСТЬ ВЫКЛЮЧАТЕЛЬ ДВУХКЛАВИШНЫЙ | ШТ | 4
1377 | Ц08-03-591-3 | УСТАНОВКА ВЫКЛЮЧАТЕЛЬ ГЕРМЕТИЧЕСКИЙ | 100 ШТ | 0,01
1378 | 98529 | ВЫКЛЮЧАТЕЛЬ ГЕРМЕТИЧЕСКИЙ | ШТ | 1
1379 |  | КОРОБКА КУВ-1М | ШТ | 5
1380 | 98492 | КОРОБКА ОТВЕТВИТЕЛЬНАЯ У-197 | ШТ | 5
Итого по разделу "МАВЖУД УКУВ БИНОСИ-ПЕРЕХОД"
ПОЖАРНАЯ СИГНАЛИЗАЦИЯ-МАВЖУД
1381 | Ц10-08-001-02 | УСТАНОВКА ПРИБОР ППК НА 20 ЛУЧА | ШТ | 1
1382 |  | Прибор приемно-контрольный и управления охранно-пожарный адресный Рубеж-2ОП прот. R3 5250000 | ШТ | 1
1383 |  | Блок индикации и управления Рубеж-БИУ | ШТ | 1
1384 | Ц10-08-002-03 | УСТАНОВКА ИЗВЕЩАТЕЛИ ПС ИПР РУЧНОЙ | ШТ | 8
1385 |  | СТОИМОСТЬ РУЧНОЙ ПОЖАРНЫЙ ИЗВЕЩАТЕЛЬ Т. ИПР | КОМПЛЕКТ | 8
1386 | Ц10-08-002-01 | ИЗВЕЩАТЕЛИ ПС АВТОМАТИЧЕСКИЕ: ТЕПЛОВОЙ ЭЛЕКТРО-КОНТАКТНЫЙ, МАГНИТОКОНТАКТНЫЙ В НОРМАЛЬНОМ ИСПОЛНЕНИИ | ШТ | 114
1387 |  | ИЗВЕЩАТЕЛЬ ПОЖАРНЫЙ ДЫМОВОЙ ИП-212-141 РУБЕЖ | ШТ | 114
1388 | Ц08-01-121-2 | АККУМУЛЯТОР | ШТ | 1
1389 |  | АККУМУЛЯТОР ДЛЯ РЕЗЕРВНОГО ПИТАНИЯ СИГНАЛИЗАЦИИ, ВИДЕО-НАБЛЮДЕНИЯ, YPS-12V-17A/H-20H FM-12170 (КИТАЙ) | ШТ | 1
1390 | Ц10-08-003-06 | БЛОК ПИТАНИЯ | ШТ | 1
1391 |  | БЛОК ПИТАНИЯ УБП-1,5 А-12V (УЗБЕКИСТАН) | ШТ | 1
1392 | Ц08-02-412-1 | ПРОВОД С МЕДНОЙ ЖИЛОЙ СЕЧ. 2Х2,5 ММ2 | 100 М | 3,5
1393 |  | Провод соединительный ПРПВМ-2 | 1000 М | 0,35
1394 | Ц10-01-055-08 | ПРОВОД ОДНОПАРНЫЙ ПО СТЕНЕ ОТКРЫТО | 100 М ПРОВОДА | 17
1395 |  | Кабель симметричный парной скрутки низкотоксичный, сеч. 2x2x0,75 КПСВВнг(А)-LSLTx | 1000 М | 1,65
1396 |  | Кабель симметричный парной скрутки низкотоксичный, сеч. 1x2x1,5 КПСВВнг(А)-LSLTx | 1000 М | 0,05
1397 |  | Гофротруба пластиковая ГФЗ 16 | М | 2050
1398 | Ц10-08-019-01 | УСТАНОВКА КОРОБКА ОТВЕТВИТЕЛЬНАЯ НА СТЕНЕ | ШТ | 1
1399 |  | СТОИМОСТЬ КОРОБОК ОТВЕТВИТЕЛЬНЫХ КО-1 | ШТ | 1
1400 | Ц10-06-037-01 | ШКАФЫ, ЯЩИКИ И КОРОБКИ ДЛЯ ТРУБНЫХ ПРОВОДОК. ШКАФ НАПОЛЬНЫЙ РАЗМЕР, ММ, ДО 600Х600 | ШТ | 1
1401 |  | Шкаф распределит. с металлическим корпусом с замком типа ПР ПР8503-1026-IP21 1339 285 С | ШТ | 1
1402 |  | ОБОРУДОВАНИЯ |  | 0
1403 |  | БЛОК РЕЧЕВОГО ОПОБЕЩЕНИЯ БРО-РМ | ШТ | 1
1404 |  | СТОИМОСТЬ МИКРОФОН МК-12 | ШТ | 1
1405 |  | Громкоговоритель мощ. 10вт. MKV MT-310 | ШТ | 7
Итого по разделу "ПОЖАРНАЯ СИГНАЛИЗАЦИЯ-МАВЖУД"
ПОЖАРНАЯ СИГНАЛИЗАЦИЯ-ПЕРЕХОД
1406 | Ц10-08-002-03 | УСТАНОВКА ИЗВЕЩАТЕЛИ ПС ИПР РУЧНОЙ | ШТ | 1
1407 |  | СТОИМОСТЬ РУЧНОЙ ПОЖАРНЫЙ ИЗВЕЩАТЕЛЬ Т. ИПР | КОМПЛЕКТ | 1
1408 | Ц10-08-002-01 | ИЗВЕЩАТЕЛИ ПС АВТОМАТИЧЕСКИЕ: ТЕПЛОВОЙ ЭЛЕКТРО-КОНТАКТНЫЙ, МАГНИТОКОНТАКТНЫЙ В НОРМАЛЬНОМ ИСПОЛНЕНИИ | ШТ | 13
1409 |  | ИЗВЕЩАТЕЛЬ ПОЖАРНЫЙ ДЫМОВОЙ ИП-212-141 РУБЕЖ | ШТ | 13
1410 | Ц08-02-412-1 | ПРОВОД С МЕДНОЙ ЖИЛОЙ СЕЧ. 2Х2,5 ММ2 | 100 М | 0,4
1411 |  | Провод соединительный ПРПВМ-2 | 1000 М | 0,04
1412 | Ц10-01-055-08 | ПРОВОД ОДНОПАРНЫЙ ПО СТЕНЕ ОТКРЫТО | 100 М ПРОВОДА | 1,9
1413 |  | Кабель симметричный парной скрутки низкотоксичный, сеч. 2x2x0,75 КПСВВнг(А)-LSLTx | 1000 М | 0,12
1414 |  | Кабель симметричный парной скрутки низкотоксичный, сеч. 1x2x1,5 КПСВВнг(А)-LSLTx | 1000 М | 0,07
1415 |  | Гофротруба пластиковая ГФЗ 16 | М | 160
1416 | Ц10-08-019-01 | УСТАНОВКА КОРОБКА ОТВЕТВИТЕЛЬНАЯ НА СТЕНЕ | ШТ | 1
1417 |  | СТОИМОСТЬ КОРОБОК ОТВЕТВИТЕЛЬНЫХ КО-1 | ШТ | 1
1418 |  | ОБОРУДОВАНИЯ |  | 0
1419 |  | БЛОК РЕЧЕВОГО ОПОБЕЩЕНИЯ БРО-РМ | ШТ | 1
1420 |  | СТОИМОСТЬ МИКРОФОН МК-12 | ШТ | 1
1421 |  | Громкоговоритель мощ. 10вт. MKV MT-310 | ШТ | 7
Итого по разделу "ПОЖАРНАЯ СИГНАЛИЗАЦИЯ-ПЕРЕХОД"
ВИДЕОНАБЛЮДЕНИЯ
1422 | Ц10-04-067-23 | УСТАНОВКА ВИДЕОКАМЕРА | ШТ | 11
1423 |  | СТОИМОСТЬ ВИДЕОКАМЕРА ВНУТРЕННЯЯ КУПОЛЬНАЯ 4 MP | ШТ | 6
1424 |  | СТОИМОСТЬ ВИДЕОКАМЕРА УЛИЧНАЯ 4 MP | ШТ | 5
1425 | Ц10-04-067-21 | УСТАНОВКА ВИДЕО РЕКОРДЕР NVR | ШТ | 1
1426 |  | СТОИМОСТЬ ВИДЕО РЕКОРДЕР NVR 24 | ШТ | 1
1427 | Ц11-04-008-01 | УСТАНОВКА ЖЕСТКИЙ ДИСК HDD | ШТ | 1
1428 |  | Стоимость Жесткий диск HDD 8TB | ШТ | 1
1429 | Ц10-01-038-07 | УСТАНОВКА КРОНШТЕЙНОВ ДЛЯ МОНИТОРОВ | КРОНШТЕЙН | 4
1430 |  | СТОИМОСТЬ КРОНШТЕЙНОВ ДЛЯ МОНИТОРОВ | ШТ | 4
1431 |  | МОНИТОР 32 | ШТ | 2
1432 | 49320 | Электрическая питающая панель, на 4 позиций (Pilot) | ШТ | 2
1433 |  | БЕСПРОВОДНАЯ МЫШЬ | ШТ | 1
1434 |  | Кабель HDMI L=5 м | ШТ | 2
1435 | Ц10-09-002-05 | МОНТАЖ ИСТОЧНИК ПИТАНИЯ | ШТ | 1
1436 |  | СТОИМОСТЬ ИСТОЧНИК ПИТАНИЯ UPS 12 В | ШТ | 1
1437 | Ц08-03-572-1 | КОММУТАЦИОННЫЙ ШКАФ | ШТ | 1
1438 |  | Стоимость Коммутатционный шкаф 9U | ШТ | 1
1439 | Ц10-03-013-05 | МОНТАЖ КОММУТАТОР | ШТ | 1
1440 |  | СТОИМОСТЬ КОММУТАТОР 16 ПОРТ SWITCH L2+2SFP+1+16RJ45 | ШТ | 1
1441 | Ц08-02-409-09 | ПРОКЛАДКА ГОФРИРОВАННОЙ ТРУБЫ | 100 М | 6,7
1442 | 74321 | Стоимость Трубы гофрированные ПВХ d16 | М | 670
1443 | Ц08-02-141-1 | МОНТАЖ КАБЕЛЬ UTP CAT 5е | 100 М КАБЕЛЯ | 5,9
1444 |  | СТОИМОСТЬ КАБЕЛЬ 4Х2Х0,5 UTP CAT 5е | М | 590
1445 | Ц08-02-412-1 | ПРОВОД С МЕДНОЙ ЖИЛОЙ СЕЧ. 3Х2,5 ММ2 | 100 М | 0,8
1446 | 52090 | Провод соединительный ПВ-3Х2,5 | 1000 М | 0,08
1447 | Ц10-08-005-02 | ПРОВОД ДВУХ-И ТРЕХЖИЛЬНЫЙ С РАЗДЕЛИТЕЛЬНЫМ ОСНОВАНИЕМ ПО СТЕНАМ И ПОТОЛКАМ, ПРОКЛАДЫВАЕМЫЙ ПО ОСНОВАНИЯМ КИРПИЧНЫМ | 100 М | 5,9
1448 | 97972 | ПРОВОД ПУНГ СЕЧ 2Х1,5ММ2 | 1000 М | 0,59
1449 | 52483 | Шнур коммутационный UTP RJ45-RJ45 .Cat 5, L=1.5м | ШТ | 10
1450 | 52482 | Шнур коммутационный UTP RJ45-RJ45 . Cat 5, L=10м | ШТ | 3
1451 | Ц10-08-019-01 | УСТАНОВКА РАСПРЕДЕЛИТЕЛЬНАЯ КОРОБКА ГЕРМЕТИЧНАЯ | ШТ | 11
1452 |  | СТОИМОСТЬ РАСПРЕДЕЛИТЕЛЬНАЯ КОРОБКА ГЕРМЕТИЧНАЯ | ШТ | 11
1453 | 46825 | КОННЕКТОР RJ45 | ШТ | 22
1454 | 52085 | RCA разъем (папа) | ШТ | 11
1455 | 52086 | Разъём питания штекер с клеммной колодкой | ШТ | 11
1456 | Ц08-02-396-21 | КОРОБА ПЛАСТМАССОВЫЕ ШИРИНОЙ: ДО 63 ММ | 100 М | 0,1
1457 | 87891 | КАБЕЛЬ-КАНАЛ 100Х50 | М | 10,17
1458 | 52481 | Металлорукав гибкий Д=22мм | М | 22
1459 | 52486 | Короб 25x40mm для компютерная сет | М | 60
Итого по разделу "ВИДЕОНАБЛЮДЕНИЯ"
ВИДЕОНАБЛЮДЕНИЯ-ПЕРЕХОД
1460 | Ц10-04-067-23 | УСТАНОВКА ВИДЕОКАМЕРА | ШТ | 3
1461 |  | СТОИМОСТЬ ВИДЕОКАМЕРА ВНУТРЕННЯЯ КУПОЛЬНАЯ 4 MP | ШТ | 2
1462 |  | СТОИМОСТЬ ВИДЕОКАМЕРА УЛИЧНАЯ 4 MP | ШТ | 1
1463 | Ц10-04-067-21 | УСТАНОВКА ВИДЕО РЕКОРДЕР NVR | ШТ | 1
1464 |  | СТОИМОСТЬ ВИДЕО РЕКОРДЕР NVR 24 | ШТ | 1
1465 | Ц08-02-409-09 | ПРОКЛАДКА ГОФРИРОВАННОЙ ТРУБЫ | 100 М | 0,8
1466 | 74321 | Стоимость Трубы гофрированные ПВХ d16 | М | 670
1467 | Ц08-02-141-1 | МОНТАЖ КАБЕЛЬ UTP CAT 5е | 100 М КАБЕЛЯ | 0,8
1468 |  | СТОИМОСТЬ КАБЕЛЬ 4Х2Х0,5 UTP CAT 5е | М | 80
1469 | Ц10-08-005-02 | ПРОВОД ДВУХ-И ТРЕХЖИЛЬНЫЙ С РАЗДЕЛИТЕЛЬНЫМ ОСНОВАНИЕМ ПО СТЕНАМ И ПОТОЛКАМ, ПРОКЛАДЫВАЕМЫЙ ПО ОСНОВАНИЯМ КИРПИЧНЫМ | 100 М | 0,8
1470 | 97972 | ПРОВОД ПУНГ СЕЧ 2Х1,5ММ2 | 1000 М | 0,08
1471 | Ц10-08-019-01 | УСТАНОВКА РАСПРЕДЕЛИТЕЛЬНАЯ КОРОБКА ГЕРМЕТИЧНАЯ | ШТ | 3
1472 |  | СТОИМОСТЬ РАСПРЕДЕЛИТЕЛЬНАЯ КОРОБКА ГЕРМЕТИЧНАЯ | ШТ | 3
1473 | 52085 | RCA разъем (папа) | ШТ | 3
1474 | 52086 | Разъём питания штекер с клеммной колодкой | ШТ | 3
Итого по разделу "ВИДЕОНАБЛЮДЕНИЯ-ПЕРЕХОД"
МАВЖУД СПОРТ ЗАЛ БИНОСИ
1475 |  | ДЕМОНТАЖНЫЕ РАБОТЫ |  | 0
1476 | Е46-04-012-3 | РАЗБОРКА АЛЮМИН ДВЕРЕЙ | 100 М2 | 0,0288
1477 | Е46-04-012-1 | РАЗБОРКА ДЕРЕВЯННЫХ ОКОННЫХ БЛОКОВ | 100 М2 | 0,8064
1478 | Е57-2-9 | РАЗБОРКА ПОКРЫТИЙ ПОЛОВ ДОЩАТЫХ | 100 М2 ПОКРЫТИЙ | 1,5136
1479 |  | ВНУТРЕННЯЯ ОТДЕЛКА |  | 0
1480 | Е46-02-009-2 | ОТБИВКА ШТУКАТУРКИ С ПОВЕРХНОСТЕЙ: СТЕН КИРПИЧНЫХ | 100 М2 | 0,25
1481 | Е61-27-1 | НАСЕЧКА ПОВЕРХНОСТЕЙ СТЕН | 100 М2 ПОВЕРХНОСТИ | 1,91
1482 | Е46-02-007-1 | ЗАПОЛНЕНИЕ ОКОННЫХ ПРОЕМОВ ИЗ КИРПИЧА | М3 | 3,24
1483 | Е46-01-004-3 | УСИЛЕНИЕ ЭЛЕМЕНТЫ СТЕН И ПЕРЕГОРОДОК | Т | 0,21
1484 | 50909 | СТОИМОСТЬ УГОЛОК L40х4 | Т | 0,122
1485 | 93877 | СТОИМОСТЬ ПОЛОСА -4 | ТН | 0,046
1486 | 03567 | ГОРЯЧЕКАТАННАЯ АРМАТУРНАЯ СТАЛЬ ПЕРИОДИЧЕСКОГО ПРОФИЛЯ КЛАССА А-III ДИАМЕТРОМ 14 ММ | ТН | 0,011
1487 | 03566 | ГОРЯЧЕКАТАННАЯ АРМАТУРНАЯ СТАЛЬ ПЕРИОДИЧЕСКОГО ПРОФИЛЯ КЛАССА А-III ДИАМЕТРОМ 12 ММ | ТН | 0,022
1488 | 03502 | ГОРЯЧЕКАТАННАЯ АРМАТУРНАЯ СТАЛЬ ГЛАДКАЯ КЛАССА А-1, ДИАМЕТРОМ 6 ММ | ТН | 0,009
1489 | Е15-02-016-1 | ОШТУКАТУРИВАНИЕ ПОВЕРХНОСТЕЙ ЦЕМЕНТНО-ИЗВЕСТКОВЫМ ИЛИ ЦЕМЕНТНЫМ РАСТВОРОМ ПО КАМНЮ И БЕТОНУ: ПРОСТОЕ СТЕН | 100 М2 | 0,25
1490 | Е15-02-019-07 | СПЛОШНОЕ ВЫРАВНИВАНИЕ ПОВЕРХНОСТЕЙ (ОДНОСЛОЙНАЯ ШТУКАТУРКА) ГИПСОВЫМИ СУХИМИ СМЕСЯМИ ТОЛЩИНОЙ ДО 10 ММ: СТЕН | 100 М2 ПОВЕРХНОСТИ | 2,16
1491 | Е15-02-019-11 | НА КАЖДЫЙ ММ ИЗМЕНЕНИЯ ТОЛЩИНЫ (-8ММ) ИСКЛЮЧАЕТСЯ: СТЕН К НОРМЕ 15-02-19-07 | 100М2 | -2,16
1492 | Е15-04-005-5 | УЛУЧШЕННАЯ ВОДОЭМУЛЬСИОННАЯ ОКРАСКА СТЕН И ПЕРЕГОРОДОК ЗА 2 РАЗА | 100 М2 | 2,16
1493 | Е15-07-17-01 | ОБЛИЦОВКА КАРКАСОВ ПАНЕЛЯМИ: МДФ С УСТРОЙСТВОМ КАРКАСА БЕЗ ОТНОСА ОТ СТЕН | 100 М2 ПОВЕРХНОСТИ | 0,81
1494 |  | ПОЛОТОК |  | 0
1495 | Е62-41-1 | ОЧИСТКА СТАРОЙ ОКРАСКИ СТЕН И ПЕРЕГОРОДОК | 100 М2 РАСЧИЩЕННОЙ ПОВЕРХНОСТИ | 1,513
1496 | Е15-02-019-08 | СПЛОШНОЕ ВЫРАВНИВАНИЕ ПОВЕРХНОСТЕЙ (ОДНОСЛОЙНАЯ ШТУКАТУРКА) ГИПСОВЫМИ СУХИМИ СМЕСЯМИ ТОЛЩИНОЙ ДО 10 ММ: ПОТОЛКОВ | 100 М2 ПОВЕРХНОСТИ | 1,513
1497 | Е15-02-019-12 | ВЫЧИТАЕТСЯ ПОЗИЦИЯ: НА КАЖДЫЙ ММ ИЗМЕНЕНИЯ ТОЛЩИНЫ ИСКЛЮЧАЕТСЯ (-8ММ)ПОТОЛКОВ | 100М2 | -1,513
1498 | Е15-04-005-6 | УЛУЧШЕННАЯ ВОДОЭМУЛЬСИОННАЯ ОКРАСКА ПОТОЛОК ЗА 2 РАЗА | 100 М2 | 1,513
1499 |  | ПОЛЫ |  | 0
1500 |  | ПОЛЫ РЕЛИН-6ММ |  | 0
1501 | Е11-01-011-01 | УСТРОЙСТВО СТЯЖЕК: ЦЕМЕНТНЫХ ТОЛЩИНОЙ 20 ММ | 100 М2 СТЯЖКИ | 1,513
1502 | Е11-01-011-02 | УСТРОЙСТВО СТЯЖЕК: ЦЕМЕНТНЫХ НА КАЖДЫЕ 5 ММ ИЗМЕНЕНИЯ ТОЛЩИНЫ СТЯЖКИ ДОБАВЛЯТЬ ИЛИ ИСКЛЮЧАТЬ К НОРМЕ 11-01-011-01 (к=8) | 100 М2 СТЯЖКИ | 1,513
1503 | Е11-01-009-02 | УСТРОЙСТВО УТЕПЛИТЕЛЬ ИЗ Плиты экструзионные пенополистирольные толщ. 20мм | 100 М2 ИЗОЛИРУЕМОЙ ПОВЕРХНОСТИ | 1,513
1504 | 31011 | Стоимость Пенополистирольная теплоизоляция "ПЕНОПЛЕКС" (плиты), толщина 20 мм) | М2 | 151,3
1505 | Е11-01-011-01 | УСТРОЙСТВО СТЯЖЕК: ЦЕМЕНТНЫХ ТОЛЩИНОЙ 20 ММ | 100 М2 СТЯЖКИ | 1,513
1506 | Е11-01-011-02 | УСТРОЙСТВО СТЯЖЕК: ЦЕМЕНТНЫХ НА КАЖДЫЕ 5 ММ ИЗМЕНЕНИЯ ТОЛЩИНЫ СТЯЖКИ ДОБАВЛЯТЬ ИЛИ ИСКЛЮЧАТЬ К НОРМЕ 11-01-011-01 (к=4) | 100 М2 СТЯЖКИ | 1,513
1507 | Е11-01-056-01 | УСТРОЙСТВО ПОКРЫТИЙ НАЛИВНЫХ СОСТАВОМ ИЗ СУХИХ СМЕСЕЙ ТОЛЩИНОЙ 3 ММ | 100 М2 ПОЛА | 1,513
1508 | Е11-01-037-01 | УСТРОЙСТВО ПОКРЫТИЙ ИЗ РЕЛИНА НА КЛЕЕ: БУСТИЛАТ | 100 М2 ПОКРЫТИЯ | 1,513
1509 | 32003 | СТОИМОСТЬ РЕЛИН ТОЛЩИНОЙ 6 ММ | М2 | 151,3
1510 | Е11-01-040-03 | УСТРОЙСТВО ПЛИНТУСОВ ПОЛИВИНИЛХЛОРИДНЫХ: УСТРОЙСТВО ПЛИНТУСОВ ПЛАСТИКОВЫХ НА ВИНТАХ САМОНАРЕЗАЮЩИХ | 100 М ПЛИНТУСОВ | 0,524
1511 |  | ПРОЕМЫ |  | 0
1512 | Е10-01-036-02 | УСТАНОВКА ОКОННЫХ БЛОКОВ ИЗ ПВХ В КАМЕННЫХ СТЕНАХ: С ПЛОЩАДЬЮ ПРОЕМА БОЛЕЕ 2 М2 | 100 М2 ПРОЁМОВ | 0,306
1513 | 50877 | СТОИМОСТЬ ОКОННЫХ БЛОКОВ ИЗ ПВХ | М2 | 30,6
1514 | Е10-01-037-01 | УСТАНОВКА БЛОКОВ В НАРУЖНЫХ И ВНУТРЕННИХ ДВЕРНЫХ ПРОЕМАХ: В КАМЕННЫХ СТЕНАХ ПЛОЩАДЬЮ ПРОЕМА ДО 3 М2 | 100 М2 ПРОЁМОВ | 0,025
1515 | 51654 | СТОИМОСТЬ ДВЕРНЫХ БЛОКОВ ИЗ АЛЮМИНИЕВЫЕ | М2 | 2,5
1516 | Е10-01-039-1 | УСТАНОВКА ДВЕРНЫХ БЛОКОВ ИЗ МДФ В КАМЕННЫХ СТЕНАХ ПЛОЩАДЬЮ ПРОЕМА ДО 3 М2 | 100 М2 | 0,05
1517 | 51300 | СТОИМОСТЬ ДВЕРНЫХ БЛОКОВ ИЗ МДФ | М2 | 5
1518 | Е09-04-016-01 | УСТАНОВКА ДВЕРНОГО ДОВОДЧИКА К МЕТАЛЛИЧЕСКИМ ДВЕРЯМ | ШТ | 1
1519 | 50960 | СТОИМОСТЬ ДОВОДЧИК | КОМПЛЕКТ | 1
1520 |  | МЕТАЛЛИЧЕСКОЕ ОГРАЖДЕНИЕ ДЛЯ ОКОННЫХ ПРОЕМОВ |  | 0
1521 | Е09-06-001-1 | МОНТАЖ ОГРАЖДЕНИЕ ДЛЯ ОКОННЫХ ПРОЕМОВ | 1 Т КОНСТРУКЦИИ | 1
1522 | 50910 | СТОИМОСТЬ УГОЛКА L40х4 | Т | 0,09288
1523 | 03565 | ГОРЯЧЕКАТАННАЯ АРМАТУРНАЯ СТАЛЬ ПЕРИОДИЧЕСКОГО ПРОФИЛЯ КЛАССА А-III ДИАМЕТРОМ 10 ММ | ТН | 0,133
1524 | Е15-04-030-2 | УЛУЧШЕННАЯ МАСЛЯНАЯ ОКРАСКА МЕТАЛЛОКОНСТРУКЦИИ ЗА 2 РАЗА | 100 М2 | 0,153
1525 |  | КРОВЛЯ |  | 0
1526 | Е46-04-008-4 | РАЗБОРКА ПОКРЫТИЙ КРОВЕЛЬ: ИЗ ВОЛНИСТЫХИ ПОЛУВОЛНИСТЫХ АСБЕСТОЦЕМЕНТНЫХ ЛИСТОВ | 100 М2 | 2,08
1527 | Е58-1-1 | РАЗБОРКА ОБРЕШЕТКИ ИЗ БРУСКОВ С ПРОЗОРАМИ | 100 М2 КРОВЛИ | 2,08
1528 | Е58-1-3 | РАЗБОРКА СТРОПИЛ СО СТОЙКАМИ И ПОДКОСАМИ ИЗ БРУСЬЕВ И БРЕВЕН | 100 М2 КРОВЛИ | 2,08
1529 | Е12-01-034-02 | УТЕПЛЕНИЕ КРОВЛИ ПЛИТАМИ ИЗ МИНЕРАЛЬНОЙ ВАТЫ WOOLAN: ПО БЕТОННОМУ ОСНОВАНИЮ | 100 М2 УТЕПЛЯЕМОГО ПОКРЫТИЯ | 2,08
1530 | 38516 | СТОИМОСТЬ ПЛИТЫ ТЕПЛОИЗОЛЯЦИОННЫЕ ИЗ МИНПЛИТА НА СИНТЕТИЧЕСКОМ СВЯЗУЮЩЕМ ТОЛЩИНОЙ 100 ММ | М2 | 208
1531 | Е06-01-035-01 | УСТРОЙСТВО МОНОЛИТНЫХ Ж/Б АНТИСЕЙСМИЧЕСКОГО ПОЯСА ИЗ БЕТОНА В-15 | 100 М3 ЖЕЛЕЗОБЕТОНА В ДЕЛЕ | 0,031
1532 | 03566 | ГОРЯЧЕКАТАННАЯ АРМАТУРНАЯ СТАЛЬ ПЕРИОДИЧЕСКОГО ПРОФИЛЯ КЛАССА А-III ДИАМЕТРОМ 12 ММ | ТН | 0,192
1533 | 03502 | ГОРЯЧЕКАТАННАЯ АРМАТУРНАЯ СТАЛЬ ГЛАДКАЯ КЛАССА А-1, ДИАМЕТРОМ 6 ММ | ТН | 0,06
1534 | Е06-01-015-07 | УСТАНОВКА ЗАКЛАДНЫХ ДЕТАЛЕЙ | 1 Т | 0,038
1535 | 93879 | СТОИМОСТЬ ПОЛОСА -4 | ТН | 0,024
1536 | 03566 | ГОРЯЧЕКАТАННАЯ АРМАТУРНАЯ СТАЛЬ ПЕРИОДИЧЕСКОГО ПРОФИЛЯ КЛАССА А-III ДИАМЕТРОМ 12 ММ | ТН | 0,014
1537 | Е12-01-034-02 | УТЕПЛЕНИЕ КРОВЛИ ПЛИТАМИ ИЗ МИНЕРАЛЬНОЙ ВАТЫ WOOLAN: ПО БЕТОННОМУ ОСНОВАНИЮ | 100 М2 УТЕПЛЯЕМОГО ПОКРЫТИЯ | 1,513
1538 | 38516 | СТОИМОСТЬ ПЛИТЫ ТЕПЛОИЗОЛЯЦИОННЫЕ ИЗ МИНПЛИТА НА СИНТЕТИЧЕСКОМ СВЯЗУЮЩЕМ ТОЛЩИНОЙ 100 ММ | М2 | 151,3
1539 | Е09-03-012-12 | МОНТАЖ МЕТАЛЛИЧЕСКИХ МАУЭРЛАТ ИЗ ПРОФИЛЯ 60Х3 | 1 Т КОНСТРУКЦИИ | 0,28
1540 | 96927 | СТОИМОСТЬ ПРОФИЛЬ 60Х3 | ТН | 0,28
1541 | Е09-03-012-12 | МОНТАЖ МЕТАЛЛИЧЕСКИХ СТОЕК ИЗ ПРОФИЛЯ 80Х3 | 1 Т КОНСТРУКЦИИ | 0,133
1542 | 50745 | СТОИМОСТЬ МЕТАЛЛИЧЕСКИЕ ТРУБЫ ПРОФИЛЬНЫЕ 80Х3 | ТН | 0,072
1543 | 93879 | СТОИМОСТЬ ПОЛОСА -4-6 | ТН | 0,055
1544 | 39705 | АНКЕРНЫЕ БОЛТЫ | ТН | 0,006
1545 | Е09-03-014-1 | МОНТАЖ МЕТАЛЛИЧЕСКИХ РАСКОС | 1 Т КОНСТРУКЦИИ | 0,041
1546 | 96927 | СТОИМОСТЬ ПРОФИЛЬ 60Х60Х2 | ТН | 0,041
1547 | Е09-03-002-12 | МОНТАЖ МЕТАЛЛИЧЕСКИХ БАЛКА | 1 Т КОНСТРУКЦИИ | 0,361
1548 | 96933 | СТОИМОСТЬ ПРОФИЛЬ 80Х60Х3 | ТН | 0,361
1549 | Е09-03-014-1 | МОНТАЖ МЕТАЛЛИЧЕСКИХ НАРОЖНИК | 1 Т КОНСТРУКЦИИ | 0,185
1550 | 96933 | СТОИМОСТЬ ПРОФИЛЬ 80Х60Х3 | ТН | 0,185
1551 | Е09-03-002-12 | МОНТАЖ МЕТАЛЛИЧЕСКИХ СТРОПИЛ | 1 Т КОНСТРУКЦИИ | 0,593
1552 | 96933 | СТОИМОСТЬ ПРОФИЛЬ 80Х60Х3 | ТН | 0,53
1553 | 93879 | СТОИМОСТЬ ПОЛОСА 4 | ТН | 0,053
1554 | 50909 | СТОИМОСТЬ УГОЛКА L50х5 | Т | 0,01
1555 | Е09-01-001-1 | МОНТАЖ МЕТАЛЛИЧЕСКИХ ОБРЕЩЕТКА | 1 Т КОНСТРУКЦИИ | 1,542
1556 | 96939 | СТОИМОСТЬ ПРОФИЛЬ 40Х30Х2 | ТН | 1,542
1557 | Е09-04-002-1 | УСТРОЙСТВО КРОВЛИ ИЗ ПРОФНАСТИЛА | 100 М2 ПОКРЫТИЯ | 2,16
1558 | 31933 | СТОИМОСТЬ ПРОФНАСТИЛ ТРАПЕЦИЕВИДНОГО И СИНУСОВИДНОГО ПРОФИЛЯ С ПОКРЫТИЕМ ТОЛЩИНОЙ 0,51 ММ | М2 | 228,96
1559 | Е12-01-009-02 | УСТРОЙСТВО ВОДОСТОЧНЫЙ ЛОТОК | 100 М ЖЕЛОБОВ | 0,612
1560 | 61200 | СТОИМОСТЬ ВОДОСТОЧНЫЙ ЛОТОК ИЗ ОЦИНКОВАННОЙ СТАЛИ ТОЛЩИНОЙ 0,7 ММ | М | 61,2
1561 | Е12-01-008-03 | НАВЕСКА ВОДОСТОЧНЫХ ТРУБ ПО СТЕНАМ ИЗ КИРПИЧА ИЛИ ЛЕГКОГО БЕТОНА, ДИАМЕТРОМ 150 ММ | 100 М ТРУБ | 0,42
1562 | 61397 | СТОИМОСТЬ ТРУБЫ ВОДОСТОЧНЫЕ Д=150 ММ | М | 42
1563 | 75356 | СНЕГОДЕРЖАТЕЛЬ ИЗ ОЦИНКОВАННОЙ СТАЛИ | М | 54
1564 | 39710 | КРЕПЕЖНЫЕ ЭЛЕМЕНТЫ ЛОТКА | ШТ | 122
1565 | 39715 | КОНЕК | М | 39,2
1566 | 39712 | КРЕПЕЖНЫЙ ЭЛЕМЕНТ ТРУБЫ | ШТ | 350
1567 | 39716 | КОЛЕНО ДЛЯ ВОДОСТОЧНЫХ ТРУБ | ШТ | 18
1568 | 39717 | ХОМУТ ДЛЯ ВОДОСТОЧНЫХ ТРУБ | ШТ | 30
1569 | 39712 | КРЕПЕЖНЫЕ ЭЛЕМЕНТЫ ИЗ ОЦИНКОВАННОЙ СТАЛИ 0,7ММ | ШТ | 61
1570 | Е10-01-010-1 | УСТАНОВКА ЭЛЕМЕНТОВ КАРКАСА ИЗ БРУСЬЕВ ДЛЯ ОБШИВКИ КАРНИЗА | 1 М3 | 0,25
1571 | Е10-01-022-6 | ОБШИВКА КАРНИЗА "ТУНУКАФОН" ПО ДЕРЕВЯННЫЙ КАРКАС | 100 М2 | 0,624
1572 |  | СТОИМОСТЬ ТУНУКАФОН | М2 | 62,4
1573 |  | СЛУХОВОЙ ОКОН-4ШТ |  | 0
1574 | Е07-01-044-04 | УСТАНОВКА МОНТАЖНЫХ ИЗДЕЛИЙ СЛУХОВОЙ ОКОН | 1 Т СТАЛЬНЫХ ЭЛЕМЕНТОВ | 0,197
1575 | 50745 | СТОИМОСТЬ МЕТАЛЛИЧЕСКИЕ ТРУБЫ ПРОФИЛЬНЫЕ 60Х60Х3 | ТН | 0,055
1576 | 96935 | СТОИМОСТЬ ПРОФИЛЬ 60Х40Х2 | ТН | 0,094
1577 | 96939 | СТОИМОСТЬ ПРОФИЛЬ 40Х30Х2 | ТН | 0,048
1578 | Е12-01-010-01 | УСТРОЙСТВО ФАРТУК ИЗ ОЦИНКОВАННОЙ СТАЛИ ТОЛЩИНОЙ 0,5 ММ | 100 М2 ПОКРЫТИЯ | 0,02
1579 | Е10-01-010-1 | УСТАНОВКА ЭЛЕМЕНТОВ КАРКАСА ИЗ БРУСЬЕВ ДЛЯ ОБШИВКИ КАРНИЗА | 1 М3 | 0,024
1580 | Е09-04-002-1 | УСТРОЙСТВО КРОВЛИ ИЗ ПРОФНАСТИЛА | 100 М2 ПОКРЫТИЯ | 0,06
1581 | 31933 | СТОИМОСТЬ ПРОФНАСТИЛ ТРАПЕЦИЕВИДНОГО И СИНУСОВИДНОГО ПРОФИЛЯ С ПОКРЫТИЕМ ТОЛЩИНОЙ 0,51 ММ | М2 | 6,36
1582 |  | НАРУЖНАЯ ОТДЕЛКА |  | 0
1583 | Е26-01-045-01 | НАРУЖНАЯ ТЕПЛОИЗОЛЯЦИЯ ФАСАДА ЗДАНИЙ ПЛИТАМИ ИЗ БАЗАЛЬТОВОЙ ПЛИТЫ | 100 М2 | 2,718
1584 | 38520 | СТОИМОСТЬ УТЕПЛИТЕЛЬ ППЖ-120 ИЗ БАЗАЛЬТОВОЙ ПЛИТЫ ТОЛЩИНОЙ 50 ММ | М3 | 13,59
1585 | Е15-02-039-03 | ОТДЕЛКА НАРУЖНЫХ СТЕН ПО ПОДГОТОВЛЕННЫМ ПОВЕРХНОСТЯМ ДЕКОРАТИВНЫМ ПОКРЫТИЕМ ПОД ИМИТАЦИЮ НАТУРАЛЬНОГО КАМНЯ «ТРАВЕРТИН» СПЛОШНОЕ НАНЕСЕНИЕ С ПОЛИРОВКОЙ ПОВЕРХНОСТИ (БЕЗ РИСУНКА) С РАСХОДОМ 200 КГ МЕХАНИЗИРОВАННЫМ СПОСОБОМ | 100 М2 | 2,718
1586 | Е15-02-019-07 | СПЛОШНОЕ ВЫРАВНИВАНИЕ ПОВЕРХНОСТЕЙ (ОДНОСЛОЙНАЯ ШТУКАТУРКА) ГИПСОВЫМИ СУХИМИ СМЕСЯМИ ТОЛЩИНОЙ ДО 10 ММ: СТЕН | 100 М2 ПОВЕРХНОСТИ | 2,718
1587 | Е15-02-019-11 | НА КАЖДЫЙ ММ ИЗМЕНЕНИЯ ТОЛЩИНЫ (-8ММ) ИСКЛЮЧАЕТСЯ: СТЕН К НОРМЕ 15-02-19-07 | 100М2 | -2,718
1588 | Е15-04-014-3 | ПОЛИВИНИЛАЦЕТАТНАЯ ОКРАСКА ФАСАДОВ С ЛЕСОВ ПО ПОДГОТОВЛЕННОЙ ПОВЕРХНОСТИ | 100 М2 | 2,718
1589 | Е15-02-039-03 | ОТДЕЛКА НАРУЖНЫХ СТЕН ОТКОС ПО ПОДГОТОВЛЕННЫМ ПОВЕРХНОСТЯМ ДЕКОРАТИВНЫМ ПОКРЫТИЕМ ПОД ИМИТАЦИЮ НАТУРАЛЬНОГО КАМНЯ «ТРАВЕРТИН» СПЛОШНОЕ НАНЕСЕНИЕ С ПОЛИРОВКОЙ ПОВЕРХНОСТИ (БЕЗ РИСУНКА) С РАСХОДОМ 200 КГ МЕХАНИЗИРОВАННЫМ СПОСОБОМ | 100 М2 | 0,113
1590 | Е12-01-010-01 | УСТРОЙСТВО ФАРТУК ИЗ ОЦИНКОВАННОЙ СТАЛИ ТОЛЩИНОЙ 0,5 ММ | 100 М2 ПОКРЫТИЯ | 0,05
1591 | Е08-07-001-02 | УСТАНОВКА И РАЗБОРКА НАРУЖНЫХ ИНВЕНТАРНЫХ ЛЕСОВ | 100 М2 ВЕРТИКАЛЬНОЙ ПРОЕКЦИИ ДЛЯ НАРУЖНЫХ ЛЕСОВ | 2,831
1592 | Е15-01-064-1 | ОБШИВКА КАРКАСНЫХ ЦОКОЛ: ЦОКОЛЬНАЯ ОБЛИЦОВОЧНАЯ ПЛИТКА "КАБАНЧИК" НА МЕТАЛЛИЧЕСКОМ КАРКАСЕ | 100 М2 ПОВЕРХНОСТИ ОБЛИЦОВКИ | 0,277
1593 | Е12-01-010-01 | УСТРОЙСТВО ФАРТУК ИЗ ОЦИНКОВАННОЙ СТАЛИ ТОЛЩИНОЙ 0,5 ММ | 100 М2 ПОКРЫТИЯ | 0,07
1594 |  | ОТМОСТКА |  | 0
1595 | Е08-01-002-03 | УСТРОЙСТВО ОСНОВАНИЙ ИЗ ГРАВИЙ | 1 М3 ОСНОВАНИЯ | 7
1596 | Е06-01-001-01 | УСТРОЙСТВО БЕТОННАЯ ОТМОСТКА | 100 М3 БЕТОНА, БУТОБЕТОНА И ЖЕЛЕЗОБЕТОНА В ДЕЛЕ | 0,035
1597 |  | КРЫЛЬЦО С ПАНДУСОМ |  | 0
1598 | Е08-01-002-03 | УСТРОЙСТВО ОСНОВАНИЙ ИЗ ГРАВИЙ ТОЛЩИНОЙ: 10 СМ ПОД КРЫЛЬЦО | 1 М3 ОСНОВАНИЯ | 3
1599 | Е06-01-022-05 | УСТРОЙСТВО МОНОЛИТНЫХ ЖЕЛЕЗОБЕТОННЫХ ПАНДУСОВ | М3 | 1,3
1600 | 41854 | СЕТКА ВР1 д=5мм | Т | 0,028
1601 | Е06-01-015-07 | УСТАНОВКА АНКЕРНЫХ БОЛТОВ: ДО 4 КГ | 1 Т | 0
1602 | 51006 | СТОИМОСТЬ СТАЛЬ ЛИСТОВАЯ ТОЛЩИНОЙ 5ММ | ТН | 0,007
1603 | 03565 | ГОРЯЧЕКАТАННАЯ АРМАТУРНАЯ СТАЛЬ ПЕРИОДИЧЕСКОГО ПРОФИЛЯ КЛАССА А-III ДИАМЕТРОМ 10 ММ | ТН | 0,004
1604 | Е07-05-016-04 | УСТРОЙСТВО ОГРАЖДЕНИЙ ИЗ НЕРЖАВЕЮЩЕЙ СТАЛИ | 100 М | 0,14
1605 | 30961 | СТОИМОСТЬ ОГРАЖДЕНИЙ ИЗ НЕРЖАВЕЮЩЕЙ СТАЛИ | М | 14
1606 | Е15-01-026-01 | ОБЛИЦОВКА ЦОКОЛЯ ИЗ КЕРАМОГРАНИТНЫМИ ПЛИТКАМИ | 100 М2 ПОВЕРХНОСТИ ОБЛИЦОВКИ | 0,03
1607 | Е15-01-043-01 | ОБЛИЦОВКА ЛЕСТНИЧНЫХ ПЛОЩАДОК И МАРШЕЙ АГЛОМЕРАТНЫМИ ПЛИТАМИ | 100 М2 ПОВЕРХНОСТИ | 0,05
1608 | 30736 | СТОИМОСТЬ ПЛИТ АГЛОМЕРАТНЫХ | М2 | 5
1609 |  | КОЗЫРЕК (ЗОНТИК)3 ШТ |  | 0
1610 | Е09-01-001-1 | МОНТАЖ МЕТАЛЛИЧЕСКИХ КАРКАС ИЗ ПРОФИЛЬ | 1 Т КОНСТРУКЦИИ | 0,044
1611 | 50746 | СТОИМОСТЬ ПРОФИЛЬНЫЕ ТРУБЫ 50Х50Х2 | ТН | 0,019
1612 | 96936 | СТОИМОСТЬ ПРОФИЛЬНЫЕ ТРУБЫ 20Х20Х2 | ТН | 0,015
1613 | 96936 | СТОИМОСТЬ МЕТАЛЛ ПРУТ 10Х10ММ | ТН | 0,01
1614 | Е06-01-015-07 | УСТАНОВКА АНКЕРНЫХ БОЛТОВ: ДО 4 КГ | 1 Т | 0,009
1615 | 93879 | СТОИМОСТЬ ПОЛОСА -6 | ТН | 0,004
1616 | 03566 | ГОРЯЧЕКАТАННАЯ АРМАТУРНАЯ СТАЛЬ ПЕРИОДИЧЕСКОГО ПРОФИЛЯ КЛАССА А-III ДИАМЕТРОМ 12 ММ | ТН | 0,005
1617 | Е09-04-002-1 | МОНТАЖ КРОВЕЛЬНОГО ПОКРЫТИЯ ИЗ: ПРОФИЛИРОВАННОГО ЛИСТА МАРКИ НС57-750-0,6 | 100 М2 ПОКРЫТИЯ | 0,032
1618 | 41065 | СТОИМОСТЬ ПРОФНАСТИЛ НС57-750-0,51 | М2 | 3,392
1619 | Е15-04-030-2 | МАСЛЯННАЯ ОКРАСКА МЕТАЛЛОКОНСТРУКЦИИ ЗА 2 РАЗА | 100 М2 | 0,03
Итого по разделу "МАВЖУД СПОРТ ЗАЛ БИНОСИ"
ОТОПЛЕНИЯ И ВЕНТИЛЯЦИЯ-СПОРТ ЗАЛ
1620 | Е65-1-3 | РАЗБОРКА ТРУБОПРОВОДОВ ИЗ ВОДОГАЗОПРОВОДНЫХ ТРУБ ДИАМЕТРОМ ДО: 100 ММ | 100 М ТРУБОПРОВОДОВ | 1,84
1621 | Е65-22-1 | ПРОЧИСТКА И ПРОМЫВКА ОТОПИТЕЛЬНЫХ ПРИБОРОВ: РАДИАТОРОВ АЛЮМИНИЕВЫХ ВНУТРИ ЗДАНИЯ | 100 ПРИБОРОВ | 0,1
1622 | Е16-02-005-02 | ПРОКЛАДКА ТРУБОПРОВОДОВ ВОДОСНАБЖЕНИЯ ИЗ СТАЛЬНЫХ ЭЛЕКТРОСВАРНЫХ ТРУБ ДИАМЕТРОМ: 57Х3 ММ | 100 М ТРУБОПРОВОДА | 0,14
1623 | 37138 | Стоимость Трубы стальные электросварные Д=57х3,0 мм | М | 14
1624 | Е16-04-006-02 | ПРОКЛАДКА ВНУТРЕННИХ ТРУБОПРОВОДОВ ОТОПЛЕНИЯ ИЗ ПОЛИПРОПИЛЕНОВЫХ ТРУБ ДЛЯ ГОРЯЧЕЙ ВОДЫ ДИАМЕТРОМ ДО: 25 ММ | 100 М ТРУБОПРОВОДА | 1
1625 | Е16-04-006-03 | ПРОКЛАДКА ВНУТРЕННИХ ТРУБОПРОВОДОВ ОТОПЛЕНИЯ ИЗ ПОЛИПРОПИЛЕНОВЫХ ТРУБ ДЛЯ ГОРЯЧЕЙ ВОДЫ ДИАМЕТРОМ ДО: 32 ММ | 100 М ТРУБОПРОВОДА | 0,4
1626 | Е16-04-006-04 | ПРОКЛАДКА ВНУТРЕННИХ ТРУБОПРОВОДОВ ОТОПЛЕНИЯ ИЗ ПОЛИПРОПИЛЕНОВЫХ ТРУБ ДЛЯ ГОРЯЧЕЙ ВОДЫ ДИАМЕТРОМ ДО: 40 ММ | 100 М ТРУБОПРОВОДА | 0,34
1627 | Е16-04-006-05 | ПРОКЛАДКА ВНУТРЕННИХ ТРУБОПРОВОДОВ ОТОПЛЕНИЯ ИЗ ПОЛИПРОПИЛЕНОВЫХ ТРУБ ДЛЯ ГОРЯЧЕЙ ВОДЫ ДИАМЕТРОМ ДО: 50 ММ | 100 М ТРУБОПРОВОДА | 0,32
1628 | Е18-03-001-04 | УСТАНОВКА БИМЕТАЛЛИЧЕСКИХ РАДИАТОРОВ | 100 КВТ РАДИАТОРОВ И КОНВЕКТОРОВ СРЕДНЕЕ 7 СЕКЦИЙ-84 ШТ НА 100 КВТ | 0,356
1629 | 52373 | СТОИМОСТЬ РАДИАТОРЫ БИМЕТАЛЛИЧЕСКИЕ "AVANGARD" - 10 СЕКЦИЙ | ШТ | 20
1630 | 54708 | КРАН ШАРОВОЙ ППР Д=50 | ШТ | 2
1631 | 37971 | ВЕНТИЛЬ ДЛЯ РАДИАТОРОВ РУЧНОЙ ПРЯМОЙ ВЕРХНИЙ 25Х1,2 | ШТ | 40
1632 | 37923 | АДАПТЕР Д=50 | ШТ | 2
1633 | 37924 | АДАПТЕР Д=25 | ШТ | 40
1634 | 95741 | ТРОЙНИКИ РАВНОПРОХОДНЫЙ, ПОЛИПРОПИЛЕНОВЫЙ 25х25х25 | ШТ | 10
1635 | 95743 | ТРОЙНИКИ РАВНОПРОХОДНЫЙ, ПОЛИПРОПИЛЕНОВЫЙ 32х25х32 | ШТ | 10
1636 | 95744 | ТРОЙНИКИ РАВНОПРОХОДНЫЙ, ПОЛИПРОПИЛЕНОВЫЙ 40х25х32 | ШТ | 10
1637 | 95745 | ТРОЙНИКИ РАВНОПРОХОДНЫЙ, ПОЛИПРОПИЛЕНОВЫЙ 50х25х40 | ШТ | 10
1638 |  | ОТВОД 90 ГРАД. ПОЛИПРОПИЛЕНОВЫЙ Д=25 ММ | ШТ | 50
1639 |  | ОТВОД 90 ГРАД. ПОЛИПРОПИЛЕНОВЫЙ Д=32 ММ | ШТ | 3
1640 |  | ОТВОД 90 ГРАД. ПОЛИПРОПИЛЕНОВЫЙ Д=40 ММ | ШТ | 2
1641 |  | ОТВОД 90 ГРАД. ПОЛИПРОПИЛЕНОВЫЙ Д=50 ММ | ШТ | 4
1642 |  | МУФТА ПЕРЕХОДНАЯ, ПОЛИПРОПИЛЕНОВАЯ 25 ММ | ШТ | 25
1643 |  | МУФТА ПЕРЕХОДНАЯ, ПОЛИПРОПИЛЕНОВАЯ 32 ММ | ШТ | 10
1644 |  | МУФТА ПЕРЕХОДНАЯ, ПОЛИПРОПИЛЕНОВАЯ 40 ММ | ШТ | 8
1645 |  | МУФТА ПЕРЕХОДНАЯ, ПОЛИПРОПИЛЕНОВАЯ 50 ММ | ШТ | 8
1646 |  | КЛИПСА Д=25 ММ | ШТ | 150
1647 |  | КЛИПСА Д=32 ММ | ШТ | 133
1648 |  | КЛИПСА Д=40 ММ | ШТ | 107
1649 |  | КЛИПСА Д=50 ММ | ШТ | 100
1650 | Е26-01-017-01 | ИЗОЛЯЦИЯ ТРУБОПРОВОДОВ ИЗДЕЛИЯМИ ИЗ ВСПЕНЕННОГО КАУЧУКА («АРМОФЛЕКС»), ВСПЕНЕННОГО ПОЛИЭТИЛЕНА («ТЕРМОФЛЕКС»): ТРУБКАМИ | 10 М ТРУБОПРОВОДОВ | 1
1651 |  | ВЕНТИЛЯЦИЯ |  | 0
1652 |  | В1 |  | 0
1653 | Е20-03-002-1 | УСТАНОВКА ВЕНТИЛЯТОРОВ КАНАЛЬНЫХ | 1 ВЕНТИЛЯТОР | 6
1654 | 52142 | Канальный вентилятор ВЕНТС ВВР-230 | ШТ | 6
Итого по разделу "ОТОПЛЕНИЯ И ВЕНТИЛЯЦИЯ-СПОРТ ЗАЛ"
СПОРТЗАЛ (ЭО.ВН.ПС)
1655 |  | ЭЛЕКТРООСВЕЩЕНИЕ |  | 0
1656 | Ц08-03-599-1 | УСТАНОВКА ЩИТОК ОСВЕТИТЕЛЬНЫЙ | ШТ | 1
1657 |  | Щит распределительный 1x10А,3x25А, 380В, с автоматическими выключателями на отходящих линиях ВА47-29 1P, с Iр.а.=28x10A;с Iр.а.=5x20A;с Iр.а.=3x25A;(ЩО-1-2), встраиваемый,разм.275х450х120мм | ШТ | 1
1658 | Ц08-03-591-9 | УСТАНОВКА РОЗЕТКА ОДНОМЕСТНАЯ 1Х ПОЛЮСНАЯ С 3М ЗАЗЕМЛЯЮЩИМ КОНТАКТОМ | 100 ШТ | 0,03
1659 | 98514 | СТОИМОСТЬ РОЗЕТКА ОДНОМЕСТНАЯ 2Х ПОЛЮСНАЯ С 3М ЗАЗЕМЛЯЮЩИМ КОНТАКТОМ | ШТ | 3
1660 | Ц08-02-403-3 | ПРОВОД ДЛЯ СКРЫТОЙ ПРОВОДКИ | 100 М | 3
1661 | 91693 | КАБЕЛИ СИЛОВЫЕ С МЕДНЫМИ ЖИЛАМИ С ПВХ ИЗОЛЯЦИЕЙ ИЗ НЕГОРЮЧЕГО И ОБАЛОЧИСИЙ-0,66кв ВВГнг 2х1,5 | 1000 М | 0,22
1662 | 91704 | КАБЕЛИ СИЛОВЫЕ С МЕДНЫМИ ЖИЛАМИ С ПВХ ИЗОЛЯЦИЕЙ ИЗ НЕГОРЮЧЕГО И ОБАЛОЧИСИЙ-0,66кв ВВГнг 3х2,5 | 1000 М | 0,08
1663 | Ц08-02-409-09 | ПРОКЛАДКА ТРУБ ГОФРИРОВАННЫХ ПВХ ДЛЯ ЗАЩИТЫ КАБЕЛЯ | 100 М | 3
1664 | 74321 | Стоимость Трубы гофрированные ПВХ d25 | М | 300
1665 | Ц08-03-593-21 | УСТАНОВКА СВЕТИЛЬНИК СВЕТОДИОДНЫЙ ПОТОЛОЧНЫЙ | 100 ШТ | 0,09
1666 | 99810 | СТОИМОСТЬ СВЕТИЛЬНИК СВЕТОДИОДНЫЙ AK-150W | ШТ | 8
1667 | 99718 | Светильник подвесной,с светодиодный лампами ДБО06-18W | ШТ | 1
1668 | Ц08-03-591-4 | УСТАНОВКА ВЫКЛЮЧАТЕЛЬ ДВУХКЛАВИШНЫЙ | 100 ШТ | 0,01
1669 | 98532 | СТОИМОСТЬ ВЫКЛЮЧАТЕЛЬ ДВУХКЛАВИШНЫЙ | ШТ | 1
1670 | Ц08-03-591-3 | УСТАНОВКА ВЫКЛЮЧАТЕЛЬ ГЕРМЕТИЧЕСКИЙ | 100 ШТ | 0,01
1671 | 98529 | ВЫКЛЮЧАТЕЛЬ ГЕРМЕТИЧЕСКИЙ | ШТ | 1
1672 |  | КОРОБКА КУВ-1М | ШТ | 5
1673 | 98492 | КОРОБКА ОТВЕТВИТЕЛЬНАЯ У-197 | ШТ | 5
Итого по разделу "СПОРТЗАЛ (ЭО.ВН.ПС)"
ПОЖАРНАЯ СИГНАЛИЗАЦИЯ
1674 | Ц10-08-002-03 | УСТАНОВКА ИЗВЕЩАТЕЛИ ПС ИПР РУЧНОЙ | ШТ | 1
1675 |  | СТОИМОСТЬ РУЧНОЙ ПОЖАРНЫЙ ИЗВЕЩАТЕЛЬ Т. ИПР | КОМПЛЕКТ | 1
1676 | Ц10-08-002-01 | ИЗВЕЩАТЕЛИ ПС АВТОМАТИЧЕСКИЕ: ТЕПЛОВОЙ ЭЛЕКТРО-КОНТАКТНЫЙ, МАГНИТОКОНТАКТНЫЙ В НОРМАЛЬНОМ ИСПОЛНЕНИИ | ШТ | 6
1677 |  | ИЗВЕЩАТЕЛЬ ПОЖАРНЫЙ ДЫМОВОЙ ИП-212-141 РУБЕЖ | ШТ | 6
1678 | Ц08-02-409-09 | ПРОКЛАДКА ГОФРИРОВАННОЙ ТРУБЫ | 100 М | 1,8
1679 | 74321 | Стоимость Трубы гофрированные ПВХ d16 | М | 180
1680 |  | КЛИПСА Д=16 ММ | ШТ | 20
1681 | Ц08-02-412-1 | ПРОВОД С МЕДНОЙ ЖИЛОЙ СЕЧ. 2Х2,5 ММ2 | 100 М | 0,6
1682 |  | Провод соединительный ПРПВМ-2 | 1000 М | 0,06
1683 | Ц10-01-055-08 | ПРОВОД ОДНОПАРНЫЙ ПО СТЕНЕ ОТКРЫТО | 100 М ПРОВОДА | 60
1684 |  | Кабель симметричный парной скрутки низкотоксичный, сеч. 2x2x0,75 КПСВВнг(А)-LSLTx | 1000 М | 0,07
1685 |  | Кабель симметричный парной скрутки низкотоксичный, сеч. 1x2x1,5 КПСВВнг(А)-LSLTx | 1000 М | 0,12
1686 |  | Гофротруба пластиковая ГФЗ 16 | М | 580
1687 | Ц10-08-019-01 | УСТАНОВКА КОРОБКА ОТВЕТВИТЕЛЬНАЯ НА СТЕНЕ | ШТ | 1
1688 |  | СТОИМОСТЬ КОРОБОК ОТВЕТВИТЕЛЬНЫХ КО-1 | ШТ | 1
1689 |  | ОБОРУДОВАНИЯ |  | 0
1690 |  | БЛОК РЕЧЕВОГО ОПОБЕЩЕНИЯ БРО-РМ | ШТ | 1
1691 |  | СТОИМОСТЬ МИКРОФОН МК-12 | ШТ | 1
1692 |  | Громкоговоритель мощ. 10вт. MKV MT-310 | ШТ | 2
Итого по разделу "ПОЖАРНАЯ СИГНАЛИЗАЦИЯ"
ВИДЕОНАБЛЮДЕНИЯ
1693 | Ц10-04-067-23 | УСТАНОВКА ВИДЕОКАМЕРА | ШТ | 2
1694 |  | СТОИМОСТЬ ВИДЕОКАМЕРА ВНУТРЕННЯЯ КУПОЛЬНАЯ 4 MP | ШТ | 2
1695 |  | КЛИПСА Д=16 ММ | ШТ | 60
1696 | Ц08-02-409-09 | ПРОКЛАДКА ГОФРИРОВАННОЙ ТРУБЫ | 100 М | 0,6
1697 | 74321 | Стоимость Трубы гофрированные ПВХ d16 | М | 60
1698 | Ц08-02-141-1 | МОНТАЖ КАБЕЛЬ UTP CAT 5е | 100 М КАБЕЛЯ | 0,6
1699 |  | СТОИМОСТЬ КАБЕЛЬ 4Х2Х0,5 UTP CAT 5е | М | 60
1700 | Ц10-08-005-02 | ПРОВОД ДВУХ-И ТРЕХЖИЛЬНЫЙ С РАЗДЕЛИТЕЛЬНЫМ ОСНОВАНИЕМ ПО СТЕНАМ И ПОТОЛКАМ, ПРОКЛАДЫВАЕМЫЙ ПО ОСНОВАНИЯМ КИРПИЧНЫМ | 100 М | 0,6
1701 | 97972 | ПРОВОД ПУНГ СЕЧ 2Х1,5ММ2 | 1000 М | 0,06
1702 | Ц10-08-019-01 | УСТАНОВКА РАСПРЕДЕЛИТЕЛЬНАЯ КОРОБКА ГЕРМЕТИЧНАЯ | ШТ | 3
1703 |  | СТОИМОСТЬ РАСПРЕДЕЛИТЕЛЬНАЯ КОРОБКА ГЕРМЕТИЧНАЯ | ШТ | 3
1704 | 52085 | RCA разъем (папа) | ШТ | 3
1705 | 52086 | Разъём питания штекер с клеммной колодкой | ШТ | 3
Итого по разделу "ВИДЕОНАБЛЮДЕНИЯ"
СЕТИ
Итого по разделу "СЕТИ"
№1-ТЕПЛОТРАССА
1706 | Ц07-02-064-01 | ТУРБОКОМПРЕССОРНЫЕ ХОЛОДИЛЬНЫЕ АГРЕГАТЫ И МАШИНЫ, МАССА, Т 26,3 | 1 КОМПЛЕКТ | 2
1707 |  | Heat Pump; CTM1-T130HF Qx=130кВт/N=41.9кВт,Qt=140кВт/N=43.7кВт(3Ф/380В/50Гц) | КОМПЛЕКТ | 1
1708 |  | Heat Pump; CTM1-T66HF Qx=66кВт/N=21.29кВт,Qt=70кВт/N=21.85кВт(3Ф/380В/50Гц) | КОМПЛЕКТ | 1
1709 | Е18-01-002-01 | УСТАНОВКА КОТЛОВ СТАЛЬНЫХ ЖАРОТРУБНЫХ ПАРОВОДНЫХ НА ТВЕРДОМ ТОПЛИВЕ ТЕПЛОПРОИЗВОДИТЕЛЬНОСТЬЮ | 1 КОТЁЛ | 1
1710 | 53982 | Модульные тепловые блоки Котлы MTB на 150 кВт | КОМПЛЕКТ | 1
1711 | Ц08-01-104-3 | ТЕПЛООБМЕННИК, МОЩНОСТЬ ОТВОДИМОГО ТЕПЛА, КВТ, ДО: 100 | ШКАФ | 1
1712 |  | Теплообменник пластинчатый; Qt=150 кВт | ШТ | 1
1713 | Е18-04-001-01 | УСТАНОВКА БАКОВ РАСШИРИТЕЛЬНЫХ КРУГЛЫХ И ПРЯМОУГОЛЬНЫХ ВМЕСТИМОСТЬЮ: 0,1 М3 | 1 БАК | 2
1714 | 52010 | Расширительный бак V=80 | ШТ | 2
1715 | Е18-04-001-05 | УСТАНОВКА БАКОВ ДЛЯ ГЛИКОЛЯ | 1 БАК | 1
1716 | 52014 | Бак резервуар гликольевый смесь V=500 л | ШТ | 1
1717 | Е18-05-001-01 | УСТАНОВКА НАСОСОВ ЦЕНТРОБЕЖНЫХ С ЭЛЕКТРОДВИГАТЕЛЕМ МАССОЙ АГРЕГАТА: ДО 0,1 Т | 1 НАСОС | 3
1718 |  | Циркуляционный насос EPA ESN 25-80Ф | ШТ | 1
1719 |  | Циркуляционный насос К65-50-160 | ШТ | 2
1720 | Е18-06-006-07 | УСТАНОВКА НАСОСОВ РУЧНЫХ | 1 УЗЕЛ | 1
1721 |  | Центробежные насос Shimge Cpm 200 | ШТ | 1
1722 | Е18-07-002-1 | УСТАНОВКА ТЕРМОРЕГУЛЯТОРОВ | 1 ТЕРМОРЕГУЛЯТОР | 1
1723 |  | РЕГУЛЯТОР ТЕМПЕРАТУРЫ УВКГ-50 | ШТ | 1
1724 | Е18-07-001-03 | УСТАНОВКА МАНОМЕТРОВ С ТРЕХХОДОВЫМ КРАНОМ И ТРУБКОЙ-СИФОНОМ | 1 КОМПЛЕКТ | 4
1725 |  | СТОИМОСТЬ МАНОМЕТР ОБМ-100, 0:10 кгс/см2 | ШТ | 4
1726 | 54584 | КРАН ТРЕХХОДОВОЙ СО ШТУЦЕРОМ 14М1-16 | ШТ | 4
1727 | Е18-07-001-04 | УСТАНОВКА ТЕРМОМЕТРОВ В ОПРАВЕ ПРЯМЫХ И УГЛОВЫХ | 1 КОМПЛЕКТ | 2
1728 |  | СТОИМОСТЬ ТЕРМОМЕТР ТЕХНИЧЕСКИЙ №4 ДО 100 гр. | ШТ | 2
1729 | Е18-06-003-10 | УСТАНОВКА ВОЗДУХООТВОДЧИКОВ | 1 ШТ | 2
1730 |  | ВОЗДУХООТВОДЧИК | ШТ | 2
1731 | Е16-04-006-02 | ПРОКЛАДКА ВНУТРЕННИХ ТРУБОПРОВОДОВ ОТОПЛЕНИЯ ИЗ ПОЛИПРОПИЛЕНОВЫХ ТРУБ ДЛЯ ГОРЯЧЕЙ ВОДЫ ДИАМЕТРОМ ДО: 25 ММ | 100 М ТРУБОПРОВОДА | 0,24
1732 |  | ОТВОД 90 ГРАД. ПОЛИПРОПИЛЕНОВЫЙ Д=25 ММ | ШТ | 16
1733 | 54705 | КРАН ШАРОВОЙ ППР Д=25 | ШТ | 12
1734 | Е24-01-003-2 | ПРОКЛАДКА ТРУБОПРОВОДОВ В ПРОХОДНОМ КАНАЛЕ ПРИ УСЛОВНОМ ДАВЛЕНИИ 1,6 МПА, ТЕМПЕРАТУРЕ 150 ГР.С, ДИАМЕТР ТРУБ: 76Х3,5 ММ | 1 КМ | 0,016
1735 | 37057 | СТОИМОСТЬ ТРУБЫ СТАЛЬНЫХ ЭЛЕКТРОСВАРНЫХ 76Х3,5 ММ | М | 16
1736 | Е24-01-003-3 | ПРОКЛАДКА ТРУБОПРОВОДОВ В ПРОХОДНОМ КАНАЛЕ ПРИ УСЛОВНОМ ДАВЛЕНИИ 1,6 МПА, ТЕМПЕРАТУРЕ 150 ГР.С, ДИАМЕТР ТРУБ 89Х3,5 ММ | 1 КМ | 0,016
1737 | 37143 | СТОИМОСТЬ ТРУБЫ СТАЛЬНЫХ ЭЛЕКТРОСВАРНЫХ 89Х3,5 ММ | М | 16
1738 |  | ОТВОД 90 ГРАД. ПОЛИПРОПИЛЕНОВЫЙ Д=89 ММ | ШТ | 8
1739 |  | ОТВОД 45 ГРАД. ПОЛИПРОПИЛЕНОВЫЙ Д=89 ММ | ШТ | 16
1740 |  | ОТВОД 90 ГРАД. ПОЛИПРОПИЛЕНОВЫЙ Д=76 ММ | ШТ | 16
1741 | 02492 | СГОН СТАЛЬНОЙ Д=76ММ | ШТ | 10
1742 | Е24-01-028-3 | УСТАНОВКА П-ОБРАЗНЫХ КОМПЕНСАТОРОВ ДИАМЕТРОМ ТРУБ: 80 ММ | 1 КОМПЕНСАТОР | 4
1743 |  | КОМПЕНСАТОР ФЛАНЦЕВЫЙ Д=80ММ | ШТ | 4
1744 | Е16-05-001-03 | УСТАНОВКА ФЛАНЦЕВОЙ ЗАТВОРОВ ДИАМЕТРОМ ДО 89 ММ | 1 ШТ | 6
1745 |  | ЗАТВОР ДИСКОВЫЙ ПОВОРОТНЫЙ ФЛАНЦЕВЫЙ Д=80ММ | ШТ | 6
1746 | Е24-01-032-2 | УСТАНОВКА ЗАДВИЖЕК ДИАМЕТРОМ: 89 ММ | КОМПЛЕКТ | 2
1747 |  | СТОИМОСТЬ ЗАДВИЖКА ЧУГУННАЯ 30Ч6БР Д=89 ММ | ШТ | 2
1748 |  | СТОИМОСТЬ КЛАПАН ОБРАТНЫЙ МУФТОВЫЙ Д=89 ММ | ШТ | 2
1749 | Е18-06-007-07 | УСТАНОВКА ФИЛЬТРОВ ДИАМЕТРОМ: 89 ММ | 10 ФИЛЬТРОВ | 0,2
1750 | 63848 | СТОИМОСТЬ ФИЛЬТР СТАЛЬНОЙ ФЛАНЦЕВЫЙ Д=89 ММ | ШТ | 2
1751 | 54584 | СТОИМОСТЬ Трехходовой клапан для манометра с тестовой площадкой PN-1,6 Мпа | ШТ | 1
1752 | Е18-06-007-06 | УСТАНОВКА ФИЛЬТРОВ ДИАМЕТРОМ: 76 ММ | 10 ФИЛЬТРОВ | 0,2
1753 | 45363 | Фильтр сетчатый стальные фланцевый Ф 76 | ШТ | 2
1754 | Е26-01-044-08 | УСТРОЙСТВО ТЕПЛОИЗОЛЯЦИИ ТРУБ НА СТРОЙПЛОЩАДКЕ ИЛИ ЗАГОТОВИТЕЛЬНОМ УЧАСТКЕ ОБОЛОЧКАМИ ИЗ ВСПЕНЕННОГО ПОЛИЭТИЛЕНА НАРУЖНЫМ ДИАМЕТРОМ ДО: 86-90 | 100 М ИЗОЛЯЦИИ ТРУБ | 0,36
1755 | 449190 | Теплоизоляция труб фальгированный трубчат. Армофлекс б=19 мм Ф89. | М | 36
1756 | Е26-01-003-01 | ТЕПЛОИЗОЛЯЦИЯ ТРУБ МИН ВАТНЫМИ ЦИЛИНДРАМИ С ПАКРЫТИЕМ ИЗ СТЕКЛОЦЕМЕНТА Д=76, Д=89ММ | 1 М3 ИЗОЛЯЦИИ | 0,48
1757 | Е13-03-002-04 | ОГРУНТОВКА МЕТАЛЛИЧЕСКИХ ПОВЕРХНОСТЕЙ ЗА ОДИН РАЗ: ГРУНТОВКОЙ ГФ-021 | 100 М2 | 0,13
1758 | Е13-03-004-26 | ОКРАСКА МЕТАЛЛИЧЕСКИХ ОГРУНТОВАННЫХ ПОВЕРХНОСТЕЙ: ЭМАЛЬЮ ПФ-115 | 100 М2 | 0,13
1759 | Е26-01-052-01 | ПОКРЫТИЕ ПОВЕРХНОСТИ ИЗОЛЯЦИИ ТРУБОПРОВОДОВ УПРУГИМИ ОБОЛОЧКАМИ: СТЕКЛОПЛАСТИКАМИ РСТ, ТКАНЯМИ СТЕКЛЯННЫМИ | 100 М2 ПОВЕРХНОСТИ ПОКРЫТИЯ ИЗОЛЯЦИИ | 0,13
1760 | Е22-01-011-3 | УКЛАДКА СТАЛЬНЫХ ВОДОПРОВОДНЫХ ТРУБ С ГИДРАВЛИЧЕСКИМ ИСПЫТАНИЕМ ДИАМЕТРОМ: 100 ММ | 1 КМ | 0,036
1761 |  | ДЫМОВАЯ ТРУБА |  | 0
1762 | Е09-06-033-1 | МОНТАЖ ДЫМОВОЙ ТРУБЫ ДИАМЕТРОМ: 300 ММ, h=9 М, 1 ШТ | 1 Т КОНСТРУКЦИИ | 0,952
1763 | 37210 | СТОИМОСТЬ ДЫМОВАЯ ТРУБ Д=250 ММ, h=9 М, 14 ШТ | М | 14
1764 | Е13-03-002-04 | ОГРУНТОВКА МЕТАЛЛИЧЕСКИХ ПОВЕРХНОСТЕЙ ЗА ОДИН РАЗ: ГРУНТОВКОЙ ГФ-021 | 100 М2 | 0,1484
1765 | Е13-03-004-26 | ОКРАСКА МЕТАЛЛИЧЕСКИХ ОГРУНТОВАННЫХ ПОВЕРХНОСТЕЙ: ЭМАЛЬЮ ПФ-115 | 100 М2 | 0,1484
1766 | 32476 | ПРОПИЛЕН ГЛИКОЛИВАЯ СМЕСЬ 35% | М3 | 0,5
1767 | Е07-06-002-05 | МОНТАЖ Ж/Б ЛОТКОВ | 100 ШТ СБОРНЫХ КОНСТРУКЦИЙ | 0,01
1768 |  | СТОИМОСТЬ Лоток. Л4-8 | ШТ | 1
1769 | Е07-06-002-06 | УСТАНОВКА СБОРНЫЕ ПЛИТА ПОКРЫТИЯ | 100 ШТ СБОРНЫХ КОНСТРУКЦИЙ | 0,02
1770 |  | СТОИМОСТЬ ПЛИТ П5-8 | ШТ | 2
1771 |  | Неподвижная опора Н1 | ШТ | 2
1772 | Е01-01-195-41 | РАЗРАБОТКА ГРУНТА В ОТВАЛ ЭКСКАВАТОРАМИ ТИПА "ATLAS", "VOLVO", "KOMATSU", "HITACHI", "LIEBHER", ХТ 876 (КИТАЙ) С КОВШОМ ВМЕСТИМОСТЬЮ 0,25 М3, ГРУППА ГРУНТОВ: 2 | 1000 М3 ГРУНТА | 0,004
1773 | Е01-02-057-2 | РУЧНАЯ ДОРАБОТКА ТРАНШЕЙ | 100 М3 | 0,01
1774 | Е01-01-033-1 | ОБРАТНАЯ ЗАСЫПКА ГРУНТА МЕХАНИЗИРОВАННЫМ СПОСОБОМ | 1000 М3 | 0,003
1775 | Е01-02-061-1 | ЗАСЫПКА ВРУЧНУЮ ТРАНШЕЙ, ПАЗУХ КОТЛОВАНОВ И ЯМ, ГРУППА ГРУНТОВ: 1 | 100 М3 | 0,012
1776 | Е11-01-004-05 | УСТРОЙСТВО ГИДРОИЗОЛЯЦИИ ОБМАЗОЧНОЙ: В ОДИН СЛОЙ ТОЛЩИНОЙ 2 ММ | 100 М2 ИЗОЛИРУЕМОЙ ПОВЕРХНОСТИ | 0,18
1777 | Е11-01-004-06 | УСТРОЙСТВО ГИДРОИЗОЛЯЦИИ ОБМАЗОЧНОЙ: НА КАЖДЫЙ ПОСЛЕДУЮЩИЙ СЛОЙ ТОЛЩИНОЙ 1 ММ ДОБАВЛЯТЬ К НОРМЕ 11-01-004-05 | 100 М2 ИЗОЛИРУЕМОЙ ПОВЕРХНОСТИ | 0,18
1778 | Е07-01-044-04 | ПОДСТАВКА ПОД ТЕПЛОВОЙ НАСОС ИЗ СТАЛЬНЫХ ПРОФИЛЬНЫХ ТРУБ | 1 Т СТАЛЬНЫХ ЭЛЕМЕНТОВ | 0,064
1779 | 41772 | ПРОФИЛЬ СТАЛЬНАЯ ДЛЯ ПОД ТЕПЛОВОГО НАСОСА 100Х60Х4 | КГ | 64
Итого по разделу "№1-ТЕПЛОТРАССА"
ТЕПЛОВЫЕ СЕТИ 3 ЭТАЖНЫЙ БЛОК(ПРАВЫЙ КРАЙ)
1780 | Е24-01-003-2 | ПРОКЛАДКА ТРУБОПРОВОДОВ В ПРОХОДНОМ КАНАЛЕ ПРИ УСЛОВНОМ ДАВЛЕНИИ 1,6 МПА, ТЕМПЕРАТУРЕ 150 ГР.С, ДИАМЕТР ТРУБ: 76Х3,5 ММ | 1 КМ | 0,026
1781 | 37057 | СТОИМОСТЬ ТРУБЫ СТАЛЬНЫХ ЭЛЕКТРОСВАРНЫХ 76Х3,5 ММ | М | 26
1782 | Е24-01-032-2 | УСТАНОВКА ЗАДВИЖЕК ДИАМЕТРОМ: 89 ММ | КОМПЛЕКТ | 2
1783 |  | СТОИМОСТЬ ЗАДВИЖКА ЧУГУННАЯ 30Ч6БР Д=80 ММ | ШТ | 2
1784 | Е18-01-002-01 | УСТАНОВКА КОТЛОВ СТАЛЬНЫХ ЖАРОТРУБНЫХ ПАРОВОДНЫХ НА ТВЕРДОМ ТОПЛИВЕ ТЕПЛОПРОИЗВОДИТЕЛЬНОСТЬЮ | 1 КОТЁЛ | 1
1785 | 53982 | Модульные тепловые блоки Котлы MTB на 150 кВт | КОМПЛЕКТ | 1
1786 | Е18-04-001-01 | УСТАНОВКА БАКОВ РАСШИРИТЕЛЬНЫХ КРУГЛЫХ И ПРЯМОУГОЛЬНЫХ ВМЕСТИМОСТЬЮ: 0,1 М3 | 1 БАК | 3
1787 | 52010 | Расширительный бак V=80 | ШТ | 3
1788 | Е26-01-052-01 | ПОКРЫТИЕ ПОВЕРХНОСТИ ИЗОЛЯЦИИ ТРУБОПРОВОДОВ УПРУГИМИ ОБОЛОЧКАМИ: СТЕКЛОПЛАСТИКАМИ РСТ, ТКАНЯМИ СТЕКЛЯННЫМИ | 100 М2 ПОВЕРХНОСТИ ПОКРЫТИЯ ИЗОЛЯЦИИ | 0,082
1789 | Е13-03-002-04 | ОГРУНТОВКА МЕТАЛЛИЧЕСКИХ ПОВЕРХНОСТЕЙ ЗА ОДИН РАЗ: ГРУНТОВКОЙ ГФ-021 | 100 М2 | 0,08
1790 | Е09-06-033-1 | МОНТАЖ ДЫМОВОЙ ТРУБЫ ДИАМЕТРОМ: 300 ММ, h=9 М, 1 ШТ | 1 Т КОНСТРУКЦИИ | 0,652
1791 | 37210 | СТОИМОСТЬ ДЫМОВАЯ ТРУБ Д=250 ММ, h=9 М, 12 ШТ | М | 12
1792 |  | СТОИМОСТЬ КЛАПАН ОБРАТНЫЙ МУФТОВЫЙ Д=80 ММ | ШТ | 1
1793 | Е07-06-002-05 | МОНТАЖ Ж/Б ЛОТКОВ | 100 ШТ СБОРНЫХ КОНСТРУКЦИЙ | 0,01
1794 |  | СТОИМОСТЬ Лоток. Л4-8 | ШТ | 1
1795 | Е07-06-002-06 | УСТАНОВКА СБОРНЫЕ ПЛИТА ПОКРЫТИЯ | 100 ШТ СБОРНЫХ КОНСТРУКЦИЙ | 0,02
1796 |  | СТОИМОСТЬ ПЛИТ П5-8 | ШТ | 2
1797 |  | Неподвижная опора Н1 | ШТ | 2
1798 | Е01-01-195-41 | РАЗРАБОТКА ГРУНТА В ОТВАЛ ЭКСКАВАТОРАМИ ТИПА "ATLAS", "VOLVO", "KOMATSU", "HITACHI", "LIEBHER", ХТ 876 (КИТАЙ) С КОВШОМ ВМЕСТИМОСТЬЮ 0,25 М3, ГРУППА ГРУНТОВ: 2 | 1000 М3 ГРУНТА | 0,015
1799 | Е01-02-057-2 | РУЧНАЯ ДОРАБОТКА ТРАНШЕЙ | 100 М3 | 0,01
1800 | Е01-01-033-1 | ОБРАТНАЯ ЗАСЫПКА ГРУНТА МЕХАНИЗИРОВАННЫМ СПОСОБОМ | 1000 М3 | 0,011
1801 | Е01-02-061-1 | ЗАСЫПКА ВРУЧНУЮ ТРАНШЕЙ, ПАЗУХ КОТЛОВАНОВ И ЯМ, ГРУППА ГРУНТОВ: 1 | 100 М3 | 0,01
1802 |  | ОПОРНАЯ ПОДУШКА ОП1 | ШТ | 1
1803 |  | ДИЗЕЛЬ ГЕНЕРАТОР 10 КВТ | ШТ | 1
Итого по разделу "ТЕПЛОВЫЕ СЕТИ 3 ЭТАЖНЫЙ БЛОК(ПРАВЫЙ КРАЙ)"
ТЕПЛОВЫЕ СЕТИ 3 ЭТАЖНЫЙ БЛОК(ЛЕВЫЙ КРАЙ)
1804 | Е24-01-003-2 | ПРОКЛАДКА ТРУБОПРОВОДОВ В ПРОХОДНОМ КАНАЛЕ ПРИ УСЛОВНОМ ДАВЛЕНИИ 1,6 МПА, ТЕМПЕРАТУРЕ 150 ГР.С, ДИАМЕТР ТРУБ: 76Х3,5 ММ | 1 КМ | 0,028
1805 | 37057 | СТОИМОСТЬ ТРУБЫ СТАЛЬНЫХ ЭЛЕКТРОСВАРНЫХ 76Х3,5 ММ | М | 28
1806 | Е24-01-032-2 | УСТАНОВКА ЗАДВИЖЕК ДИАМЕТРОМ: 89 ММ | КОМПЛЕКТ | 2
1807 |  | СТОИМОСТЬ ЗАДВИЖКА ЧУГУННАЯ 30Ч6БР Д=80 ММ | ШТ | 2
1808 | Е18-01-002-01 | УСТАНОВКА КОТЛОВ СТАЛЬНЫХ ЖАРОТРУБНЫХ ПАРОВОДНЫХ НА ТВЕРДОМ ТОПЛИВЕ ТЕПЛОПРОИЗВОДИТЕЛЬНОСТЬЮ | 1 КОТЁЛ | 1
1809 | 53982 | Модульные тепловые блоки Котлы MTB на 150 кВт | КОМПЛЕКТ | 1
1810 | Е18-04-001-01 | УСТАНОВКА БАКОВ РАСШИРИТЕЛЬНЫХ КРУГЛЫХ И ПРЯМОУГОЛЬНЫХ ВМЕСТИМОСТЬЮ: 0,1 М3 | 1 БАК | 3
1811 | 52010 | Расширительный бак V=80 | ШТ | 3
1812 | Е26-01-052-01 | ПОКРЫТИЕ ПОВЕРХНОСТИ ИЗОЛЯЦИИ ТРУБОПРОВОДОВ УПРУГИМИ ОБОЛОЧКАМИ: СТЕКЛОПЛАСТИКАМИ РСТ, ТКАНЯМИ СТЕКЛЯННЫМИ | 100 М2 ПОВЕРХНОСТИ ПОКРЫТИЯ ИЗОЛЯЦИИ | 0,082
1813 | Е13-03-002-04 | ОГРУНТОВКА МЕТАЛЛИЧЕСКИХ ПОВЕРХНОСТЕЙ ЗА ОДИН РАЗ: ГРУНТОВКОЙ ГФ-021 | 100 М2 | 0,08
1814 | Е09-06-033-1 | МОНТАЖ ДЫМОВОЙ ТРУБЫ ДИАМЕТРОМ: 300 ММ, h=9 М, 1 ШТ | 1 Т КОНСТРУКЦИИ | 0,652
1815 | 37210 | СТОИМОСТЬ ДЫМОВАЯ ТРУБ Д=250 ММ, h=9 М, 12 ШТ | М | 12
1816 |  | СТОИМОСТЬ КЛАПАН ОБРАТНЫЙ МУФТОВЫЙ Д=80 ММ | ШТ | 1
1817 | Е07-06-002-05 | МОНТАЖ Ж/Б ЛОТКОВ | 100 ШТ СБОРНЫХ КОНСТРУКЦИЙ | 0,01
1818 |  | СТОИМОСТЬ Лоток. Л4-8 | ШТ | 1
1819 | Е07-06-002-06 | УСТАНОВКА СБОРНЫЕ ПЛИТА ПОКРЫТИЯ | 100 ШТ СБОРНЫХ КОНСТРУКЦИЙ | 0,02
1820 |  | СТОИМОСТЬ ПЛИТ П5-8 | ШТ | 2
1821 |  | Неподвижная опора Н1 | ШТ | 2
1822 | Е01-01-195-41 | РАЗРАБОТКА ГРУНТА В ОТВАЛ ЭКСКАВАТОРАМИ ТИПА "ATLAS", "VOLVO", "KOMATSU", "HITACHI", "LIEBHER", ХТ 876 (КИТАЙ) С КОВШОМ ВМЕСТИМОСТЬЮ 0,25 М3, ГРУППА ГРУНТОВ: 2 | 1000 М3 ГРУНТА | 0,015
1823 | Е01-02-057-2 | РУЧНАЯ ДОРАБОТКА ТРАНШЕЙ | 100 М3 | 0,01
1824 | Е01-01-033-1 | ОБРАТНАЯ ЗАСЫПКА ГРУНТА МЕХАНИЗИРОВАННЫМ СПОСОБОМ | 1000 М3 | 0,011
1825 | Е01-02-061-1 | ЗАСЫПКА ВРУЧНУЮ ТРАНШЕЙ, ПАЗУХ КОТЛОВАНОВ И ЯМ, ГРУППА ГРУНТОВ: 1 | 100 М3 | 0,01
1826 |  | ОПОРНАЯ ПОДУШКА ОП1 | ШТ | 1
1827 |  | ДИЗЕЛЬ ГЕНЕРАТОР 10 КВТ | ШТ | 1
Итого по разделу "ТЕПЛОВЫЕ СЕТИ 3 ЭТАЖНЫЙ БЛОК(ЛЕВЫЙ КРАЙ)"
ТЕПЛОВЫЕ СЕТИ (СПОРТЗАЛ +КУХНЯ)
1828 | Е24-01-003-1 | ПРОКЛАДКА ТРУБОПРОВОДОВ В ПРОХОДНОМ КАНАЛЕ ПРИ УСЛОВНОМ ДАВЛЕНИИ 1,6 МПА, ТЕМПЕРАТУРЕ 150 ГР.С, ДИАМЕТР ТРУБ: 50 ММ | 1 КМ | 0,028
1829 | 37051 | СТОИМОСТЬ ТРУБЫ СТАЛЬНЫХ ЭЛЕКТРОСВАРНЫХ 32Х2 ММ | М | 14
1830 | 37052 | СТОИМОСТЬ ТРУБЫ СТАЛЬНЫХ ЭЛЕКТРОСВАРНЫХ 40Х2 ММ | М | 14
1831 |  | ВЕНТИЛЬ МУФТОВЫЙ Д=40ММ | ШТ | 2
1832 |  | ВЕНТИЛЬ МУФТОВЫЙ Д=32ММ | ШТ | 2
1833 | Е18-01-002-01 | УСТАНОВКА КОТЛОВ СТАЛЬНЫХ ЖАРОТРУБНЫХ ПАРОВОДНЫХ НА ТВЕРДОМ ТОПЛИВЕ ТЕПЛОПРОИЗВОДИТЕЛЬНОСТЬЮ | 1 КОТЁЛ | 1
1834 | 53975 | Модульные тепловые блоки Котлы MTB на 60 кВт | КОМПЛЕКТ | 1
1835 | Е18-04-001-01 | УСТАНОВКА БАКОВ РАСШИРИТЕЛЬНЫХ КРУГЛЫХ И ПРЯМОУГОЛЬНЫХ ВМЕСТИМОСТЬЮ: 0,1 М3 | 1 БАК | 2
1836 | 52011 | Расширительный бак V=50 | ШТ | 2
1837 | Е26-01-003-01 | ТЕПЛОИЗОЛЯЦИЯ ТРУБ МИН ВАТНЫМИ ЦИЛИНДРАМИ С ПАКРЫТИЕМ ИЗ СТЕКЛОЦЕМЕНТА Д=76, Д=89ММ | 1 М3 ИЗОЛЯЦИИ | 0,15
1838 | Е13-03-002-04 | ОГРУНТОВКА МЕТАЛЛИЧЕСКИХ ПОВЕРХНОСТЕЙ ЗА ОДИН РАЗ: ГРУНТОВКОЙ ГФ-021 | 100 М2 | 0,075
1839 | Е09-06-033-1 | МОНТАЖ ДЫМОВОЙ ТРУБЫ ДИАМЕТРОМ: 300 ММ, h=9 М, 1 ШТ | 1 Т КОНСТРУКЦИИ | 0,452
1840 | 37211 | СТОИМОСТЬ ДЫМОВАЯ ТРУБ Д=160 ММ, h=9 М, 12 ШТ | М | 12
1841 | Е01-01-195-41 | РАЗРАБОТКА ГРУНТА В ОТВАЛ ЭКСКАВАТОРАМИ ТИПА "ATLAS", "VOLVO", "KOMATSU", "HITACHI", "LIEBHER", ХТ 876 (КИТАЙ) С КОВШОМ ВМЕСТИМОСТЬЮ 0,25 М3, ГРУППА ГРУНТОВ: 2 | 1000 М3 ГРУНТА | 0,005
1842 | Е01-02-057-2 | РУЧНАЯ ДОРАБОТКА ТРАНШЕЙ | 100 М3 | 0,005
1843 | Е01-01-033-1 | ОБРАТНАЯ ЗАСЫПКА ГРУНТА МЕХАНИЗИРОВАННЫМ СПОСОБОМ | 1000 М3 | 0,003
1844 | Е01-02-061-1 | ЗАСЫПКА ВРУЧНУЮ ТРАНШЕЙ, ПАЗУХ КОТЛОВАНОВ И ЯМ, ГРУППА ГРУНТОВ: 1 | 100 М3 | 0,005
1845 | Е07-06-002-05 | МОНТАЖ Ж/Б ЛОТКОВ | 100 ШТ СБОРНЫХ КОНСТРУКЦИЙ | 0,03
1846 |  | СТОИМОСТЬ Лоток. Л4-8 | ШТ | 3
1847 | Е07-06-002-06 | УСТАНОВКА СБОРНЫЕ ПЛИТА ПОКРЫТИЯ | 100 ШТ СБОРНЫХ КОНСТРУКЦИЙ | 0,03
1848 |  | СТОИМОСТЬ ПЛИТ П5-8 | ШТ | 3
Итого по разделу "ТЕПЛОВЫЕ СЕТИ (СПОРТЗАЛ +КУХНЯ)"
ТЕПЛОВЫЕ СЕТИ (АКТОВЫЙ ЗАЛ+ПЕРЕХОДНЫЙ БЛОК)
1849 | Е24-01-003-1 | ПРОКЛАДКА ТРУБОПРОВОДОВ В ПРОХОДНОМ КАНАЛЕ ПРИ УСЛОВНОМ ДАВЛЕНИИ 1,6 МПА, ТЕМПЕРАТУРЕ 150 ГР.С, ДИАМЕТР ТРУБ: 50 ММ | 1 КМ | 0,044
1850 | 37051 | СТОИМОСТЬ ТРУБЫ СТАЛЬНЫХ ЭЛЕКТРОСВАРНЫХ 32Х2 ММ | М | 14
1851 | 37052 | СТОИМОСТЬ ТРУБЫ СТАЛЬНЫХ ЭЛЕКТРОСВАРНЫХ 40Х2 ММ | М | 30
1852 |  | ВЕНТИЛЬ МУФТОВЫЙ Д=40ММ | ШТ | 2
1853 |  | ВЕНТИЛЬ МУФТОВЫЙ Д=32ММ | ШТ | 2
1854 | Е18-01-002-01 | УСТАНОВКА КОТЛОВ СТАЛЬНЫХ ЖАРОТРУБНЫХ ПАРОВОДНЫХ НА ТВЕРДОМ ТОПЛИВЕ ТЕПЛОПРОИЗВОДИТЕЛЬНОСТЬЮ | 1 КОТЁЛ | 1
1855 | 53975 | Модульные тепловые блоки Котлы MTB на 60 кВт | КОМПЛЕКТ | 1
1856 | Е18-04-001-01 | УСТАНОВКА БАКОВ РАСШИРИТЕЛЬНЫХ КРУГЛЫХ И ПРЯМОУГОЛЬНЫХ ВМЕСТИМОСТЬЮ: 0,1 М3 | 1 БАК | 2
1857 | 52011 | Расширительный бак V=50 | ШТ | 2
1858 | Е26-01-003-01 | ТЕПЛОИЗОЛЯЦИЯ ТРУБ МИН ВАТНЫМИ ЦИЛИНДРАМИ С ПАКРЫТИЕМ ИЗ СТЕКЛОЦЕМЕНТА Д=76, Д=89ММ | 1 М3 ИЗОЛЯЦИИ | 0,21
1859 | Е13-03-002-04 | ОГРУНТОВКА МЕТАЛЛИЧЕСКИХ ПОВЕРХНОСТЕЙ ЗА ОДИН РАЗ: ГРУНТОВКОЙ ГФ-021 | 100 М2 | 0,075
1860 | Е09-06-033-1 | МОНТАЖ ДЫМОВОЙ ТРУБЫ ДИАМЕТРОМ: 300 ММ, h=9 М, 1 ШТ | 1 Т КОНСТРУКЦИИ | 0,452
1861 | 37211 | СТОИМОСТЬ ДЫМОВАЯ ТРУБ Д=160 ММ, h=9 М, 12 ШТ | М | 12
1862 | Е01-01-195-41 | РАЗРАБОТКА ГРУНТА В ОТВАЛ ЭКСКАВАТОРАМИ ТИПА "ATLAS", "VOLVO", "KOMATSU", "HITACHI", "LIEBHER", ХТ 876 (КИТАЙ) С КОВШОМ ВМЕСТИМОСТЬЮ 0,25 М3, ГРУППА ГРУНТОВ: 2 | 1000 М3 ГРУНТА | 0,005
1863 | Е01-02-057-2 | РУЧНАЯ ДОРАБОТКА ТРАНШЕЙ | 100 М3 | 0,005
1864 | Е01-01-033-1 | ОБРАТНАЯ ЗАСЫПКА ГРУНТА МЕХАНИЗИРОВАННЫМ СПОСОБОМ | 1000 М3 | 0,003
1865 | Е01-02-061-1 | ЗАСЫПКА ВРУЧНУЮ ТРАНШЕЙ, ПАЗУХ КОТЛОВАНОВ И ЯМ, ГРУППА ГРУНТОВ: 1 | 100 М3 | 0,005
1866 | Е07-06-002-05 | МОНТАЖ Ж/Б ЛОТКОВ | 100 ШТ СБОРНЫХ КОНСТРУКЦИЙ | 0,02
1867 |  | СТОИМОСТЬ Лоток. Л4-8 | ШТ | 1
1868 |  | СТОИМОСТЬ Лоток. Л4Д-8 | ШТ | 1
1869 | Е07-06-002-06 | УСТАНОВКА СБОРНЫЕ ПЛИТА ПОКРЫТИЯ | 100 ШТ СБОРНЫХ КОНСТРУКЦИЙ | 0,03
1870 |  | СТОИМОСТЬ ПЛИТ П5Д-8 | ШТ | 1
1871 |  | СТОИМОСТЬ ПЛИТ П5-8 | ШТ | 2
1872 |  | ОПОРНАЯ ПОДУШКА ОП1 | ШТ | 1
Итого по разделу "ТЕПЛОВЫЕ СЕТИ (АКТОВЫЙ ЗАЛ+ПЕРЕХОДНЫЙ БЛОК)"
НАРУЖНЫЙ ВОДОПРОВОД
1873 |  | В1 |  | 0
1874 | 38105 | Вентиль запорный фланцевый Ф25 ММ | ШТ | 2
1875 |  | Вентил стальные фланцевый Ф 32 | ШТ | 4
1876 |  | Вентиль запорный фланцевый Ф40 ММ | ШТ | 5
1877 | Е22-01-021-1 | УКЛАДКА ТРУБОПРОВОДОВ ИЗ ПОЛИЭТИЛЕНОВЫХ ТРУБ ДИАМЕТРОМ 40 ММ | 1 КМ | 0,317
1878 | Е22-01-021-1 | УКЛАДКА ТРУБОПРОВОДОВ ИЗ ПОЛИЭТИЛЕНОВЫХ ТРУБ ДИАМЕТРОМ 32 ММ | 1 КМ | 0,114
1879 | Е22-01-021-1 | УКЛАДКА ТРУБОПРОВОДОВ ИЗ ПОЛИЭТИЛЕНОВЫХ ТРУБ ДИАМЕТРОМ 25 ММ | 1 КМ | 0,075
1880 | Е22-04-001-1 | УСТРОЙСТВО КРУГЛЫХ КОЛОДЦЕВ ИЗ СБОРНОГО ЖЕЛЕЗОБЕТОНА В ГРУНТАХ: СУХИХ | 10 М3 | 0,852
1881 | 39804 | Стоимость Люк чугунный для колодцев "Т" д=700 мм | ШТ | 2
1882 |  | Стоимость Кольца стеновые для водопроводных и канализационных сетей КС 15-9, ГОСТ 8020-90, серии 3-900 (размеры - д. 1500) | ШТ | 2
1883 |  | Стоимость Кольца стеновые для водопроводных и канализационных сетей КС 15-6, ГОСТ 8020-90, серии 3-900 (размеры - д. 1500) | ШТ | 2
1884 |  | Стоимость Плиты днища для колец водопроводных и канализационных сетей ПН15 (КЦД-15), ГОСТ 8020-90, серии 3-900 (размеры - д. 2000) | ШТ | 2
1885 |  | Стоимость Плиты перекрытия для колец водопроводных и канализационных сетей 1ПП15-2 (КЦП 1-15-2), ГОСТ 8020-90, серии 3-900 (размеры - д. 1680) | ШТ | 2
1886 | 39802 | Стоимость КОЛЬЦО ОПОРНОЕ КЦО-1 | ШТ | 2
1887 | Е16-06-005-04 | УСТАНОВКА СЧЕТЧИКОВ (ВОДОМЕРОВ) ДИАМЕТРОМ: ДО 100 ММ | 1 СЧЁТЧИК (ВОДОМЕР) | 1
1888 |  | СТОИМОСТЬ ВОДОМЕРНЫЙ СЧЕТЧИК ВТГ-40 | ШТ | 1
1889 | Е12-02-002-02 | ОБМАЗОЧНАЯ БИТУМНАЯ В ОДИН СЛОЙ ПО ВЫРОВНЕННОЙ ПОВЕРХНОСТИ БЕТОНА | 100 М2 ИЗОЛИРУЕМОЙ ПОВЕРХНОСТИ | 0,204
1890 | Е12-02-002-03 | ОБМАЗОЧНАЯ БИТУМНАЯ НА КАЖДЫЙ СЛОЙ ДОБАВЛЯЕТСЯ | 100 М2 ИЗОЛИРУЕМОЙ ПОВЕРХНОСТИ | 0,204
1891 | Е01-01-195-32 | РАЗРАБОТКА ГРУНТА В ОТВАЛ ЭКСКАВАТОРАМИ ТИПА "ATLAS", "VOLVO", "KOMATSU", "HITACHI", "LIEBHER" С КОВШОМ ВМЕСТИМОСТЬЮ 0,5 (0,46-0,64) М3, ГРУППА ГРУНТОВ: 2 | 1000 М3 ГРУНТА | 0,14453
1892 | Е01-02-057-2 | РАЗРАБОТКА ГРУНТА ВРУЧНУЮ В ТРАНШЕЯХ, ГРУППА ГРУНТОВ: 2 | 100 М3 | 0,0447
1893 | Е23-01-001-1 | ПОДСЫПКА ИЗ ПЕСКА | 10 М3 | 2,25
1894 | Е01-01-033-1 | ОБРАТНАЯ ЗАСЫПКА С ЭКСКАВАТОРОМ | 1000 М3 | 0,119
1895 | Е01-02-061-1 | ОБРАТНАЯ ЗАСЫПКА И ВЫРАВНИВАНИЕ ТРАНШЕЯ ВРУЧНУЮ | 100 М3 | 0,11
1896 | 37057 | КОЖУХ ИЗ ТРУБ, ДИАМЕТР ТРУБ 76Х3,5 ММ | М | 24
1897 | Е07-06-002-05 | МОНТАЖ Ж/Б ЛОТКОВ | 100 ШТ СБОРНЫХ КОНСТРУКЦИЙ | 0,02
1898 |  | СТОИМОСТЬ Лоток. Л4-15-2 | ШТ | 2
1899 | Е07-06-002-06 | УСТАНОВКА СБОРНЫЕ ПЛИТА ПОКРЫТИЯ | 100 ШТ СБОРНЫХ КОНСТРУКЦИЙ | 0,02
1900 |  | СТОИМОСТЬ ПЛИТ П5-8 | ШТ | 2
Итого по разделу "НАРУЖНЫЙ ВОДОПРОВОД"
ВНС
1901 | Ц07-04-028-01 | АГРЕГАТ ЭЛЕКТРОНАСОСНЫЙ, ЦЕНТРОБЕЖНЫЙ КОНСОЛЬНЫЙ, МАССА 0,25 Т | 1 ШТ | 1
1902 |  | Центробежные насос Shimge Cpm 200 | ШТ | 1
1903 | Е24-01-032-1 | УСТАНОВКА ЗАДВИЖЕК ДИАМЕТРОМ: 50 ММ | КОМПЛЕКТ | 8
1904 |  | СТОИМОСТЬ ЗАДВИЖКА ЧУГУННАЯ 30Ч6БР Д=50 ММ | ШТ | 8
1905 |  | СТОИМОСТЬ КЛАПАН ОБРАТНЫЙ МУФТОВЫЙ Д=50 ММ | ШТ | 2
1906 | Е18-06-007-03 | УСТАНОВКА ФИЛЬТРОВ ДИАМЕТРОМ: 40 ММ | 10 ФИЛЬТРОВ | 0,1
1907 | 99565 | Сетчатый фильтр Ф40 | ШТ | 1
1908 | Е16-02-011-04 | ПРОКЛАДКА ТРУБОПРОВОДОВ ПРОТИВОПОЖАРНОГО ВОДОСНАБЖЕНИЯ ИЗ СТАЛЬНЫХ ТРУБ ДИАМЕТРОМ: 89 ММ | 100 М ТРУБОПРОВОДА | 0,1
1909 | 37143 | СТОИМОСТЬ ТРУБЫ СТАЛЬНЫХ ЭЛЕКТРОСВАРНЫХ 89Х4 ММ | М | 10
1910 | Е18-07-001-02 | УСТАНОВКА МАНОМЕТРОВ С ТРЕХХОДОВЫМ КРАНОМ | 1 КОМПЛЕКТ | 10
1911 | 52077 | МАНОМЕТР PIA | ШТ | 10
1912 | Е16-05-001-03 | УСТАНОВКА СТАЛЬНОЙ ФЛАНЦЕВОЙ АРМАТУРЫ, ВЕНТИЛЕЙ, ЗАДВИЖЕК, ЗАТВОРОВ, КЛАПАНОВ ОБРАТНЫХ, КРАНОВ ПРОХОДНЫХ ФЛАНЦЕВЫХ НА ТРУБОПРОВОДАХ ИЗ СТАЛЬНЫХ ТРУБ ДИАМЕТРОМ: ДО 100 ММ | 1 ШТ | 4
1913 |  | Вентиль запорный для контрольного манометра Ф15 15Ч9Р | ШТ | 2
1914 | 99568 | ВЕНТИЛЬ ЗАПОРНЫЙ ФЛАНЦЕВЫЙ Д=40 | ШТ | 2
1915 | Е18-06-002-03 | УСТАНОВКА ГРЯЗЕВИКОВ НАРУЖНЫМ ДИАМЕТРОМ ПАТРУБКОВ: ДО 89 ММ | 1 ШТ | 3
1916 |  | РЕГУЛЯТОР ДАВЛЕНИЯ УНИВЕРСАЛЬНЫЙ | ШТ | 2
Итого по разделу "ВНС"
В2
1917 | Е24-01-032-5 | УСТАНОВКА ЗАДВИЖЕК ИЛИ КЛАПАНОВ СТАЛЬНЫХ ДЛЯ ГОРЯЧЕЙ ВОДЫ И ПАРА ДИАМЕТРОМ: 200 ММ | КОМПЛЕКТ | 1
1918 | 63522 | ЗАДВИЖКИ ИЛИ КЛАПАНЫ СТАЛЬНЫЕ Д=200ММ | КОМПЛЕКТ | 1
1919 | Е24-01-032-1 | УСТАНОВКА ЗАДВИЖЕК ДИАМЕТРОМ: 50 ММ | КОМПЛЕКТ | 5
1920 |  | Задвижка параллельная фланцевая Ф50 | ШТ | 5
1921 | Е22-01-011-1 | УКЛАДКА СТАЛЬНЫХ ВОДОПРОВОДНЫХ ТРУБ С ГИДРАВЛИЧЕСКИМ ИСПЫТАНИЕМ ДИАМЕТРОМ: 50 ММ | 1 КМ | 0,048
1922 | 37138 | СТОИМОСТЬ ТРУБ СТАЛЬНЫХ Д=57Х3,0 ММ | М | 48
1923 | Е22-01-011-4 | УКЛАДКА СТАЛЬНЫХ ВОДОПРОВОДНЫХ ТРУБ С ГИДРАВЛИЧЕСКИМ ИСПЫТАНИЕМ ДИАМЕТРОМ: 125 ММ | 1 КМ | 0,037
1924 | 37180 | СТОИМОСТЬ ТРУБ СТАЛЬНЫХ ОЦИНКОВАНЫЕ Д=108Х4 ММ | М | 37
1925 | Е22-01-011-7 | УКЛАДКА СТАЛЬНЫХ ВОДОПРОВОДНЫХ ТРУБ С ГИДРАВЛИЧЕСКИМ ИСПЫТАНИЕМ ДИАМЕТРОМ: 250 ММ | 1 КМ | 0,011
1926 | 37190 | СТОИМОСТЬ ТРУБ СТАЛЬНЫХ ОЦИНКОВАНЫЕ Д=219Х4 ММ | М | 11
1927 | Е22-01-021-7 | УКЛАДКА ТРУБОПРОВОДОВ ИЗ ПОЛИЭТИЛЕНОВЫХ ТРУБ ДИАМЕТРОМ: 225 ММ | 1 КМ | 0,005
1928 | Е22-04-001-1 | УСТРОЙСТВО КРУГЛЫХ КОЛОДЦЕВ ИЗ СБОРНОГО ЖЕЛЕЗОБЕТОНА В ГРУНТАХ: СУХИХ | 10 М3 | 0,352
1929 | 39804 | Стоимость Люк чугунный для колодцев "Т" д=700 мм | ШТ | 2
1930 |  | Колцо стена. КЦ 20-9 | ШТ | 2
1931 |  | Колцо стена. КЦ 20-6 | ШТ | 2
1932 |  | Плита дниша. КЦ 20-10 | ШТ | 2
1933 |  | Плита перекритя. КЦ Д-20 | ШТ | 2
1934 | Е12-02-002-02 | УСТРОЙСТВО ГИДРОИЗОЛЯЦИЙ ВЕРТИКАЛЬНЫХ ПОВЕРХНОСТЕЙ. ОБМАЗОЧНАЯ БИТУМНАЯ В ОДИН СЛОЙ ПО ВЫРОВНЕННОЙ ПОВЕРХНОСТИ КИРПИЧА И БЕТОНА (ПОВЕРХНОСТЕЙ КОЛОДЦЕВ) | 100 М2 ИЗОЛИРУЕМОЙ ПОВЕРХНОСТИ | 0,276
1935 | Е12-02-002-03 | ОБМУСТРОЙСТВО ГИДРОИЗОЛЯЦИЙ ВЕРТИКАЛЬНЫХ ПОВЕРХНОСТЕЙ. ОБМАЗОЧНАЯ БИТУМНАЯ НА КАЖДЫЙ СЛОЙ ДОБАВЛЯЕТСЯ (ПОВЕРХНОСТЕЙ КОЛОДЦЕВ) | 100 М2 ИЗОЛИРУЕМОЙ ПОВЕРХНОСТИ | 0,276
1936 | Е01-01-195-32 | РАЗРАБОТКА ГРУНТА В ОТВАЛ ЭКСКАВАТОРАМИ ТИПА "ATLAS", "VOLVO", "KOMATSU", "HITACHI", "LIEBHER" С КОВШОМ ВМЕСТИМОСТЬЮ 0,5 (0,46-0,64) М3, ГРУППА ГРУНТОВ: 2 | 1000 М3 ГРУНТА | 0,023
1937 | Е01-02-057-2 | ДОРАБОТКА ГРУНТА ВРУЧНУЮ | 100 М3 | 0,032
1938 | Е23-01-001-1 | УСТРОЙСТВО ОСНОВАНИЯ: ПЕСЧАНОГО | 10 М3 | 0,31
1939 | Е01-01-033-1 | ОБРАТНАЯ ЗАСЫПКА С ЭКСКАВАТОРОМ | 1000 М3 | 0,019
1940 | Е01-02-061-1 | ЗАСЫПКА ВРУЧНУЮ ТРАНШЕЙ, ПАЗУХ КОТЛОВАНОВ И ЯМ, ГРУППА ГРУНТОВ: 1 | 100 М3 | 0,025
1941 | Е18-05-001-01 | УСТАНОВКА НАСОСОВ ЦЕНТРОБЕЖНЫХ С ЭЛЕКТРОДВИГАТЕЛЕМ МАССОЙ АГРЕГАТА: ДО 0,1 Т | 1 НАСОС | 2
1942 |  | Насос центробежный НД 2500/20(5.0кВт) | ШТ | 2
1943 | Е22-02-001-1 | НАНЕСЕНИЕ НОРМАЛЬНОЙ АНТИКОРРОЗИЙНОЙ БИТУМНО-РЕЗИНОВОЙ ИЗОЛЯЦИИ | 1 КМ | 0,052
Итого по разделу "В2"
НАРУЖНАЯ КАНАЛИЗАЦИЯ
1944 | Е01-01-195-32 | РАЗРАБОТКА ГРУНТА В ОТВАЛ ЭКСКАВАТОРАМИ ТИПА "ATLAS", "VOLVO", "KOMATSU", "HITACHI", "LIEBHER" С КОВШОМ ВМЕСТИМОСТЬЮ 0,5 (0,46-0,64) М3, ГРУППА ГРУНТОВ: 2 | 1000 М3 ГРУНТА | 0,2194
1945 | Е01-02-057-2 | РАЗРАБОТКА ГРУНТА ВРУЧНУЮ В ТРАНШЕЯХ, ГРУППА ГРУНТОВ: 2 | 100 М3 | 0,126
1946 | Е23-01-001-1 | ПОДСЫПКА ИЗ ПЕСКА | 10 М3 | 2,74
1947 | Е01-01-033-1 | ОБРАТНАЯ ЗАСЫПКА С ЭКСКАВАТОРОМ | 1000 М3 | 0,196
1948 | Е01-02-061-1 | ОБРАТНАЯ ЗАСЫПКА И ВЫРАВНИВАНИЕ ТРАНШЕЯ ВРУЧНУЮ | 100 М3 | 0,11
1949 | Е23-01-021-01 | УКЛАДКА ТРУБОПРОВОДОВ ИЗ ПОЛИЭТИЛЕНОВЫХ ТРУБ Д=150 ММ КАНАЛИЗАЦИОННЫХ | 100 М ТРУБОПРОВОДА | 3,04
1950 | 94504 | СТОИМОСТЬ ТРУБ ПОЛИЭТИЛЕНОВЫХ Д=150 ММ КАНАЛИЗАЦИОННЫХ | М | 304
1951 | Е23-03-001-3 | УСТРОЙСТВО КРУГЛЫХ СБОРНЫХ ЖЕЛЕЗОБЕТОННЫХ КАНАЛИЗАЦИОННЫХ КОЛОДЦЕВ ДИАМЕТРОМ: 1 М В ГРУНТАХ СУХИХ | 10 М3 | 0,916
1952 |  | Стоимость Кольца стеновые для водопроводных и канализационных сетей КС 10-9, ГОСТ 8020-90, серии 3-900 (размеры - д. 1000) | ШТ | 8
1953 |  | Стоимость Кольца стеновые для водопроводных и канализационных сетей КС 10-6, ГОСТ 8020-90, серии 3-900 (размеры - д. 1000) | ШТ | 11
1954 |  | Стоимость Плиты днища для колец водопроводных и канализационных сетей ПН10 (КЦД-10), ГОСТ 8020-90, серии 3-900 (размеры - д. 1500) | ШТ | 8
1955 |  | Стоимость Плиты перекрытия для колец водопроводных и канализационных сетей ПП10-2 (КЦП 1-10-2), ГОСТ 8020-90, серии 3-900 (размеры - д. 1160) | ШТ | 8
1956 | 39804 | Стоимость Люк чугунный для колодцев "Т" д=700 мм | ШТ | 8
1957 | 39802 | Стоимость КОЛЬЦО ОПОРНОЕ КЦО-1 | ШТ | 8
1958 | 37159 | КОЖУХ ИЗ МЕТАЛ ТРУБ Д=219 ММ | М | 24
1959 | Е12-02-002-02 | УСТРОЙСТВО ГИДРОИЗОЛЯЦИЙ ВЕРТИКАЛЬНЫХ ПОВЕРХНОСТЕЙ. ОБМАЗОЧНАЯ БИТУМНАЯ В ОДИН СЛОЙ ПО ВЫРОВНЕННОЙ ПОВЕРХНОСТИ КИРПИЧА И БЕТОНА (ПОВЕРХНОСТЕЙ КОЛОДЦЕВ) | 100 М2 ИЗОЛИРУЕМОЙ ПОВЕРХНОСТИ | 0,116
1960 | Е12-02-002-03 | ОБМУСТРОЙСТВО ГИДРОИЗОЛЯЦИЙ ВЕРТИКАЛЬНЫХ ПОВЕРХНОСТЕЙ. ОБМАЗОЧНАЯ БИТУМНАЯ НА КАЖДЫЙ СЛОЙ ДОБАВЛЯЕТСЯ (ПОВЕРХНОСТЕЙ КОЛОДЦЕВ) | 100 М2 ИЗОЛИРУЕМОЙ ПОВЕРХНОСТИ | 0,116
1961 | Е07-06-002-05 | МОНТАЖ Ж/Б ЛОТКОВ | 100 ШТ СБОРНЫХ КОНСТРУКЦИЙ | 0,05
1962 |  | СТОИМОСТЬ Лоток. Л4-15-2 | ШТ | 5
1963 | Е07-06-002-06 | УСТАНОВКА СБОРНЫЕ ПЛИТА ПОКРЫТИЯ | 100 ШТ СБОРНЫХ КОНСТРУКЦИЙ | 0,05
1964 |  | СТОИМОСТЬ ПЛИТ П5-8 | ШТ | 5
Итого по разделу "НАРУЖНАЯ КАНАЛИЗАЦИЯ"
ОЧИСТНОЕ СООРУЖЕНИЕ-16 М3
1965 |  | Канализационные очистные сооружения TOPLOS 100(16 м3/день) | ШТ | 1
1966 |  | СЕТЧАТОЕ ОГРАЖДЕНИЕ - 36 пм |  | 0
1967 | Е01-02-058-2 | РАЗРАБОТКА ГРУНТА ВРУЧНУЮ ЯМЫ | 100 М3 | 0,00108
1968 | Е06-01-001-09 | УСТРОЙСТВО МОНОЛИТНЫЕ БЕТОННЫЕ ТУМБЫ ИЗ БЕТОНА В-15 | 100 М3 БЕТОНА, БУТОБЕТОНА И ЖЕЛЕЗОБЕТОНА В ДЕЛЕ | 0,00108
1969 | Е09-03-012-12 | МОНТАЖ МЕТАЛЛИЧЕСКИХ СТОЙКА ИЗ ПРОФИЛЬ | 1 Т КОНСТРУКЦИИ | 0,063
1970 | 50745 | СТОИМОСТЬ ПРОФИЛЬНЫЕ ТРУБЫ 40х40 | ТН | 0,063
1971 | Е09-01-001-1 | МОНТАЖ МЕТАЛЛИЧЕСКИХ КАРКАС ИЗ ПРОФИЛЬ | 1 Т КОНСТРУКЦИИ | 0,273
1972 | 50746 | СТОИМОСТЬ ПРОФИЛЬНЫЕ ТРУБЫ 45х45 | ТН | 0,273
1973 | Е07-01-054-11 | УСТАНОВКА СЕТЧАТОЕ ОГРАЖДЕНИЕ | 100 М ОГРАД | 0,36
1974 | 45010 | СТОИМОСТЬ СЕТЧАТОЕ ОГРАЖДЕНИЕ | М2 | 64,8
1975 | Е15-04-030-2 | УЛУЧШЕННАЯ МАСЛЯНАЯ ОКРАСКА МЕТАЛЛОКОНСТРУКЦИИ ЗА 2 РАЗА | 100 М2 | 0,648
Итого по разделу "ОЧИСТНОЕ СООРУЖЕНИЕ-16 М3"
НЭС
Итого по разделу "НЭС"
КАБЕЛЬНАЯ ЛЭП-04 КВ
1976 |  | СТРОИТЕЛЬНЫЕ РАБОТЫ |  | 0
1977 | Е01-02-057-2 | РАЗРАБОТКА ГРУНТА ВРУЧНУЮ В ТРАНШЕЯХ ГЛУБИНОЙ ДО 2 М БЕЗ КРЕПЛЕНИЙ С ОТКОСАМИ, ГРУППА ГРУНТОВ: 2 | 100 М3 | 0,63
1978 | Е01-02-061-1 | ЗАСЫПКА ВРУЧНУЮ ТРАНШЕЙ, ПАЗУХ КОТЛОВАНОВ И ЯМ, ГРУППА ГРУНТОВ: 1 | 100 М3 | 0,0606
1979 | Е01-01-033-1 | ОБРАТНАЯ ЗАСЫПКА С ЭКСКАВАТОРОМ | 1000 М3 | 0,063
1980 | Е01-02-061-1 | ОБРАТНАЯ ЗАСЫПКА И ВЫРАВНИВАНИЕ ТРАНШЕЯ ВРУЧНУЮ | 100 М3 | 0,069
1981 | Е34-02-001-2 | УСТРОЙСТВО ТРУБОПРОВОДОВ ИЗ АСБЕСТОЦЕМЕНТНЫХ ТРУБ С СОЕДИНЕНИЕМ СТАЛЬНЫМИ МАНЖЕТАМИ: БОЛЕЕ 2-Х ОТВЕРСТИЙ | 1 КАНАЛ-КИЛОМЕТР | 0,09
1982 | 37699 | СТОИМОСТЬ ТРУБЫ АСБЕСТОЦЕМЕНТНЫЕ БЕЗНАПОРНЫЕ /ГОСТ 1839-80/, У.П 100 ММ, Д=100 ММ L=4М | М | 90
1983 | Ц08-02-143-1 | ПОКРЫТИЕ КАБЕЛЯ: КИРПИЧОМ ОДНОГО КАБЕЛЯ В ТРАНШЕЕ | 100 М КАБЕЛЯ | 3
1984 |  | МАТЕРИАЛЫ |  | 0
1985 |  | КАБЕЛЬ АВВГнг-1КВ СЕЧ. 3х70+1Х35 ММ2 | 1000 М | 0,095
1986 |  | КАБЕЛЬ АВВГнг-1КВ СЕЧ. 3х35+1х16 ММ2 | 1000 М | 0,205
1987 |  | ПЕСОК | М3 | 6,3
1988 | 10000 | СТОИМОСТЬ КИРПИЧА | 1000 ШТ | 2,4
Итого по разделу "КАБЕЛЬНАЯ ЛЭП-04 КВ"
КАБЕЛЬНАЯ ЛЭП-10 КВ
1989 | Е33-04-003-2 | УСТАНОВКА ЖЕЛЕЗОБЕТОННЫХ ОПОР Т. КМ-1 И УА10-2 | ОПОРА | 2
1990 | Ц08-02-471-1 | УСТРОЙСТВО КОНТУРА ЗАЗЕМЛЕНИЯ ИЗ ОДНОГО ЭЛЕКТРОДА | 10 ШТ | 0,1
1991 |  | ИЗОЛЯТОР ШФ-10 | ШТ | 6
1992 |  | СТОЙКА СВ 110-3,5 | ШТ | 2
1993 |  | ПЛИТА П-3И | ШТ | 1
1994 | 39808 | КРОНШТЕЙН У4 | ШТ | 1
1995 | 39820 | ТРАВЕРСА ММ-3 | ШТ | 2
1996 | 69174 | РАЗЪЕДИНИТЕЛЬНЫЙ ПУНКТ С КОМПЛЕКТА РАЗРЯДНИКОВ РЛНД-10 | ШТ | 1
1997 | 41093 | ВЕРТИКАЛЬНЫЙ ЗАЗЕМЛИТЕЛЬ Д=12 ММ ДЛИНОЙ 5 М | М | 20
1998 | 41094 | ГОРИЗОНТАЛЬНЫЙ ЗАЗЕМЛИТЕЛЬ Д=10 ММ | М | 29
1999 |  | ОСНОВАНИЕ ПОД ТРАНСФОРМАТОР |  | 0
2000 | Е01-02-057-2 | РАЗРАБОТКА ГРУНТА ВРУЧНУЮ ЯМЫ | 100 М3 | 0,01
2001 | Е06-01-001-01 | УСТРОЙСТВО БЕТОННОЙ ПОДГОТОВКИ ИЗ БЕТОНА В-15 | 100 М3 БЕТОНА, БУТОБЕТОНА И ЖЕЛЕЗОБЕТОНА В ДЕЛЕ | 0,01
2002 | Е06-01-001-16 | УСТРОЙСТВО ФУНДАМЕНТНЫХ ПЛИТ ЖЕЛЕЗОБЕТОННЫХ: ПЛОСКИХ | 100 М3 БЕТОНА, БУТОБЕТОНА И ЖЕЛЕЗОБЕТОНА В ДЕЛЕ | 0,033
2003 | 03566 | ГОРЯЧЕКАТАННАЯ АРМАТУРНАЯ СТАЛЬ ПЕРИОДИЧЕСКОГО ПРОФИЛЯ КЛАССА А-III ДИАМЕТРОМ 12 ММ | ТН | 0,065
2004 | 64879 | ВЕРТИКАЛЬНЫЙ И ГОРИЗОНТАДЬНЫЙ ЗАЗЕМЛИТЬ | КГ | 36
2005 | Е01-02-058-2 | РАЗРАБОТКА ГРУНТА ВРУЧНУЮ ЯМЫ | 100 М3 | 0,00048
2006 | Е06-01-001-09 | УСТРОЙСТВО МОНОЛИТНЫЕ БЕТОННЫЕ ТУМБЫ ИЗ БЕТОНА В-15 | 100 М3 БЕТОНА, БУТОБЕТОНА И ЖЕЛЕЗОБЕТОНА В ДЕЛЕ | 0,00048
2007 | Е09-03-012-12 | МОНТАЖ МЕТАЛЛИЧЕСКИХ СТОЕК ИЗ ПРОФИЛЬ | 1 Т КОНСТРУКЦИИ | 0,028
2008 | 50745 | СТОИМОСТЬ ПРОФИЛЬНЫЕ ТРУБЫ 40х40 | ТН | 0,028
2009 | Е09-01-001-1 | МОНТАЖ МЕТАЛЛИЧЕСКИХ КАРКАС ИЗ ПРОФИЛЬ | 1 Т КОНСТРУКЦИИ | 0,1215
2010 | 50746 | СТОИМОСТЬ ПРОФИЛЬНЫЕ ТРУБЫ 45х45 | ТН | 0,1215
2011 | Е07-01-054-11 | УСТАНОВКА СЕТЧАТОЕ ОГРАЖДЕНИЕ | 100 М ОГРАД | 0,16
2012 | 45010 | СТОИМОСТЬ СЕТЧАТОЕ ОГРАЖДЕНИЕ | М2 | 25,6
2013 | Е15-04-030-2 | МАСЛЯНАЯ ОКРАСКА МЕТАЛЛОКОНСТРУКЦИИ ЗА 2 РАЗА | 100 М2 | 0,256
Итого по разделу "КАБЕЛЬНАЯ ЛЭП-10 КВ"
ТРАНСФОРМАТОРНАЯ ПОДСТАНЦИЯ - 1 ШТ
2014 |  | СЕТЧАТОЕ ОГРАЖДЕНИЕ (16 пм) |  | 0
2015 | Е01-02-058-2 | РАЗРАБОТКА ГРУНТА ВРУЧНУЮ ЯМЫ | 100 М3 | 0,00048
2016 | Е06-01-001-09 | УСТРОЙСТВО МОНОЛИТНЫЕ БЕТОННЫЕ ТУМБЫ ИЗ БЕТОНА В-15 | 100 М3 БЕТОНА, БУТОБЕТОНА И ЖЕЛЕЗОБЕТОНА В ДЕЛЕ | 0,00048
2017 | Е09-03-012-12 | МОНТАЖ МЕТАЛЛИЧЕСКИХ СТОЕК ИЗ ПРОФИЛЬ | 1 Т КОНСТРУКЦИИ | 0,028
2018 | 50745 | СТОИМОСТЬ ПРОФИЛЬНЫЕ ТРУБЫ 40х40 | ТН | 0,028
2019 | Е09-01-001-1 | МОНТАЖ МЕТАЛЛИЧЕСКИХ КАРКАС ИЗ ПРОФИЛЬ | 1 Т КОНСТРУКЦИИ | 0,1215
2020 | 50746 | СТОИМОСТЬ ПРОФИЛЬНЫЕ ТРУБЫ 45х45 | ТН | 0,1215
2021 | Е07-01-054-11 | УСТАНОВКА СЕТЧАТОЕ ОГРАЖДЕНИЕ | 100 М ОГРАД | 0,16
2022 | 45010 | СТОИМОСТЬ СЕТЧАТОЕ ОГРАЖДЕНИЕ | М2 | 25,6
2023 | Е15-04-030-2 | МАСЛЯНАЯ ОКРАСКА МЕТАЛЛОКОНСТРУКЦИИ ЗА 2 РАЗА | 100 М2 | 0,256
2024 | Е33-04-029-5 | УСТАНОВКА ОБОРУДОВАНИЯ ДЛЯ КОМПЛЕКТНЫХ ТРАНСФОРМАТОРНЫХ ПОДСТАНЦИЙ | 1 ПОДСТАНЦИЯ | 1
2025 |  | Комплектные трансформаторные подстанции ГКТП-250 | КОМПЛЕКТ | 1
Итого по разделу "ТРАНСФОРМАТОРНАЯ ПОДСТАНЦИЯ - 1 ШТ"
НАРУЖНОЕ ОСВЕЩЕНИЕ
2026 |  | СТРОИТЕЛЬНЫЕ РАБОТЫ |  | 0
2027 | Е33-04-014-03 | УСТАНОВКА МЕТАЛЛИЧЕСКИХ ОПОРАХ Н=3,5 М | 100 ШТУК | 0,12
2028 | Е01-02-057-2 | РЫТЬЕ КОТЛОВАНА ПОД ФУНДАМЕНТЫ ОПОРЫ | 100 М3 | 0,01152
2029 | Е06-01-001-02 | УСТРОЙСТВ0 МОНОЛИТНЫЕ БЕТОННОГО ФУНДАМЕНТА ИЗ БЕТОНА В-7,5 | 100 М3 БЕТОНА, БУТОБЕТОНА И ЖЕЛЕЗОБЕТОНА В ДЕЛЕ | 0,0108
2030 |  | МОНТАЖНЫЕ РАБОТЫ |  | 0
2031 | Е33-04-014-2 | УСТАНОВКА СВЕТИЛЬНИКОВ НА МЕТАЛЛИЧЕСКИХ ОПОРАХ Н=3,5 М | 1 СВЕТИЛЬНИК | 12
2032 |  | МАТЕРИАЛЫ |  | 0
2033 |  | Солнечный светодиодный уличный фонарь ABS 150W6 | ШТ | 12
Итого по разделу "НАРУЖНОЕ ОСВЕЩЕНИЕ"
РЕЗЕРВУАР НА 25 м3
2034 | Е01-01-195-41 | РАЗРАБОТКА ГРУНТА В ОТВАЛ ЭКСКАВАТОРАМИ ТИПА "ATLAS", "VOLVO", "KOMATSU", "HITACHI", "LIEBHER", ХТ 876 (КИТАЙ) С КОВШОМ ВМЕСТИМОСТЬЮ 0,25 М3, ГРУППА ГРУНТОВ: 2 | 1000 М3 ГРУНТА | 0,082
2035 | Е01-02-057-2 | ДОРОБОТКА ДНО ЯМЫ | 100 М3 | 0,024
2036 | Е01-02-005-1 | УПЛОТНЕНИЕ ДНО ЯМЫ ПНЕВМАТИЧЕСКИМИ ТРАМБОВКАМИ | 100 М3 | 0,36
2037 | Е08-01-002-03 | УСТРОЙСТВО ОСНОВАНИЙ ИЗ ГРАВИЙ ТОЛЩИНОЙ: 10 СМ | 1 М3 ОСНОВАНИЯ | 2,5
2038 | Е06-01-001-01 | УСТРОЙСТВО БЕТОННОЙ ПОДГОТОВКИ ТОЛЬЩ 10СМ ИЗ БЕТОНА В-7,5 | 100 М3 БЕТОНА, БУТОБЕТОНА И ЖЕЛЕЗОБЕТОНА В ДЕЛЕ | 0,023
2039 | Е06-01-062-04 | УСТРОЙСТВО МОНОЛИТНОГО Ж/Б СТЕН И ДНИЩА ИЗ БЕТОНА БМ-200 | 100 М3 ЖЕЛЕЗОБЕТОНА В ДЕЛЕ | 0,1461
2040 | 03563 | ГОРЯЧЕКАТАННАЯ АРМАТУРНАЯ СТАЛЬ ПЕРИОДИЧЕСКОГО ПРОФИЛЯ КЛАССА А-III ДИАМЕТРОМ 8 ММ | ТН | 0,5084
2041 | Е11-01-004-05 | УСТРОЙСТВО ГИДРОИЗОЛЯЦИИ ОБМАЗОЧНОЙ: В ОДИН СЛОЙ ТОЛЩИНОЙ 2 ММ | 100 М2 ИЗОЛИРУЕМОЙ ПОВЕРХНОСТИ | 0,544
2042 | Е11-01-004-06 | УСТРОЙСТВО ГИДРОИЗОЛЯЦИИ ОБМАЗОЧНОЙ: НА КАЖДЫЙ ПОСЛЕДУЮЩИЙ СЛОЙ ТОЛЩИНОЙ 1 ММ ДОБАВЛЯТЬ К НОРМЕ 11-01-004-05 | 100 М2 ИЗОЛИРУЕМОЙ ПОВЕРХНОСТИ | 0,544
2043 | Е09-03-029-1 | МОНТАЖ МЕТАЛЛИЧЕСКОЙ СТРЕМЯНКИ | 1 Т КОНСТРУКЦИИ | 0,071
2044 | 50650 | СТОИМОСТЬ МЕТАЛЛИЧЕСКОЙ СТРЕМЯНКИ | ТН | 0,071
2045 | Е15-04-030-4 | ОКРАСКА МЕТ ОГРАЖДЕНИЕ МАСЛЯННОЙ КРАСКОЙ ЗА 2 РАЗА | 100 М2 | 0,103
Итого по разделу "РЕЗЕРВУАР НА 25 м3"
ВЫГРЕБ НА 50 м3
2046 | Е01-01-195-41 | РАЗРАБОТКА ГРУНТА В ОТВАЛ ЭКСКАВАТОРАМИ ТИПА "ATLAS", "VOLVO", "KOMATSU", "HITACHI", "LIEBHER", ХТ 876 (КИТАЙ) С КОВШОМ ВМЕСТИМОСТЬЮ 0,25 М3, ГРУППА ГРУНТОВ: 2 | 1000 М3 ГРУНТА | 0,1
2047 | Е01-02-057-2 | РУЧНАЯ ДОРАБОТКА ГРУНТА | 100 М3 | 0,0475
2048 | Е06-01-001-01 | УСТРОЙСТВО БЕТОННОЙ ПОДГОТОВКИ | 100 М3 БЕТОНА, БУТОБЕТОНА И ЖЕЛЕЗОБЕТОНА В ДЕЛЕ | 0,023
2049 | Е11-01-004-05 | УСТРОЙСТВО ГИДРОИЗОЛЯЦИИ ОБМАЗОЧНОЙ: В ОДИН СЛОЙ | 100 М2 ИЗОЛИРУЕМОЙ ПОВЕРХНОСТИ | 0,52
2050 | Е06-01-062-04 | УСТРОЙСТВО МОНОЛИТНОГО Ж/Б СТЕН И ДНИЩА ИЗ БЕТОНА БМ-200 | 100 М3 ЖЕЛЕЗОБЕТОНА В ДЕЛЕ | 0,28
2051 | 03566 | ГОРЯЧЕКАТАННАЯ АРМАТУРНАЯ СТАЛЬ ПЕРИОДИЧЕСКОГО ПРОФИЛЯ КЛАССА А-III ДИАМЕТРОМ 12 ММ | ТН | 0,628
2052 | 03565 | ГОРЯЧЕКАТАННАЯ АРМАТУРНАЯ СТАЛЬ ПЕРИОДИЧЕСКОГО ПРОФИЛЯ КЛАССА А-III ДИАМЕТРОМ 10 ММ | ТН | 0,342
2053 | Е06-01-015-07 | УСТАНОВКА ЗАКЛАДНЫХ ДЕТАЛЕЙ ОСТАЮЩИХСЯ В ТЕЛЕ БЕТОНА | 1 Т | 0,0075
2054 | 53880 | ДЕФЛЕКТОР ВЕНТИЛЯЦИОННЫЙ КОЛОНКИ | ШТ | 1
2055 | 39804 | ЛЮК ЧУГУННЫЙ | ШТ | 1
2056 | Е23-01-003-2 | УСТРОЙСТВО ТРУБОПРОВОДОВ ИЗ АСБЕСТОЦЕМЕНТНЫХ ТРУБ | 1 КМ | 0,00186
2057 | 37700 | СТОИМОСТЬ ТРУБЫ АСБЕСТОЦЕМЕНТНЫЕ Д=200 ММ | М | 1,86
2058 | Е23-01-007-1 | УКЛАДКА ТРУБОПРОВОДОВ ИЗ ЖЕЛЕЗОБЕТОННЫХ БЕЗНАПОРНЫХ ТРУБ ДИАМЕТРОМ: 300 ММ | 100 М | 0,015
2059 | 42413 | СТОИМОСТЬ ТРУБЫ ЖЕЛЕЗОБЕТОННЫЕ БЕЗНАПОРНЫЕ Д=300 ММ | М | 1,5
2060 | Е09-03-029-1 | МОНТАЖ МЕТАЛЛИЧЕСКОЙ СТРЕМЯНКИ | 1 Т КОНСТРУКЦИИ | 0,006
2061 | 50650 | СТОИМОСТЬ МЕТАЛЛИЧЕСКОЙ СТРЕМЯНКИ | ТН | 0,006
2062 | Е11-01-004-05 | ИЗОЛЯЦИЯ СТЕН БИТУМНОЙ МАСТИКОЙ | 100 М2 ИЗОЛИРУЕМОЙ ПОВЕРХНОСТИ | 0,55
2063 | Е13-03-002-01 | ОГРУНТОВКА ХС-04 | 100 М2 | 0,004
2064 | Е13-03-004-08 | ОКРАСКА МЕТАЛЛИЧЕСКИХ ОГРУНТОВАННЫХ ПОВЕРХНОСТЕЙ: ЛАКОМ ХВ-784 | 100 М2 | 0,004
2065 | Е13-03-002-08 | ОГРУНТОВКА МЕТАЛЛИЧЕСКИХ ПОВЕРХНОСТЕЙ ЗА ОДИН РАЗ ГРУНТОВКОЙ ВЛ-023 | 100 М2 | 0,0175
2066 | Е01-01-033-1 | УСТРОЙСТВО ОБРАТНОЙ ЗАСЫПКИ ПАЗУХ КОТЛАВАНА БУЛЬДОЗЕРОМ С УСТРОЙСТВОМ ОБВАЛОВАНИЯ | 1000 М3 | 0,036
Итого по разделу "ВЫГРЕБ НА 50 м3"
РЕЗЕРВУАР НА 50 м3
2067 | Е01-01-195-41 | РАЗРАБОТКА ГРУНТА В ОТВАЛ ЭКСКАВАТОРАМИ ТИПА "ATLAS", "VOLVO", "KOMATSU", "HITACHI", "LIEBHER", ХТ 876 (КИТАЙ) С КОВШОМ ВМЕСТИМОСТЬЮ 0,25 М3, ГРУППА ГРУНТОВ: 2 | 1000 М3 ГРУНТА | 0,164
2068 | Е01-02-057-2 | ДОРОБОТКА ДНО ЯМЫ | 100 М3 | 0,048
2069 | Е01-02-005-1 | УПЛОТНЕНИЕ ДНО ЯМЫ ПНЕВМАТИЧЕСКИМИ ТРАМБОВКАМИ | 100 М3 | 0,72
2070 | Е08-01-002-03 | УСТРОЙСТВО ОСНОВАНИЙ ИЗ ГРАВИЙ ТОЛЩИНОЙ: 10 СМ | 1 М3 ОСНОВАНИЯ | 5
2071 | Е06-01-001-01 | УСТРОЙСТВО БЕТОННОЙ ПОДГОТОВКИ ТОЛЬЩ 10СМ ИЗ БЕТОНА В-7,5 | 100 М3 БЕТОНА, БУТОБЕТОНА И ЖЕЛЕЗОБЕТОНА В ДЕЛЕ | 0,046
2072 | Е06-01-062-04 | УСТРОЙСТВО МОНОЛИТНОГО Ж/Б СТЕН И ДНИЩА ИЗ БЕТОНА БМ-200 | 100 М3 ЖЕЛЕЗОБЕТОНА В ДЕЛЕ | 0,2922
2073 | 03563 | ГОРЯЧЕКАТАННАЯ АРМАТУРНАЯ СТАЛЬ ПЕРИОДИЧЕСКОГО ПРОФИЛЯ КЛАССА А-III ДИАМЕТРОМ 8 ММ | ТН | 1,0168
2074 | Е11-01-004-05 | УСТРОЙСТВО ГИДРОИЗОЛЯЦИИ ОБМАЗОЧНОЙ: В ОДИН СЛОЙ ТОЛЩИНОЙ 2 ММ | 100 М2 ИЗОЛИРУЕМОЙ ПОВЕРХНОСТИ | 1,088
2075 | Е11-01-004-06 | УСТРОЙСТВО ГИДРОИЗОЛЯЦИИ ОБМАЗОЧНОЙ: НА КАЖДЫЙ ПОСЛЕДУЮЩИЙ СЛОЙ ТОЛЩИНОЙ 1 ММ ДОБАВЛЯТЬ К НОРМЕ 11-01-004-05 | 100 М2 ИЗОЛИРУЕМОЙ ПОВЕРХНОСТИ | 1,088
2076 | Е09-03-029-1 | МОНТАЖ МЕТАЛЛИЧЕСКОЙ СТРЕМЯНКИ | 1 Т КОНСТРУКЦИИ | 0,142
2077 | 50650 | СТОИМОСТЬ МЕТАЛЛИЧЕСКОЙ СТРЕМЯНКИ | ТН | 0,142
2078 | Е15-04-030-4 | ОКРАСКА МЕТ ОГРАЖДЕНИЕ МАСЛЯННОЙ КРАСКОЙ ЗА 2 РАЗА | 100 М2 | 0,206
Итого по разделу "РЕЗЕРВУАР НА 50 м3"
КОНТЕЙНЕР ДЛЯ УГЛЯ
2079 |  | КОНТЕЙНЕР ДЛЯ УГЛЯ | ШТ | 1
Итого по разделу "КОНТЕЙНЕР ДЛЯ УГЛЯ"
НАВЕС ДЛЯ ЧИЛЛЕР 4х6 м
2080 |  | ЗЕМЛЯНЫЕ РАБОТЫ |  | 0
2081 | Е01-02-057-2 | РЫТЬЕ ТРАНШЕЯ ВРУЧНУЮ | 100 М3 | 0,01
2082 | Е01-04-012-02 | УПЛОТНЕНИЕ ДНО ТРАНШЕЯ РУЧНЫМИ ТРАМБОВКАМИ | 100 М2 УТРАМБОВАННОЙ ПОВЕРХНОСТИ (СЛОЯ) | 0,0144
2083 | Е01-02-061-1 | ОБРАТНАЯ ЗАСЫПКА ВРУЧНУЮ | 100 М3 | 0,002
2084 | Е01-02-005-1 | УПЛОТНЕНИЕ ГРУНТА ПНЕВМАТИЧЕСКИМИ ТРАМБОВКАМИ, ГРУППА ГРУНТОВ: 1, 2 | 100 М3 | 0,002
2085 |  | ФУНДАМЕНТЫ |  | 0
2086 | Е06-01-001-01 | УСТРОЙСТВО БЕТОННАЯ ПОДГОТОВКА ИЗ БЕТОНА В-7,5 ТОЛЩИНОЙ 10 СМ | 100 М3 БЕТОНА, БУТОБЕТОНА И ЖЕЛЕЗОБЕТОНА В ДЕЛЕ | 0,0014
2087 | Е06-01-001-09 | УСТРОЙСТВО МОНОЛИТНЫХ Ж/Б ОТДЕЛЬНОСТОЯЩИХ ФУНДАМЕНТЫ ИЗ БЕТОНА В-15 | 100 М3 БЕТОНА, БУТОБЕТОНА И ЖЕЛЕЗОБЕТОНА В ДЕЛЕ | 0,0041
2088 | 03566 | ГОРЯЧЕКАТАННАЯ АРМАТУРНАЯ СТАЛЬ ПЕРИОДИЧЕСКОГО ПРОФИЛЯ КЛАССА А-III ДИАМЕТРОМ 12 ММ | ТН | 0,01
2089 |  | АРМАТУРЫНЫЕ ВЫПУСКА |  | 0
2090 | 03570 | ГОРЯЧЕКАТАННАЯ АРМАТУРНАЯ СТАЛЬ ПЕРИОДИЧЕСКОГО ПРОФИЛЯ КЛАССА А-III ДИАМЕТРОМ 20-22 ММ | ТН | 0,038
2091 | 03502 | ГОРЯЧЕКАТАННАЯ АРМАТУРНАЯ СТАЛЬ ГЛАДКАЯ КЛАССА А-1, ДИАМЕТРОМ 6 ММ | ТН | 0,004
2092 | Е11-01-004-05 | УСТРОЙСТВО ГИДРОИЗОЛЯЦИИ ОБМАЗОЧНОЙ: В ОДИН СЛОЙ ТОЛЩИНОЙ 2 ММ | 100 М2 ИЗОЛИРУЕМОЙ ПОВЕРХНОСТИ | 0,06
2093 | Е11-01-004-06 | УСТРОЙСТВО ГИДРОИЗОЛЯЦИИ ОБМАЗОЧНОЙ: НА КАЖДЫЙ ПОСЛЕДУЮЩИЙ СЛОЙ ТОЛЩИНОЙ 1 ММ ДОБАВЛЯТЬ К НОРМЕ 11-01-004-05 | 100 М2 ИЗОЛИРУЕМОЙ ПОВЕРХНОСТИ | 0,06
2094 |  | НАВЕС |  | 0
2095 | Е09-03-012-12 | МОНТАЖ МЕТАЛЛИЧЕСКИХ СТОЕК ИЗ МЕТАЛЛИЧЕСКИЕ ТРУБЫ ПРОФИЛЬНЫЕ | 1 Т КОНСТРУКЦИИ | 0,256
2096 | 50753 | СТОИМОСТЬ МЕТАЛЛИЧЕСКИЕ ТРУБЫ ПРОФИЛЬНЫЕ 120Х120Х6 | ТН | 0,256
2097 | Е09-03-002-12 | МОНТАЖ МЕТАЛЛИЧЕСКИХ БАЛКА ИЗ МЕТАЛЛИЧЕСКИЕ ТРУБЫ ПРОФИЛЬНЫЕ | 1 Т КОНСТРУКЦИИ | 0,26
2098 | 50753 | СТОИМОСТЬ МЕТАЛЛИЧЕСКИЕ ТРУБЫ ПРОФИЛЬНЫЕ 120Х120Х6 | ТН | 0,26
2099 | Е09-03-002-12 | МОНТАЖ ПОДСТРОПИЛЬНЫХ БАЛКА ИЗ МЕТАЛЛИЧЕСКИЕ ТРУБЫ ПРОФИЛЬНЫЕ | 1 Т КОНСТРУКЦИИ | 0,286
2100 | 50750 | СТОИМОСТЬ МЕТАЛЛИЧЕСКИЕ ТРУБЫ ПРОФИЛЬНЫЕ 90Х40Х4 | ТН | 0,286
2101 | Е09-03-015-1 | МОНТАЖ МЕТАЛЛИЧЕСКИХ ПРОГОН ИЗ МЕТАЛЛИЧЕСКИЕ ТРУБЫ ПРОФИЛЬНЫЕ | 1 Т КОНСТРУКЦИИ | 0,187
2102 | 50746 | СТОИМОСТЬ МЕТАЛЛИЧЕСКИЕ ТРУБЫ ПРОФИЛЬНЫЕ 50Х30Х3 | ТН | 0,187
2103 | Е06-01-015-07 | УСТАНОВКА ЗАКЛАДНЫХ ДЕТАЛЕЙ ИЗ ПОЛОСА | 1 Т | 0,039
2104 | 93879 | СТОИМОСТЬ ПОЛОСА -8 | ТН | 0,039
2105 | Е09-04-002-1 | УСТРОЙСТВО ПОКРЫТИЯ ИЗ ПРОФНАСТИЛА | 100 М2 ПОКРЫТИЯ | 0,3472
2106 | 41065 | СТОИМОСТЬ ПРОФНАСТИЛА Н75-750-0,6 | М2 | 36,8
2107 | Е15-04-030-2 | МАСЛЯНАЯ ОКРАСКА МЕТАЛЛОКОНСТРУКЦИИ ЗА 2 РАЗА | 100 М2 | 0,242
2108 | Е27-09-001-6 | УСТРОЙСТВО ОГРАЖДЕНИЙ: ИЗ СЕТКИ | 100 М | 0,2
2109 | 33208 | СЕТКА РЯБИЦА | М2 | 54
2110 | 50745 | СТОИМОСТЬ МЕТАЛЛИЧЕСКИЕ ТРУБЫ ПРОФИЛЬНЫЕ 40Х30Х2 | ТН | 0,121
2111 |  | ПОЛЫ |  | 0
2112 | Е11-01-002-09 | УСТРОЙСТВО ПОДСТИЛАЮЩИХ СЛОЕВ: БЕТОННЫХ ТОЛЩИНОЙ 60 ММ ИЗ БМ-100 | 1 М3 ПОДСТИЛАЮЩЕГО СЛОЯ | 1,692
2113 | Е11-01-011-01 | УСТРОЙСТВО СТЯЖЕК: ЦЕМЕНТНЫХ ТОЛЩИНОЙ 20 ММ | 100 М2 СТЯЖКИ | 0,282
2114 |  | ОТМОСТКА |  | 0
2115 | Е08-01-002-02 | УСТРОЙСТВО ОСНОВАНИЙ ИЗ ЩЕБЕН ТОЛЩИНОЙ: 10 СМ | 1 М3 ОСНОВАНИЯ | 2,64
2116 | Е06-01-001-01 | УСТРОЙСТВО БЕТОННЫЙ ОТМОСТКИ ТОЛЩ 5 СМ | 100 М3 БЕТОНА, БУТОБЕТОНА И ЖЕЛЕЗОБЕТОНА В ДЕЛЕ | 0,0132
2117 |  | ЦОКОЛЬ |  | 0
2118 | Е15-02-001-1 | ШТУКАТУРКА ЦОКОЛЯ ЦЕМЕНТНЫМ РАСТВОРОМ | 100 М2 | 0,0324
2119 | Е15-04-025-10 | МАСЛЯННАЯ ОКРАСКА ЦОКОЛЯ ЗА 2 РАЗА | 100 М2 | 0,0324
Итого по разделу "НАВЕС ДЛЯ ЧИЛЛЕР 4х6 м"
ВНС СТРОИТЕЛЬНАЯ ЧАСТЬ
2120 |  | ПНУ-ОБЩЕСТРОИТЕЛЬНЫЕ РАБОТЫ |  | 0
2121 | Е01-01-195-41 | РАЗРАБОТКА ГРУНТА В ОТВАЛ ЭКСКАВАТОРАМИ ТИПА "ATLAS", "VOLVO", "KOMATSU", "HITACHI", "LIEBHER", ХТ 876 (КИТАЙ) С КОВШОМ ВМЕСТИМОСТЬЮ 0,25 М3, ГРУППА ГРУНТОВ: 2 | 1000 М3 ГРУНТА | 0,0757
2122 | Е01-02-057-2 | РАЗРАБОТКА ГРУНТА ВРУЧНУЮ | 100 М3 | 0,02
2123 | Е08-01-002-03 | ЗАСЫПКА ДНО КОТЛОВАНА ГРАВИЕМ ТОЛЩИНОЙ 10 СМ | 1 М3 ОСНОВАНИЯ | 1,4
2124 | Е06-01-001-01 | УСТРОЙСТВО БЕТОННАЯ ПОДГОТОВКА ИЗ БЕТОНА В-7,5 ТОЛЩИНОЙ 100 ММ | 100 М3 БЕТОНА, БУТОБЕТОНА И ЖЕЛЕЗОБЕТОНА В ДЕЛЕ | 0,009
2125 | Е06-01-001-22 | УСТРОЙСТВО ЛЕНТОЧНЫХ ФУНДАМЕНТОВ Ж/БЕТОННЫХ ПРИ ШИРИНЕ ПОВЕРХУ ДО 1000 ММ | 100 М3 БЕТОНА, БУТОБЕТОНА И ЖЕЛЕЗОБЕТОНА В ДЕЛЕ | 0,067
2126 | 03566 | ГОРЯЧЕКАТАННАЯ АРМАТУРНАЯ СТАЛЬ ПЕРИОДИЧЕСКОГО ПРОФИЛЯ КЛАССА А-III ДИАМЕТРОМ 12 ММ | ТН | 0,1084
2127 | Е07-05-001-03 | УСТАНОВКА БЛОКОВ СТЕН ПОДВАЛОВ МАССОЙ: ДО 1,5 Т | 100 ШТ СБОРНЫХ КОНСТРУКЦИЙ | 0,08
2128 |  | СТОИМОСТЬ ФУНДАМЕНТНЫЕ БЛОКИ ФБС 24.4.6т | ШТ | 5
2129 |  | СТОИМОСТЬ ФУНДАМЕНТНЫЕ БЛОКИ ФБС 12.4.6т | ШТ | 3
2130 | Е07-05-001-01 | УСТАНОВКА БЛОКОВ СТЕН ПОДВАЛОВ МАССОЙ: ДО 0,5 Т | 100 ШТ СБОРНЫХ КОНСТРУКЦИЙ | 0,11
2131 |  | СТОИМОСТЬ ФУНДАМЕНТНЫЕ БЛОКИ ФБС 9.4.6т | ШТ | 11
2132 | Е06-01-024-01 | УСТРОЙСТВО МОНОЛИТНЫЕ УЧАСТКИ ИЗ БЕТОНА В-7,5 | 100 М3 БЕТОНА, БУТОБЕТОНА И ЖЕЛЕЗОБЕТОНА В ДЕЛЕ | 0,01
2133 | Е06-01-035-01 | УСТРОЙСТВО МОНОЛИТНЫХ Ж/Б ОБВЯЗОЧНОГО ПОЯСА ИЗ БЕТОНА В-15 | 100 М3 ЖЕЛЕЗОБЕТОНА В ДЕЛЕ | 0,012
2134 | 03566 | ГОРЯЧЕКАТАННАЯ АРМАТУРНАЯ СТАЛЬ ПЕРИОДИЧЕСКОГО ПРОФИЛЯ КЛАССА А-III ДИАМЕТРОМ 12 ММ | ТН | 0,0363
2135 | 03502 | ГОРЯЧЕКАТАННАЯ АРМАТУРНАЯ СТАЛЬ ГЛАДКАЯ КЛАССА А-1, ДИАМЕТРОМ 6 ММ | ТН | 0,0071
2136 | Е07-05-045-04 | УСТАНОВКА ПЛИТА ПЕРЕКРЫТИЯ ПЛОЩАДЬЮ: ДО 5 М2 | 100 ШТ СБОРНЫХ КОНСТРУКЦИЙ | 0,01
2137 |  | СТОИМОСТЬ ПЛИТА ПК 29.12-4,5 А-III С9 | ШТ | 1
2138 | Е06-01-034-04 | УСТРОЙСТВО МОНОЛИТНЫХ Ж/Б БАЛКА ИЗ БЕТОНА В-15 | 100 М3 ЖЕЛЕЗОБЕТОНА В ДЕЛЕ | 0,0029
2139 | 03568 | ГОРЯЧЕКАТАННАЯ АРМАТУРНАЯ СТАЛЬ ПЕРИОДИЧЕСКОГО ПРОФИЛЯ КЛАССА А-III ДИАМЕТРОМ 16-18 ММ | ТН | 0,05
2140 | 03502 | ГОРЯЧЕКАТАННАЯ АРМАТУРНАЯ СТАЛЬ ГЛАДКАЯ КЛАССА А-1, ДИАМЕТРОМ 6 ММ | ТН | 0,006
2141 | Е06-01-041-12 | УСТРОЙСТВО МОНОЛИТНЫХ Ж/Б УЧАСТКОВ ИЗ Б-15 | 100 М3 ЖЕЛЕЗОБЕТОНА В ДЕЛЕ | 0,0014
2142 | 03566 | ГОРЯЧЕКАТАННАЯ АРМАТУРНАЯ СТАЛЬ ПЕРИОДИЧЕСКОГО ПРОФИЛЯ КЛАССА А-III ДИАМЕТРОМ 12 ММ | ТН | 0,025
2143 | Е06-01-035-01 | УСТРОЙСТВО МОНОЛИТНЫХ Ж/Б АНТИСЕЙСМИЧЕСКОГО ПОЯСА ИЗ БЕТОНА В-15 | 100 М3 ЖЕЛЕЗОБЕТОНА В ДЕЛЕ | 0,008
2144 | 03566 | ГОРЯЧЕКАТАННАЯ АРМАТУРНАЯ СТАЛЬ ПЕРИОДИЧЕСКОГО ПРОФИЛЯ КЛАССА А-III ДИАМЕТРОМ 12 ММ | ТН | 0,04
2145 | 03502 | ГОРЯЧЕКАТАННАЯ АРМАТУРНАЯ СТАЛЬ ГЛАДКАЯ КЛАССА А-1, ДИАМЕТРОМ 6 ММ | ТН | 0,012
2146 | 03504 | ГОРЯЧЕКАТАННАЯ АРМАТУРНАЯ СТАЛЬ ГЛАДКАЯ КЛАССА А-1, ДИАМЕТРОМ 8 ММ | ТН | 0,014
2147 | Е12-01-015-01 | УСТРОЙСТВО ПАРОИЗОЛЯЦИИ ОКЛЕЕЧНОЙ: В ОДИН СЛОЙ | 1 М3 УТЕПЛИТЕЛЯ | 1,02
2148 | Е12-01-017-01 | УСТРОЙСТВО ВЫРАВНИВАЮЩИХ СТЯЖЕК ЦЕМЕНТНО-ПЕСЧАНЫХ: ТОЛЩИНОЙ 15 ММ | 100 М2 СТЯЖЕК | 0,102
2149 | Е09-04-014-1 | УСТАНОВКА ИНДИВИДУАЛЬНЫЕ МЕТАЛЛИЧЕСКИХ ДВЕРЕЙ 700Х900 h | М2 | 0,63
2150 | Е09-03-029-1 | МОНТАЖ МЕТАЛЛИЧЕСКОЙ СТРЕМЯНКИ ИЗ АРМАТУРЫ | 1 Т КОНСТРУКЦИИ | 0,014
2151 | 03511 | ГОРЯЧЕКАТАННАЯ АРМАТУРНАЯ СТАЛЬ ГЛАДКАЯ КЛАССА А-1, ДИАМЕТРОМ 20-22 ММ | ТН | 0,014
2152 | Е15-04-030-4 | УЛУЧШЕННАЯ МАСЛЯННАЯ ОКРАСКА МЕТАЛЛИЧЕСКОЙ СТРЕМЯНКИ ЗА 2 РАЗА | 100 М2 | 0,0173
2153 | Е11-01-014-01 | УСТРОЙСТВО ПОЛОВ БЕТОННЫХ ТОЛЩИНОЙ: 80 ММ | 100 М2 ПОЛА | 0,05
2154 | Е06-01-005-01 | УСТРОЙСТВО ФУНДАМЕНТОВ ПОД ОБОРУДОВАНИЕ ИЗ БЕТОНА В-15 | 100 М3 БЕТОНА И ЖЕЛЕЗОБЕТОНА В ДЕЛЕ | 0,044
2155 | Е15-02-001-1 | ЦЕМЕНТНАЯ ШТУКАТУРКА СТЕН ПО БЕТОНУ | 100 М2 | 0,202
2156 | Е15-04-002-2 | ИЗВЕСТКОВАЯ ПОБЕЛКА СТЕН | 100 М2 | 0,202
2157 | Е15-04-002-2 | ИЗВЕСТКОВАЯ Ж/Б ПОВЕРХНОСТИ ПОТОЛКОВ | 100 М2 | 0,058
2158 |  | ПНУ-ЭЛЕКТРООСВЕЩЕНИЕ |  | 0
2159 | Ц08-03-599-9 | МОНТАЖ ЩИТ ОСВЕТИТЕЛЬНЫЙ | ШТ | 1
2160 | 98984 | СТОИМОСТЬ ЩИТ ОСВЕТИТЕЛЬНЫЙ УОЩВ-6 | ШТ | 1
2161 | Ц08-03-591-6 | УСТАНОВКА ПЕРЕКЛЮЧАТЕЛЬ НЕУТОПЛЕННОГО ТИПА ПРИ ОТКРЫТОЙ ПРОВОДКЕ | 100 ШТ | 0,02
2162 | 99710 | СТОИМОСТЬ СВЕТИЛЬНИК НСП 11Х100 | ШТ | 1
2163 | 99945 | СТОИМОСТЬ ЛАМПА НАКАЛИВАНИЯ Б220-100 | ШТ | 1
2164 | Ц08-03-591-3 | УСТАНОВКА ВЫКЛЮЧАТЕЛЬ ПОЛУГЕРМЕТИЧЕСКИЙ И ГЕРМЕТИЧЕСКИЙ | 100 ШТ | 0,01
2165 | 98535 | СТОИМОСТЬ ВЫКЛЮЧАТЕЛЬ В ГЕРМЕТИЧНОМ ИСПОЛНЕНИИ | ШТ | 1
2166 | Ц08-03-591-10 | УСТАНОВКА РОЗЕТКА ШТЕПСЕЛЬНАЯ ПОЛУГЕРМЕТИЧЕСКАЯ И ГЕРМЕТИЧЕСКАЯ | 100 ШТ | 0,01
2167 | 98524 | СТОИМОСТЬ РОЗЕТКА В ГЕРМЕТИЧНОМ ИСПОЛНЕНИИ | ШТ | 1
2168 | Ц08-03-603-1 | УСТАНОВКА ЯЩИКИ С ПОНИЖАЮЩИМИ ТРАНСФОРМАТОРАМИ | ШТ | 1
2169 | 98973 | Стоимость Ящик с понижающим трансформатором ЯТП 0,25кВА 220/42В EKF Basic | ШТ | 1
2170 | Ц08-02-401-1 | КАБЕЛИ С КРЕПЛЕНИЕМ НАКЛАДНЫМИ СКОБАМИ, ПОЛОСКАМИ С УСТАНОВКОЙ ОТВЕТВИТЕЛЬНЫХ КОРОБОК. КАБЕЛЬ 2-4-ЖИЛЬНЫЙ СЕЧЕНИЕМ ЖИЛЫ ДО 16 ММ2 | 100 М | 0,6
2171 | 92799 | СТОИМОСТЬ ПРОВОД АППВ СЕЧ. 3х2,5 ММ2 | 1000 М | 0,04
2172 | 92795 | СТОИМОСТЬ ПРОВОД АППВ СЕЧ. 2х4 ММ2 | 1000 М | 0,02
2173 | 48526 | СЕНСОРЛИ ЖУМРАК | ШТ | 4
Итого по разделу "ВНС СТРОИТЕЛЬНАЯ ЧАСТЬ"
БЛАГОУСТРОЙСТВО
2174 | Е27-01-005-1 | УСТРОЙСТВО ОСНОВАНИЙ ИЗ ПЕСЧАННО-ГРАВИЙНЫХ СМЕСЕЙ ТОЛЩИНОЙ: 10 СМ | 1000 М2 ОСНОВАНИЯ | 0,505
2175 | 12304 | Стоимость Гравийно-песчаная смесь | М3 | 50,5
2176 | Е27-04-005-5 | УСТРОЙСТВО ОСНОВАНИЙ ТОЛЩИНОЙ 3 СМ ИЗ ЩЕБНЯ | 1000 М2 ОСНОВАНИЯ | 0,505
2177 | Е27-04-005-6 | УСТРОЙСТВО ОСНОВАНИЙ ТОЛЩИНОЙ 15 СМ ИЗ ЩЕБНЯ ФРАКЦИИ 1 СМ ИЗМЕНЕНИЯ ТОЛЩИНЫ СЛОЯ ДОБАВЛЯТЬ ИЛИ ИСКЛЮЧАТЬ К НОРМЕ 27-04-005-5 | 1000 М2 ОСНОВАНИЯ | -0,505
2178 | Е27-06-002-17 | УСТРОЙСТВО ЦЕМЕНТОБЕТОННЫХ ПОКРЫТИЙ ОДНОСЛОЙНЫХ СРЕДСТВАМИ МАЛОЙ МЕХАНИЗАЦИИ, ТОЛЩИНА СЛОЯ 20 СМ | 1000 М2 | 0,505
2179 | Е27-06-002-18 | УСТРОЙСТВО ЦЕМЕНТОБЕТОННЫХ ДВУХСЛОЙНЫХ ПОКРЫТИЙ МЕХАНИЗИРОВАННЫМ СПОСОБОМ С РАЗГРУЗКОЙ БЕТОНА СО СМЕЖНОЙ ПОЛОСЫ ПОКРЫТИЯ БЕЗ ПРИМЕНЕНИЯ МОСТИКА, ТОЛЩИНА СЛОЯ: ПРИ ИЗМЕНЕНИИ ТОЛЩИНЫ СЛОЯ НА 1 СМ ДОБАВЛЯТЬ ИЛИ ИСКЛЮЧАТЬ К НОРМЕ 27-06-002-17 (ИСКЛЮЧИТ 10 СМ) | 1000 М2 | -0,505
2180 | Е27-13-008-02 | УСТРОЙСТВО БРУСЧАТКИ ТОЛЩИНОЙ 5 СМ | 100 М2 ПОКРЫТИЯ | 12,3
2181 | Е27-01-005-1 | УСТРОЙСТВО ОСНОВАНИЙ ИЗ ПЕСЧАННО-ГРАВИЙНЫХ СМЕСЕЙ ТОЛЩИНОЙ: 5 СМ | 1000 М2 ОСНОВАНИЯ | 1,23
2182 | 12304 | Стоимость Гравийно-песчаная смесь | М3 | 61,5
2183 | Е27-04-005-5 | УСТРОЙСТВО ОСНОВАНИЙ ТОЛЩИНОЙ 5 СМ ИЗ ЩЕБНЯ | 1000 М2 ОСНОВАНИЯ | 1,23
2184 | Е27-04-005-6 | УСТРОЙСТВО ОСНОВАНИЙ ТОЛЩИНОЙ 15 СМ ИЗ ЩЕБНЯ ФРАКЦИИ 1 СМ ИЗМЕНЕНИЯ ТОЛЩИНЫ СЛОЯ ДОБАВЛЯТЬ ИЛИ ИСКЛЮЧАТЬ К НОРМЕ 27-04-005-5 | 1000 М2 ОСНОВАНИЯ | -1,23
2185 | Е27-02-010-1 | УСТРОЙСТВО Ж/БЕТОННЫХ ЛОТОК | 100 М | 1,62
2186 |  | СТОИМОСТЬ ЛОТКОВ ЛИ-3 | ШТ | 54
Итого по разделу "БЛАГОУСТРОЙСТВО"
МЕТАЛЛИЧЕСКИЕ ВОРОТА С КАЛИТКАМИ
2187 | Е01-02-057-2 | РАЗРАБОТКА ГРУНТА ВРУЧНУЮ В ТРАНШЕЯХ ГЛУБИНОЙ ДО 2 М БЕЗ КРЕПЛЕНИЙ С ОТКОСАМИ, ГРУППА ГРУНТОВ: 2 | 100 М3 | 0,025
2188 | Е06-01-001-02 | УСТРОЙСТВ0 МОНОЛИТНЫЕ БЕТОННЫЕ ТУМБЫ ИЗ БЕТОНА В-15 | 100 М3 БЕТОНА, БУТОБЕТОНА И ЖЕЛЕЗОБЕТОНА В ДЕЛЕ | 0,0203
2189 | 03566 | ГОРЯЧЕКАТАННАЯ АРМАТУРНАЯ СТАЛЬ ПЕРИОДИЧЕСКОГО ПРОФИЛЯ КЛАССА А-III ДИАМЕТРОМ 12 ММ | ТН | 0,031
2190 | Е09-03-012-12 | УСТАНОВКА МЕТАЛЛИЧЕСКИХ СТОЕК ИЗ ПРОФИЛ 100Х100Х3 ММ | 1 Т КОНСТРУКЦИИ | 0,206
2191 | 50575 | СТОИМОСТЬ МЕТАЛЛИЧЕСКИХ СТОЕК ИЗ ПРОФИЛ 100Х100Х3 ММ | ТН | 0,206
2192 | Е09-04-011-1 | УСТАНОВКА МЕТАЛЛИЧЕСКИЕ ВОРОТА С КАЛИТКОЙ ИЗ АРМАТУРЫ | 1 Т КОНСТРУКЦИИ | 0,6818
2193 | Е06-02-011-03 | ИЗГОТОВЛЕНИЕ АРМАТУРНЫХ КАРКАСОВ | 1 ТН АРМАТУРНЫХ КАРКАСОВ | 0,6818
2194 | 03508 | ГОРЯЧЕКАТАННАЯ АРМАТУРНАЯ СТАЛЬ ГЛАДКАЯ КЛАССА А-1, ДИАМЕТРОМ 14 ММ | ТН | 0,1234
2195 | 50404 | СТАЛЬНЫХ ПРОФИЛЬНЫХ ТРУБ 20Х20Х1,5 ММ | ТН | 0,3004
2196 | 50405 | СТАЛЬНЫХ ПРОФИЛЬНЫХ ТРУБ 50Х30Х2 ММ | ТН | 0,258
2197 | 32876 | СТОИМОСТЬ ПЕТЛЯ | ШТ | 24
2198 | Е15-04-030-2 | МАСЛЯНАЯ ОКРАСКА МЕТАЛЛОКОНСТРУКЦИИ ЗА 2 РАЗА | 100 М2 | 0,6
Итого по разделу "МЕТАЛЛИЧЕСКИЕ ВОРОТА С КАЛИТКАМИ"
УСЛОВИЯ ДЛЯ ЛЮДЕЙ С ОГРАНИЧЕННЫМИ ВОЗМОЖНОСТЯМИ
2199 |  | Наружные |  | 0
2200 | 48500 | НОГИРОНЛИГИ БУЛГАН ШАХСЛАР УЧУН МАХСУС АВТОТУРАРГОХНИ АЖРАТИШ УЧУН ТРАФАРЕТЛАР | ШТ | 1
2201 | 35504 | КОНТРАСТНАЯ КРАСКА СВЕТЛО-ЖЕЛТАЯ | КГ | 11,4552
2202 | 48507 | 1,24-ЕТИК ЧИЗИКЛАР | ШТ | 1
2203 | 48503 | 7,2,5 "ТАЪСИР ОРАЛИГИ" КУШИМЧА АХБОРОТ БЕЛГИСИ | ШТ | 1
2204 | 48504 | 7,17 "НОГИРОНЛАР" КУШИМЧА АХБОРОТ БЕЛГИСИ | ШТ | 1
2205 | 48505 | 5,15"НОГИРОНЛАР УЧУН ТУХТАШ ЖОЙИ" ТУХТАШ БЕЛГИСИ | ШТ | 1
2206 | 48506 | ЧЕКЛОВ УСТУНИ | ШТ | 1
2207 |  | ХОЖАТХОНА ВА ДУШ ХОНАЛАРИ УЧУН |  | 0
2208 | 48557 | ТАКТИЛ ПИКТОГРАММА 150Х150ММ | ШТ | 14
2209 | 48530 | НБШ УЧУН ЧАКИРУВ ТУГМАЛАР МАЖМУАСИ | ШТ | 9
2210 | 48521 | ХАССА УЧУН ИЛГИЧ | ШТ | 7
2211 | 48558 | РУХЛАНГАН ПУЛАТДАН ВЕРТИКАЛ ОЧИЛАДИГАН УШЛАГИЧ | ШТ | 9
2212 | 48559 | РУХЛАНГАН ПУЛАТДАН ТАЯНЧЛИИ ЖУФТ УШЛАГИЧ | ШТ | 7
2213 | 48560 | РУХЛАНГАН ПУЛАТДАН ТУГРИ УШЛАГИЧ | ШТ | 9
2214 | 48561 | РУХЛАНГАН ПУЛАТДАН 90 ГР ЛИ УШЛАГИЧ | ШТ | 9
2215 | 48520 | НБШ УЧУН СУРИЛАДИГАН ОЙНА 600х800 ММ | ШТ | 7
2216 | 48522 | НБШ УЧУН КИЙИМЛАР ИЛГИЧ | ШТ | 7
2217 | 52610 | СЕНСОРНЫЙ СМЕСИТЕЛЬ (КУЛ ЮВИШ МОСЛАМАСИ) | ШТ | 7
2218 |  | ТАКТИЛЬНАЯ МНЕМОСХЕМА 600Х900 ММ | ШТ | 2
2219 | 52611 | СИРПАНИШГА КАРШИ АЛЮМИН ПРОФИЛ | ШТ | 16
2220 | 52615 | ЭШИКЛАР УЧУН МАХСУС САРИК РАНГЛИ ДОИРА | ШТ | 72
2221 | 48501 | Брайлер ёзувли тактил коплама кўл учун (зина учун) | ШТ | 12
2222 | 52611 | НБШ ЧУМИЛИШ ХОНАСИ УЧУН МАХСУС УРИНДИК | КОМПЛЕКТ | 2
2223 | 52612 | СИРПАНИШГА КАРШИ КОПЛАМАЛИ ДУШ ТАГЛИГИ | ШТ | 2
2224 | 52613 | УЗАЙТИРИЛГАН ДАСТАКЛИК ЖУМРАК | ШТ | 2
2225 | 52614 | ДУШ СМЕСИТЕЛ | ШТ | 2
2226 |  | Внутренная |  | 0
2227 | Е15-04-025-8 | Loyixaviy va mavjud ta’mirlanayotgan o’quv binolari uchun jami yo’naltiruvchi yorqin rangli sariq bo’yoq (200mm) | 100 М2 | 1,322
2228 | 34246 | КОНТРАСТНАЯ КРАСКА СВЕТЛО-ЖЕЛТАЯ | КГ | 65,7742
2229 | Е15-04-025-10 | Yorqin rangli sariq bo’yoq bilan eshik atroflarini bo’yash(100mm) | 100 М2 | 0,567
2230 | 34246 | КОНТРАСТНАЯ КРАСКА СВЕТЛО-ЖЕЛТАЯ | КГ | 25,6
2231 | Е15-04-025-10 | Tashqi yo’naltiruvchi yorqin rangli sariq bo’yoq jami | 100 М2 | 0,6344
2232 | 34246 | КОНТРАСТНАЯ КРАСКА СВЕТЛО-ЖЕЛТАЯ | КГ | 35,6
Итого по разделу " УСЛОВИЯ ДЛЯ ЛЮДЕЙ С ОГРАНИЧЕННЫМИ ВОЗМОЖНОСТЯМИ"
СТОЛОВАЯ
2233 |  | ПРОЕМЫ |  | 0
2234 |  | ДЕМОНТАЖНЫЕ РАБОТЫ |  | 0
2235 | Е46-04-012-3 | РАЗБОРКА ДЕРЕВЯННЫХ ДВЕРЕЙ | 100 М2 | 0,1575
2236 | Е46-04-012-3 | РАЗБОРКА АЛЮМИН ДВЕРЕЙ | 100 М2 | 0,0585
2237 | Е46-04-012-1 | РАЗБОРКА ДЕРЕВЯННЫХ ОКОННЫХ БЛОКОВ | 100 М2 | 0,33
2238 | Е46-04-012-1 | РАЗБОРКА АЛЮМИН ОКОН | 100 М2 | 0,013
2239 | Е57-2-9 | РАЗБОРКА ПОКРЫТИЙ ПОЛОВ ДОЩАТЫХ | 100 М2 ПОКРЫТИЙ | 0,7124
2240 | Е57-2-3 | РАЗБОРКА ПОКРЫТИЙ ПОЛОВ ИЗ КЕРАМИЧЕСКИХ ПЛИТОК | 100 М2 ПОКРЫТИЙ | 1,4812
2241 |  | ВНУТРЕННЯЯ ОТДЕЛКА |  | 0
2242 | Е46-02-009-2 | ОТБИВКА ШТУКАТУРКИ С ПОВЕРХНОСТЕЙ: СТЕН КИРПИЧНЫХ | 100 М2 | 0,18
2243 | Е61-27-1 | НАСЕЧКА ПОВЕРХНОСТЕЙ СТЕН | 100 М2 ПОВЕРХНОСТИ | 3,86
2244 | Е46-02-007-1 | ЗАПОЛНЕНИЕ ОКОННЫХ ПРОЕМОВ ИЗ КИРПИЧА | М3 | 3
2245 | Е08-02-002-03 | КЛАДКА ПЕРЕГОРОДОК ИЗ КИРПИЧА АРМИРОВАННЫХ: ТОЛЩИНОЙ В 1/2 КИРПИЧА ПРИ ВЫСОТЕ ЭТАЖА ДО 4 М | 100 М2 | 0,288
2246 | Е46-01-004-3 | УСИЛЕНИЕ ЭЛЕМЕНТЫ СТЕН И ПЕРЕГОРОДОК | Т | 0,404
2247 | 50909 | СТОИМОСТЬ УГОЛОК L40х4 | Т | 0,235
2248 | 93877 | СТОИМОСТЬ ПОЛОСА -4 | ТН | 0,115
2249 | 03567 | ГОРЯЧЕКАТАННАЯ АРМАТУРНАЯ СТАЛЬ ПЕРИОДИЧЕСКОГО ПРОФИЛЯ КЛАССА А-III ДИАМЕТРОМ 14 ММ | ТН | 0,005
2250 | 03566 | ГОРЯЧЕКАТАННАЯ АРМАТУРНАЯ СТАЛЬ ПЕРИОДИЧЕСКОГО ПРОФИЛЯ КЛАССА А-III ДИАМЕТРОМ 12 ММ | ТН | 0,038
2251 | 03502 | ГОРЯЧЕКАТАННАЯ АРМАТУРНАЯ СТАЛЬ ГЛАДКАЯ КЛАССА А-1, ДИАМЕТРОМ 6 ММ | ТН | 0,011
2252 | Е15-02-016-1 | ОШТУКАТУРИВАНИЕ ПОВЕРХНОСТЕЙ ЦЕМЕНТНО-ИЗВЕСТКОВЫМ ИЛИ ЦЕМЕНТНЫМ РАСТВОРОМ ПО КАМНЮ И БЕТОНУ: ПРОСТОЕ СТЕН | 100 М2 | 1,16
2253 | Е15-02-019-07 | СПЛОШНОЕ ВЫРАВНИВАНИЕ ПОВЕРХНОСТЕЙ (ОДНОСЛОЙНАЯ ШТУКАТУРКА) ГИПСОВЫМИ СУХИМИ СМЕСЯМИ ТОЛЩИНОЙ ДО 10 ММ: СТЕН | 100 М2 ПОВЕРХНОСТИ | 5,2
2254 | Е15-02-019-11 | НА КАЖДЫЙ ММ ИЗМЕНЕНИЯ ТОЛЩИНЫ (-8ММ) ИСКЛЮЧАЕТСЯ: СТЕН К НОРМЕ 15-02-19-07 | 100М2 | -5,2
2255 | Е15-04-005-5 | УЛУЧШЕННАЯ ВОДОЭМУЛЬСИОННАЯ ОКРАСКА СТЕН И ПЕРЕГОРОДОК ЗА 2 РАЗА | 100 М2 | 5,2
2256 | Е15-01-019-5 | ОБЛИЦОВКА СТЕН ГЛАЗУРОВАННОЙ КЕРАМИЧЕСКОЙ ПЛИТКОЙ | 100 М2 | 1,14
2257 |  | ПОЛОТОК |  | 0
2258 | Е62-41-1 | ОЧИСТКА СТАРОЙ ОКРАСКИ СТЕН И ПЕРЕГОРОДОК | 100 М2 РАСЧИЩЕННОЙ ПОВЕРХНОСТИ | 2,188
2259 | Е15-02-019-08 | СПЛОШНОЕ ВЫРАВНИВАНИЕ ПОВЕРХНОСТЕЙ (ОДНОСЛОЙНАЯ ШТУКАТУРКА) ГИПСОВЫМИ СУХИМИ СМЕСЯМИ ТОЛЩИНОЙ ДО 10 ММ: ПОТОЛКОВ | 100 М2 ПОВЕРХНОСТИ | 2,188
2260 | Е15-02-019-12 | ВЫЧИТАЕТСЯ ПОЗИЦИЯ: НА КАЖДЫЙ ММ ИЗМЕНЕНИЯ ТОЛЩИНЫ ИСКЛЮЧАЕТСЯ (-8ММ)ПОТОЛКОВ | 100М2 | -2,188
2261 | Е15-04-005-6 | УЛУЧШЕННАЯ ВОДОЭМУЛЬСИОННАЯ ОКРАСКА ПОТОЛОК ЗА 2 РАЗА | 100 М2 | 2,188
2262 |  | ПОЛЫ КЕРАМИЧЕСКИЕ |  | 0
2263 | Е11-01-011-01 | УСТРОЙСТВО СТЯЖЕК: ЦЕМЕНТНЫХ ТОЛЩИНОЙ 20 ММ | 100 М2 СТЯЖКИ | 1,323
2264 | Е11-01-011-02 | УСТРОЙСТВО СТЯЖЕК: ЦЕМЕНТНЫХ НА КАЖДЫЕ 5 ММ ИЗМЕНЕНИЯ ТОЛЩИНЫ СТЯЖКИ ДОБАВЛЯТЬ ИЛИ ИСКЛЮЧАТЬ К НОРМЕ 11-01-011-01 (к=2) | 100 М2 СТЯЖКИ | 1,323
2265 | Е11-01-027-03 | УСТРОЙСТВО ПОКРЫТИЙ НА ЦЕМЕНТНОМ РАСТВОРЕ ИЗ ПЛИТОК КЕРАМИЧЕСКИХ ДЛЯ ПОЛОВ ОДНОЦВЕТНЫХ С КРАСИТЕЛЕМ | 100 М2 ПОКРЫТИЯ | 1,323
2266 |  | ПОЛЫ ИЗ МРАМОРА |  | 0
2267 | Е11-01-001-01 | УПЛОТНЕНИЕ ГРУНТА: ГРАВИЕМ | 100 М2 ПЛОЩАДИ УПЛОТНЕНИЯ | 0,712
2268 | Е11-01-011-01 | УСТРОЙСТВО СТЯЖЕК: ЦЕМЕНТНЫХ ТОЛЩИНОЙ 20 ММ | 100 М2 СТЯЖКИ | 0,712
2269 | Е11-01-011-02 | УСТРОЙСТВО СТЯЖЕК: ЦЕМЕНТНЫХ НА КАЖДЫЕ 5 ММ ИЗМЕНЕНИЯ ТОЛЩИНЫ СТЯЖКИ ДОБАВЛЯТЬ ИЛИ ИСКЛЮЧАТЬ К НОРМЕ 11-01-011-01 (к=8) | 100 М2 СТЯЖКИ | 0,712
2270 | Е11-01-031-03 | УСТРОЙСТВО ПОКРЫТИЙ ИЗ МРАМОРНЫХ ПЛИТ ПРИ КОЛИЧЕСТВЕ ПЛИТ НА 1 М2: ДО 4 ШТ. | 100 М2 ПОКРЫТИЯ | 0,712
2271 | Е11-01-041-01 | УСТАНОВКА ПЛИНТУСОВ ИЗ МРАМОРНЫХ ПЛИТ | 1 М2 ПЛИНТУСОВ (ОБЛИЦОВАННОЙ ПОВЕРХНОСТИ) | 6
2272 |  | БЕТОН ПОЛЫ |  | 0
2273 | Е11-01-011-01 | УСТРОЙСТВО СТЯЖЕК: ЦЕМЕНТНЫХ ТОЛЩИНОЙ 20 ММ | 100 М2 СТЯЖКИ | 0,153
2274 | Е11-01-011-02 | УСТРОЙСТВО СТЯЖЕК: ЦЕМЕНТНЫХ НА КАЖДЫЕ 5 ММ ИЗМЕНЕНИЯ ТОЛЩИНЫ СТЯЖКИ ДОБАВЛЯТЬ ИЛИ ИСКЛЮЧАТЬ К НОРМЕ 11-01-011-01 (к=4) | 100 М2 СТЯЖКИ | 0,153
2275 | Е15-04-025-3 | УЛУЧШЕННАЯ ОКРАСКА МАСЛЯНЫМИ СОСТАВАМИ ПОЛОВ | 100 М2 | 0,153
2276 |  | ПРОЕМЫ |  | 0
2277 | Е10-01-036-02 | УСТАНОВКА ОКОННЫХ БЛОКОВ ИЗ ПВХ В КАМЕННЫХ СТЕНАХ: С ПЛОЩАДЬЮ ПРОЕМА БОЛЕЕ 2 М2 | 100 М2 ПРОЁМОВ | 0,221
2278 | 50877 | СТОИМОСТЬ ОКОННЫХ БЛОКОВ ИЗ ПВХ | М2 | 22,1
2279 | Е10-01-036-01 | УСТАНОВКА ОКОННЫХ БЛОКОВ ИЗ ПВХ В КАМЕННЫХ СТЕНАХ: С ПЛОЩАДЬЮ ПРОЕМА ДО 2 М2 | 100 М2 ПРОЁМОВ | 0,0128
2280 | 50877 | СТОИМОСТЬ ФРАМУГ ИЗ ПВХ | М2 | 1,28
2281 | Е10-01-037-01 | УСТАНОВКА БЛОКОВ В НАРУЖНЫХ И ВНУТРЕННИХ ДВЕРНЫХ ПРОЕМАХ: В КАМЕННЫХ СТЕНАХ ПЛОЩАДЬЮ ПРОЕМА ДО 3 М2 | 100 М2 ПРОЁМОВ | 0,269
2282 | 51654 | СТОИМОСТЬ ДВЕРНЫХ БЛОКОВ ИЗ АЛЮМИНИЕВЫЕ | М2 | 26,9
2283 | Е10-01-039-1 | УСТАНОВКА ДВЕРНЫХ БЛОКОВ ИЗ МДФ В КАМЕННЫХ СТЕНАХ ПЛОЩАДЬЮ ПРОЕМА ДО 3 М2 | 100 М2 | 0,021
2284 | 51300 | СТОИМОСТЬ ДВЕРНЫХ БЛОКОВ ИЗ МДФ | М2 | 2,1
2285 | Е10-01-035-1 | УСТАНОВКА ПОДОКОННЫХ ДОСОК ИЗ ПВХ: В КАМЕННЫХ СТЕНАХ ТОЛЩИНОЙ 300 мм | 100 М.П. | 0,144
2286 | 44103 | СТОИМОСТЬ ПОДОКОННЫХ ДОСОК ИЗ ПВХ ТОЛЩИНОЙ 300 мм | М | 14,4
2287 | Е09-04-016-01 | УСТАНОВКА ДВЕРНОГО ДОВОДЧИКА К МЕТАЛЛИЧЕСКИМ ДВЕРЯМ | ШТ | 2
2288 | 50960 | СТОИМОСТЬ ДОВОДЧИК | КОМПЛЕКТ | 2
2289 |  | КРОВЛЯ |  | 0
2290 | Е46-04-008-4 | РАЗБОРКА ПОКРЫТИЙ КРОВЕЛЬ: ИЗ ВОЛНИСТЫХИ ПОЛУВОЛНИСТЫХ АСБЕСТОЦЕМЕНТНЫХ ЛИСТОВ | 100 М2 | 2,355
2291 | Е58-1-1 | РАЗБОРКА ОБРЕШЕТКИ ИЗ БРУСКОВ С ПРОЗОРАМИ | 100 М2 КРОВЛИ | 2,355
2292 | Е58-1-3 | РАЗБОРКА СТРОПИЛ СО СТОЙКАМИ И ПОДКОСАМИ ИЗ БРУСЬЕВ И БРЕВЕН | 100 М2 КРОВЛИ | 2,355
2293 | Е12-01-034-02 | УТЕПЛЕНИЕ КРОВЛИ ПЛИТАМИ ИЗ МИНЕРАЛЬНОЙ ВАТЫ WOOLAN: ПО БЕТОННОМУ ОСНОВАНИЮ | 100 М2 УТЕПЛЯЕМОГО ПОКРЫТИЯ | 2,355
2294 | 38516 | СТОИМОСТЬ ПЛИТЫ ТЕПЛОИЗОЛЯЦИОННЫЕ ИЗ МИНПЛИТА НА СИНТЕТИЧЕСКОМ СВЯЗУЮЩЕМ ТОЛЩИНОЙ 100 ММ | М2 | 235,5
2295 | Е06-01-035-01 | УСТРОЙСТВО МОНОЛИТНЫХ Ж/Б АНТИСЕЙСМИЧЕСКОГО ПОЯСА ИЗ БЕТОНА В-15 | 100 М3 ЖЕЛЕЗОБЕТОНА В ДЕЛЕ | 0,026
2296 | 03566 | ГОРЯЧЕКАТАННАЯ АРМАТУРНАЯ СТАЛЬ ПЕРИОДИЧЕСКОГО ПРОФИЛЯ КЛАССА А-III ДИАМЕТРОМ 12 ММ | ТН | 0,153
2297 | 03502 | ГОРЯЧЕКАТАННАЯ АРМАТУРНАЯ СТАЛЬ ГЛАДКАЯ КЛАССА А-1, ДИАМЕТРОМ 6 ММ | ТН | 0,048
2298 | Е06-01-015-07 | УСТАНОВКА ЗАКЛАДНЫХ ДЕТАЛЕЙ | 1 Т | 0,033
2299 | 93879 | СТОИМОСТЬ ПОЛОСА -4 | ТН | 0,021
2300 | 03566 | ГОРЯЧЕКАТАННАЯ АРМАТУРНАЯ СТАЛЬ ПЕРИОДИЧЕСКОГО ПРОФИЛЯ КЛАССА А-III ДИАМЕТРОМ 12 ММ | ТН | 0,012
2301 | Е09-03-012-12 | МОНТАЖ МЕТАЛЛИЧЕСКИХ МАУЭРЛАТ ИЗ ПРОФИЛЯ 60Х3 | 1 Т КОНСТРУКЦИИ | 0,233
2302 | 96927 | СТОИМОСТЬ ПРОФИЛЬ 60Х3 | ТН | 0,233
2303 | Е09-03-012-12 | МОНТАЖ МЕТАЛЛИЧЕСКИХ СТОЕК ИЗ ПРОФИЛЯ 80Х3 | 1 Т КОНСТРУКЦИИ | 0,219
2304 | 50745 | СТОИМОСТЬ МЕТАЛЛИЧЕСКИЕ ТРУБЫ ПРОФИЛЬНЫЕ 80Х3 | ТН | 0,161
2305 | 93879 | СТОИМОСТЬ ПОЛОСА -4-6 | ТН | 0,052
2306 | 39705 | АНКЕРНЫЕ БОЛТЫ | ТН | 0,006
2307 | Е09-03-014-1 | МОНТАЖ МЕТАЛЛИЧЕСКИХ РАСКОС | 1 Т КОНСТРУКЦИИ | 0,081
2308 | 96927 | СТОИМОСТЬ ПРОФИЛЬ 60Х60Х2 | ТН | 0,081
2309 | Е09-03-002-12 | МОНТАЖ МЕТАЛЛИЧЕСКИХ БАЛКА | 1 Т КОНСТРУКЦИИ | 0,385
2310 | 96933 | СТОИМОСТЬ ПРОФИЛЬ 80Х60Х3 | ТН | 0,385
2311 | Е09-03-014-1 | МОНТАЖ МЕТАЛЛИЧЕСКИХ НАРОЖНИК | 1 Т КОНСТРУКЦИИ | 0,094
2312 | 96933 | СТОИМОСТЬ ПРОФИЛЬ 80Х60Х3 | ТН | 0,094
2313 | Е09-03-002-12 | МОНТАЖ МЕТАЛЛИЧЕСКИХ СТРОПИЛ | 1 Т КОНСТРУКЦИИ | 0,314
2314 | 96933 | СТОИМОСТЬ ПРОФИЛЬ 80Х60Х3 | ТН | 0,281
2315 | 93879 | СТОИМОСТЬ ПОЛОСА 4 | ТН | 0,011
2316 | 50909 | СТОИМОСТЬ УГОЛКА L50х5 | Т | 0,022
2317 | Е09-01-001-1 | МОНТАЖ МЕТАЛЛИЧЕСКИХ ОБРЕЩЕТКА | 1 Т КОНСТРУКЦИИ | 2,293
2318 | 96939 | СТОИМОСТЬ ПРОФИЛЬ 40Х30Х2 | ТН | 2,293
2319 | Е09-04-002-1 | УСТРОЙСТВО КРОВЛИ ИЗ ПРОФНАСТИЛА | 100 М2 ПОКРЫТИЯ | 3,128
2320 | 31933 | СТОИМОСТЬ ПРОФНАСТИЛ ТРАПЕЦИЕВИДНОГО И СИНУСОВИДНОГО ПРОФИЛЯ С ПОКРЫТИЕМ ТОЛЩИНОЙ 0,51 ММ | М2 | 332
2321 | Е12-01-009-02 | УСТРОЙСТВО ВОДОСТОЧНЫЙ ЛОТОК | 100 М ЖЕЛОБОВ | 0,437
2322 | 61200 | СТОИМОСТЬ ВОДОСТОЧНЫЙ ЛОТОК ИЗ ОЦИНКОВАННОЙ СТАЛИ ТОЛЩИНОЙ 0,7 ММ | М | 43,7
2323 | Е12-01-008-03 | НАВЕСКА ВОДОСТОЧНЫХ ТРУБ ПО СТЕНАМ ИЗ КИРПИЧА ИЛИ ЛЕГКОГО БЕТОНА, ДИАМЕТРОМ 150 ММ | 100 М ТРУБ | 0,27
2324 | 61397 | СТОИМОСТЬ ТРУБЫ ВОДОСТОЧНЫЕ Д=150 ММ | М | 27
2325 | 75356 | СНЕГОДЕРЖАТЕЛЬ ИЗ ОЦИНКОВАННОЙ СТАЛИ | М | 44,9
2326 | 39710 | КРЕПЕЖНЫЕ ЭЛЕМЕНТЫ ЛОТКА | ШТ | 88
2327 | 39715 | КОНЕК | М | 32
2328 | 39712 | КРЕПЕЖНЫЙ ЭЛЕМЕНТ ТРУБЫ | ШТ | 44
2329 | 39716 | КОЛЕНО ДЛЯ ВОДОСТОЧНЫХ ТРУБ | ШТ | 18
2330 | 39717 | ХОМУТ ДЛЯ ВОДОСТОЧНЫХ ТРУБ | ШТ | 36
2331 | 39712 | ЕНДОВА ИЗ ОЦИНКОВАННОЙ СТАЛИ 0,7ММ | ШТ | 17
2332 | Е10-01-010-1 | УСТАНОВКА ЭЛЕМЕНТОВ КАРКАСА ИЗ БРУСЬЕВ ДЛЯ ОБШИВКИ КАРНИЗА | 1 М3 | 0,3
2333 | Е10-01-022-6 | ОБШИВКА КАРНИЗА "ТУНУКАФОН" ПО ДЕРЕВЯННЫЙ КАРКАС | 100 М2 | 0,405
2334 |  | СТОИМОСТЬ ТУНУКАФОН | М2 | 40,5
2335 |  | СЛУХОВОЙ ОКОН-4ШТ |  | 0
2336 | Е07-01-044-04 | УСТАНОВКА МОНТАЖНЫХ ИЗДЕЛИЙ СЛУХОВОЙ ОКОН | 1 Т СТАЛЬНЫХ ЭЛЕМЕНТОВ | 0,197
2337 | 50745 | СТОИМОСТЬ МЕТАЛЛИЧЕСКИЕ ТРУБЫ ПРОФИЛЬНЫЕ 60Х60Х3 | ТН | 0,055
2338 | 96935 | СТОИМОСТЬ ПРОФИЛЬ 60Х40Х2 | ТН | 0,094
2339 | 96939 | СТОИМОСТЬ ПРОФИЛЬ 40Х30Х2 | ТН | 0,048
2340 | Е12-01-010-01 | УСТРОЙСТВО ФАРТУК ИЗ ОЦИНКОВАННОЙ СТАЛИ ТОЛЩИНОЙ 0,5 ММ | 100 М2 ПОКРЫТИЯ | 0,02
2341 | Е10-01-010-1 | УСТАНОВКА ЭЛЕМЕНТОВ КАРКАСА ИЗ БРУСЬЕВ ДЛЯ ОБШИВКИ КАРНИЗА | 1 М3 | 0,024
2342 | Е09-04-002-1 | УСТРОЙСТВО КРОВЛИ ИЗ ПРОФНАСТИЛА | 100 М2 ПОКРЫТИЯ | 0,06
2343 | 31933 | СТОИМОСТЬ ПРОФНАСТИЛ ТРАПЕЦИЕВИДНОГО И СИНУСОВИДНОГО ПРОФИЛЯ С ПОКРЫТИЕМ ТОЛЩИНОЙ 0,51 ММ | М2 | 6,36
2344 |  | НАРУЖНАЯ ОТДЕЛКА |  | 0
2345 | Е26-01-045-01 | НАРУЖНАЯ ТЕПЛОИЗОЛЯЦИЯ ФАСАДА ЗДАНИЙ ПЛИТАМИ ИЗ БАЗАЛЬТОВОЙ ПЛИТЫ | 100 М2 | 1,198
2346 | 38520 | СТОИМОСТЬ УТЕПЛИТЕЛЬ ППЖ-120 ИЗ БАЗАЛЬТОВОЙ ПЛИТЫ ТОЛЩИНОЙ 50 ММ | М3 | 5,99
2347 | Е15-02-039-03 | ОТДЕЛКА НАРУЖНЫХ СТЕН ПО ПОДГОТОВЛЕННЫМ ПОВЕРХНОСТЯМ ДЕКОРАТИВНЫМ ПОКРЫТИЕМ ПОД ИМИТАЦИЮ НАТУРАЛЬНОГО КАМНЯ «ТРАВЕРТИН» СПЛОШНОЕ НАНЕСЕНИЕ С ПОЛИРОВКОЙ ПОВЕРХНОСТИ (БЕЗ РИСУНКА) С РАСХОДОМ 200 КГ МЕХАНИЗИРОВАННЫМ СПОСОБОМ | 100 М2 | 1,198
2348 | Е15-02-019-07 | СПЛОШНОЕ ВЫРАВНИВАНИЕ ПОВЕРХНОСТЕЙ (ОДНОСЛОЙНАЯ ШТУКАТУРКА) ГИПСОВЫМИ СУХИМИ СМЕСЯМИ ТОЛЩИНОЙ ДО 10 ММ: СТЕН | 100 М2 ПОВЕРХНОСТИ | 1,198
2349 | Е15-02-019-11 | НА КАЖДЫЙ ММ ИЗМЕНЕНИЯ ТОЛЩИНЫ (-8ММ) ИСКЛЮЧАЕТСЯ: СТЕН К НОРМЕ 15-02-19-07 | 100М2 | -1,198
2350 | Е15-04-014-3 | ПОЛИВИНИЛАЦЕТАТНАЯ ОКРАСКА ФАСАДОВ С ЛЕСОВ ПО ПОДГОТОВЛЕННОЙ ПОВЕРХНОСТИ | 100 М2 | 1,198
2351 | Е15-02-039-03 | ОТДЕЛКА НАРУЖНЫХ СТЕН ОТКОС ПО ПОДГОТОВЛЕННЫМ ПОВЕРХНОСТЯМ ДЕКОРАТИВНЫМ ПОКРЫТИЕМ ПОД ИМИТАЦИЮ НАТУРАЛЬНОГО КАМНЯ «ТРАВЕРТИН» СПЛОШНОЕ НАНЕСЕНИЕ С ПОЛИРОВКОЙ ПОВЕРХНОСТИ (БЕЗ РИСУНКА) С РАСХОДОМ 200 КГ МЕХАНИЗИРОВАННЫМ СПОСОБОМ | 100 М2 | 0,143
2352 | Е12-01-010-01 | УСТРОЙСТВО ФАРТУК ИЗ ОЦИНКОВАННОЙ СТАЛИ ТОЛЩИНОЙ 0,5 ММ | 100 М2 ПОКРЫТИЯ | 0,04
2353 | Е08-07-001-02 | УСТАНОВКА И РАЗБОРКА НАРУЖНЫХ ИНВЕНТАРНЫХ ЛЕСОВ | 100 М2 ВЕРТИКАЛЬНОЙ ПРОЕКЦИИ ДЛЯ НАРУЖНЫХ ЛЕСОВ | 1,341
2354 | Е15-01-064-1 | ОБШИВКА КАРКАСНЫХ ЦОКОЛ: ЦОКОЛЬНАЯ ОБЛИЦОВОЧНАЯ ПЛИТКА "КАБАНЧИК" НА МЕТАЛЛИЧЕСКОМ КАРКАСЕ | 100 М2 ПОВЕРХНОСТИ ОБЛИЦОВКИ | 0,242
2355 | Е12-01-010-01 | УСТРОЙСТВО ФАРТУК ИЗ ОЦИНКОВАННОЙ СТАЛИ ТОЛЩИНОЙ 0,5 ММ | 100 М2 ПОКРЫТИЯ | 0,07
2356 |  | ОТМОСТКА |  | 0
2357 | Е08-01-002-03 | УСТРОЙСТВО ОСНОВАНИЙ ИЗ ГРАВИЙ | 1 М3 ОСНОВАНИЯ | 5,5
2358 | Е06-01-001-01 | УСТРОЙСТВО БЕТОННАЯ ОТМОСТКА | 100 М3 БЕТОНА, БУТОБЕТОНА И ЖЕЛЕЗОБЕТОНА В ДЕЛЕ | 0,027
2359 |  | КРЫЛЬЦО С ПАНДУСОМ |  | 0
2360 | Е08-01-002-03 | УСТРОЙСТВО ОСНОВАНИЙ ИЗ ГРАВИЙ ТОЛЩИНОЙ: 10 СМ ПОД КРЫЛЬЦО | 1 М3 ОСНОВАНИЯ | 3
2361 | Е06-01-022-05 | УСТРОЙСТВО МОНОЛИТНЫХ ЖЕЛЕЗОБЕТОННЫХ ПАНДУСОВ | М3 | 1,3
2362 | 41854 | СЕТКА ВР1 д=5мм | Т | 0,028
2363 | Е06-01-015-07 | УСТАНОВКА АНКЕРНЫХ БОЛТОВ: ДО 4 КГ | 1 Т | 0
2364 | 51006 | СТОИМОСТЬ СТАЛЬ ЛИСТОВАЯ ТОЛЩИНОЙ 5ММ | ТН | 0,007
2365 | 03565 | ГОРЯЧЕКАТАННАЯ АРМАТУРНАЯ СТАЛЬ ПЕРИОДИЧЕСКОГО ПРОФИЛЯ КЛАССА А-III ДИАМЕТРОМ 10 ММ | ТН | 0,004
2366 | Е07-05-016-04 | УСТРОЙСТВО ОГРАЖДЕНИЙ ИЗ НЕРЖАВЕЮЩЕЙ СТАЛИ | 100 М | 0,14
2367 | 30961 | СТОИМОСТЬ ОГРАЖДЕНИЙ ИЗ НЕРЖАВЕЮЩЕЙ СТАЛИ | М | 14
2368 | Е15-01-026-01 | ОБЛИЦОВКА ЦОКОЛЯ ИЗ КЕРАМОГРАНИТНЫМИ ПЛИТКАМИ | 100 М2 ПОВЕРХНОСТИ ОБЛИЦОВКИ | 0,03
2369 | Е15-01-043-01 | ОБЛИЦОВКА ЛЕСТНИЧНЫХ ПЛОЩАДОК И МАРШЕЙ АГЛОМЕРАТНЫМИ ПЛИТАМИ | 100 М2 ПОВЕРХНОСТИ | 0,095
2370 | 30736 | СТОИМОСТЬ ПЛИТ АГЛОМЕРАТНЫХ | М2 | 9,5
2371 |  | КОЗЫРЕК (ЗОНТИК)3 ШТ |  | 0
2372 | Е09-01-001-1 | МОНТАЖ МЕТАЛЛИЧЕСКИХ КАРКАС ИЗ ПРОФИЛЬ | 1 Т КОНСТРУКЦИИ | 0,044
2373 | 50746 | СТОИМОСТЬ ПРОФИЛЬНЫЕ ТРУБЫ 50Х50Х2 | ТН | 0,019
2374 | 96936 | СТОИМОСТЬ ПРОФИЛЬНЫЕ ТРУБЫ 20Х20Х2 | ТН | 0,015
2375 | 96936 | СТОИМОСТЬ МЕТАЛЛ ПРУТ 10Х10ММ | ТН | 0,01
2376 | Е06-01-015-07 | УСТАНОВКА АНКЕРНЫХ БОЛТОВ: ДО 4 КГ | 1 Т | 0,009
2377 | 93879 | СТОИМОСТЬ ПОЛОСА -6 | ТН | 0,004
2378 | 03566 | ГОРЯЧЕКАТАННАЯ АРМАТУРНАЯ СТАЛЬ ПЕРИОДИЧЕСКОГО ПРОФИЛЯ КЛАССА А-III ДИАМЕТРОМ 12 ММ | ТН | 0,005
2379 | Е09-04-002-1 | МОНТАЖ КРОВЕЛЬНОГО ПОКРЫТИЯ ИЗ: ПРОФИЛИРОВАННОГО ЛИСТА МАРКИ НС57-750-0,6 | 100 М2 ПОКРЫТИЯ | 0,032
2380 | 41065 | СТОИМОСТЬ ПРОФНАСТИЛ НС57-750-0,51 | М2 | 3,392
2381 | Е15-04-030-2 | МАСЛЯННАЯ ОКРАСКА МЕТАЛЛОКОНСТРУКЦИИ ЗА 2 РАЗА | 100 М2 | 0,03
Итого по разделу "СТОЛОВАЯ"
ОТОПЛЕНИЯ И ВЕНТИЛЯЦИЯ-СТОЛОВАЯ
2382 | Е65-22-1 | ПРОЧИСТКА И ПРОМЫВКА ОТОПИТЕЛЬНЫХ ПРИБОРОВ: РАДИАТОРОВ АЛЮМИНИЕВЫХ ВНУТРИ ЗДАНИЯ | 100 ПРИБОРОВ | 0,13
2383 | Е65-1-3 | РАЗБОРКА ТРУБОПРОВОДОВ ИЗ ВОДОГАЗОПРОВОДНЫХ ТРУБ ДИАМЕТРОМ ДО: 100 ММ | 100 М ТРУБОПРОВОДОВ | 1,96
2384 | Е65-35-1 | ПРОЧИСТКА ВЕНТИЛЯЦИОННЫХ КАНАЛОВ | 100 М КАНАЛОВ | 0,24
2385 | Е16-04-006-05 | ПРОКЛАДКА ВНУТРЕННИХ ТРУБОПРОВОДОВ ОТОПЛЕНИЯ ИЗ ПОЛИПРОПИЛЕНОВЫХ ТРУБ ДЛЯ ГОРЯЧЕЙ ВОДЫ ДИАМЕТРОМ ДО: 50 ММ | 100 М ТРУБОПРОВОДА | 0,1
2386 | Е16-04-006-04 | ПРОКЛАДКА ВНУТРЕННИХ ТРУБОПРОВОДОВ ОТОПЛЕНИЯ ИЗ ПОЛИПРОПИЛЕНОВЫХ ТРУБ ДЛЯ ГОРЯЧЕЙ ВОДЫ ДИАМЕТРОМ ДО: 40 ММ | 100 М ТРУБОПРОВОДА | 0,74
2387 | Е16-04-006-03 | ПРОКЛАДКА ВНУТРЕННИХ ТРУБОПРОВОДОВ ОТОПЛЕНИЯ ИЗ ПОЛИПРОПИЛЕНОВЫХ ТРУБ ДЛЯ ГОРЯЧЕЙ ВОДЫ ДИАМЕТРОМ ДО: 32 ММ | 100 М ТРУБОПРОВОДА | 1,1
2388 | Е16-04-006-02 | ПРОКЛАДКА ВНУТРЕННИХ ТРУБОПРОВОДОВ ОТОПЛЕНИЯ ИЗ ПОЛИПРОПИЛЕНОВЫХ ТРУБ ДЛЯ ГОРЯЧЕЙ ВОДЫ ДИАМЕТРОМ ДО: 25 ММ | 100 М ТРУБОПРОВОДА | 1,3
2389 | Е18-03-001-04 | УСТАНОВКА БИМЕТАЛЛИЧЕСКИХ РАДИАТОРОВ | 100 КВТ РАДИАТОРОВ И КОНВЕКТОРОВ СРЕДНЕЕ 7 СЕКЦИЙ-84 ШТ НА 100 КВТ | 0,2848
2390 | 52375 | СТОИМОСТЬ РАДИАТОРЫ БИМЕТАЛЛИЧЕСКИЕ "AVANGARD" -12 СЕКЦИЙ | ШТ | 6
2391 | 52373 | СТОИМОСТЬ РАДИАТОРЫ БИМЕТАЛЛИЧЕСКИЕ "AVANGARD" - 10 СЕКЦИЙ | ШТ | 8
2392 | 52371 | СТОИМОСТЬ РАДИАТОРЫ БИМЕТАЛЛИЧЕСКИЕ "AVANGARD" - 8 СЕКЦИЙ | ШТ | 1
2393 | 54708 | КРАН ШАРОВОЙ ППР Д=50 | ШТ | 2
2394 | 37971 | ВЕНТИЛЬ ДЛЯ РАДИАТОРОВ РУЧНОЙ ПРЯМОЙ ВЕРХНИЙ 25Х1,2 | ШТ | 30
2395 | 37923 | АДАПТЕР Д=50 | ШТ | 2
2396 | 37924 | АДАПТЕР Д=25 | ШТ | 30
2397 | 95741 | ТРОЙНИКИ РАВНОПРОХОДНЫЙ, ПОЛИПРОПИЛЕНОВЫЙ 25х25х25 | ШТ | 10
2398 | 95743 | ТРОЙНИКИ РАВНОПРОХОДНЫЙ, ПОЛИПРОПИЛЕНОВЫЙ 32х25х32 | ШТ | 10
2399 | 95744 | ТРОЙНИКИ РАВНОПРОХОДНЫЙ, ПОЛИПРОПИЛЕНОВЫЙ 40х25х32 | ШТ | 10
2400 | 95745 | ТРОЙНИКИ РАВНОПРОХОДНЫЙ, ПОЛИПРОПИЛЕНОВЫЙ 50х25х40 | ШТ | 10
2401 |  | ОТВОД 90 ГРАД. ПОЛИПРОПИЛЕНОВЫЙ Д=25 ММ | ШТ | 50
2402 |  | ОТВОД 90 ГРАД. ПОЛИПРОПИЛЕНОВЫЙ Д=32 ММ | ШТ | 3
2403 |  | ОТВОД 90 ГРАД. ПОЛИПРОПИЛЕНОВЫЙ Д=40 ММ | ШТ | 2
2404 |  | ОТВОД 90 ГРАД. ПОЛИПРОПИЛЕНОВЫЙ Д=50 ММ | ШТ | 4
2405 |  | МУФТА ПЕРЕХОДНАЯ, ПОЛИПРОПИЛЕНОВАЯ 25 ММ | ШТ | 25
2406 |  | МУФТА ПЕРЕХОДНАЯ, ПОЛИПРОПИЛЕНОВАЯ 32 ММ | ШТ | 10
2407 |  | МУФТА ПЕРЕХОДНАЯ, ПОЛИПРОПИЛЕНОВАЯ 40 ММ | ШТ | 8
2408 |  | МУФТА ПЕРЕХОДНАЯ, ПОЛИПРОПИЛЕНОВАЯ 50 ММ | ШТ | 8
2409 |  | КЛИПСА Д=25 ММ | ШТ | 150
2410 |  | КЛИПСА Д=32 ММ | ШТ | 133
2411 |  | КЛИПСА Д=40 ММ | ШТ | 107
2412 |  | КЛИПСА Д=50 ММ | ШТ | 100
2413 | Е26-01-017-01 | ИЗОЛЯЦИЯ ТРУБОПРОВОДОВ ИЗДЕЛИЯМИ ИЗ ВСПЕНЕННОГО КАУЧУКА («АРМОФЛЕКС»), ВСПЕНЕННОГО ПОЛИЭТИЛЕНА («ТЕРМОФЛЕКС»): ТРУБКАМИ | 10 М ТРУБОПРОВОДОВ | 1
2414 |  | ВЕНТИЛЯЦИЯ |  | 0
2415 |  | В1 |  | 0
2416 | Е20-01-001-1 | ПРОКЛАДКА ВОЗДУХОВОДОВ ИЗ ЛИСТОВОЙ, ОЦИНКОВАННОЙ СТАЛИ И АЛЮМИНИЯ КЛАССА Н (НОРМАЛЬНЫЕ) ТОЛЩИНОЙ: 0,5 ММ, ДИАМЕТРОМ ДО 200 ММ | 100 М2 | 0,1054
2417 |  | СТОИМОСТЬ ВОЗДУХОВОД ИЗ ОЦИНКОВАНОЙ СТАЛИ Д=100ММ ТОЛЩ 0,5 ММ | М2 | 3,14
2418 |  | СТОИМОСТЬ ВОЗДУХОВОД ИЗ ОЦИНКОВАНОЙ СТАЛИ Д=125ММ ТОЛЩ 0,5 ММ | М2 | 2,3
2419 |  | СТОИМОСТЬ ВОЗДУХОВОД ИЗ ОЦИНКОВАНОЙ СТАЛИ Д=160ММ ТОЛЩ 0,5 ММ | М2 | 5,1
2420 |  | ПЕРЕХОД ИЗ ОЦИНКОВАННОЙ СТАЛИ Д=100Х125 | ШТ | 1
2421 |  | ПЕРЕХОД ИЗ ОЦИНКОВАННОЙ СТАЛИ Д=125Х160 | ШТ | 1
2422 |  | ТРОЙНИК ИЗ ОЦИНКОВАННОЙ СТАЛИ Д=100Х100 | ШТ | 7
2423 |  | ТРОЙНИК ИЗ ОЦИНКОВАННОЙ СТАЛИ Д=125Х125 | ШТ | 4
2424 |  | ОТВОД ИЗ ОЦИНКОВАННОЙ СТАЛИ Д=125 | ШТ | 2
2425 |  | ЗАГЛУШКА ИЗ ОЦИНКОВАННОЙ СТАЛИ Д=100ММ ТОЛЬЩ 0,5ММ | ШТ | 2
2426 |  | ПЕРФЕРИРОВАННАЯ ЛЕНТА ДЛЯ ПОДВЕСТКИ ВОЗДУХОВОДОВ 0,7Х20 | М | 13
2427 | Е20-03-002-1 | УСТАНОВКА ОСЕВОЙ НАСТЕННЫЕ И ПОТОЛОЧНЫЕ ВЕНТИЛЯТОР | 1 ВЕНТИЛЯТОР | 1
2428 | 52117 | Канальный вентилятор ВЕНТС ТТ Pro M-125/350m3 | ШТ | 1
2429 | 52118 | Регулятор скорости Вентс РС / RS -1-300 | КОМПЛЕКТ | 1
2430 | Е20-02-003-10 | УСТАНОВКА НЕПОДВИЖНАЯ РЕШЕТКА Р150 | 1 РЕШЕТКА | 11
2431 | 54028 | СТОИМОСТЬ Решетки. ВЕНТС MB100бBР | ШТ | 11
2432 | 39705 | АНКЕР БОЛТ 8Х500 | ТН | 0,0015
2433 |  | В2 |  | 0
2434 | Е20-01-001-1 | ПРОКЛАДКА ВОЗДУХОВОДОВ ИЗ ЛИСТОВОЙ, ОЦИНКОВАННОЙ СТАЛИ И АЛЮМИНИЯ КЛАССА Н (НОРМАЛЬНЫЕ) ТОЛЩИНОЙ: 0,5 ММ, ДИАМЕТРОМ ДО 200 ММ | 100 М2 | 0,0628
2435 |  | СТОИМОСТЬ ВОЗДУХОВОД ИЗ ОЦИНКОВАНОЙ СТАЛИ Д=200ММ ТОЛЩ 0,5 ММ | М2 | 6,28
2436 | Е20-03-002-1 | УСТАНОВКА ВЕНТИЛЯТОРОВ КАНАЛЬНЫХ | 1 ВЕНТИЛЯТОР | 1
2437 | 52141 | Канальный вентилятор ВЕНТС М200 | ШТ | 1
2438 | Е20-02-009-1 | УСТАНОВКА ЗОНТОВ НАД ШАХТАМИ ИЗ ЛИСТОВОЙ И ОЦИНКОВАННОЙ СТАЛИ КРУГЛОГО СЕЧЕНИЯ ДИАМЕТРОМ: ДО 200 ММ | 1 ЗОНТ | 2
2439 | 52098 | ЗОНТ КРУГЛОГО СЕЧЕНИЯ ДИАМЕТРОМ 2000Х1800Х450 | ШТ | 2
2440 |  | ОТВОД ИЗ ОЦИНКОВАННОЙ СТАЛИ Д=200 | ШТ | 6
2441 |  | ПЕРФЕРИРОВАННАЯ ЛЕНТА ДЛЯ ПОДВЕСТКИ ВОЗДУХОВОДОВ 0,7Х20 | М | 7
2442 | 39705 | АНКЕР БОЛТ 8Х500 | ТН | 0,0006
2443 |  | В3 |  | 0
2444 |  | РЕКУПЕРАТОР | ШТ | 2
2445 |  | В4 |  | 0
2446 | Е20-03-002-1 | УСТАНОВКА ВЕНТИЛЯТОРОВ КАНАЛЬНЫХ | 1 ВЕНТИЛЯТОР | 3
2447 | 52142 | Канальный вентилятор ВЕНТС ВВР-230 | ШТ | 3
Итого по разделу "ОТОПЛЕНИЯ И ВЕНТИЛЯЦИЯ-СТОЛОВАЯ"
ВОДОПРОВОД И КАНАЛИЗАЦИЯ-СТОЛОВАЯ
2448 |  | ВОДОПРОВОД ХОЛОДНЫЙ ВОДЫ В1 |  | 0
2449 | Е16-04-005-01 | ПРОКЛАДКА ВНУТРЕННИХ ТРУБОПРОВОДОВ ВОДОСНАБЖЕНИЯ ИЗ НАПОРНЫХ ПОЛИПРОПИЛЕНОВЫХ ТРУБ ДЛЯ ХОЛОДНОЙ ВОДЫ ДИАМЕТРОМ ДО: 20 ММ | 100 М ТРУБОПРОВОДА | 0,43
2450 | Е16-04-005-02 | ПРОКЛАДКА ВНУТРЕННИХ ТРУБОПРОВОДОВ ВОДОСНАБЖЕНИЯ ИЗ НАПОРНЫХ ПОЛИПРОПИЛЕНОВЫХ ТРУБ ДЛЯ ХОЛОДНОЙ ВОДЫ ДИАМЕТРОМ ДО: 25 ММ | 100 М ТРУБОПРОВОДА | 1,31
2451 | Е16-04-005-03 | ПРОКЛАДКА ВНУТРЕННИХ ТРУБОПРОВОДОВ ВОДОСНАБЖЕНИЯ ИЗ НАПОРНЫХ ПОЛИПРОПИЛЕНОВЫХ ТРУБ ДЛЯ ХОЛОДНОЙ ВОДЫ ДИАМЕТРОМ ДО: 32 ММ | 100 М ТРУБОПРОВОДА | 0,24
2452 |  | ОТВОД 90 ГРАД. ПОЛИПРОПИЛЕНОВЫЙ Д=20 ММ | ШТ | 13
2453 |  | ОТВОД 90 ГРАД. ПОЛИПРОПИЛЕНОВЫЙ Д=25 ММ | ШТ | 23
2454 |  | ОТВОД ППР Д=32ММ | ШТ | 10
2455 |  | ВЕНТИЛЬ ППР Д=20 ММ | ШТ | 12
2456 |  | ВЕНТИЛЬ ППР Д=25 ММ | ШТ | 10
2457 |  | ВЕНТИЛЬ ППР Д=32 ММ | ШТ | 3
2458 |  | КЛИПСА Д=20 ММ | ШТ | 34
2459 |  | КЛИПСА Д=25 ММ | ШТ | 82
2460 |  | КЛИПСА Д=32 ММ | ШТ | 58
2461 |  | КОРОБКА ОТВЕТВИТЕЛЬНАЯ У 615 А | ШТ | 8
2462 |  | МУФТА СОЕДИНИТЕЛЬНАЯ ПОЛИПРОПИЛЕНОВАЯ Д=25 ММ | ШТ | 20
2463 |  | МУФТА СОЕДИНИТЕЛЬНАЯ ПОЛИПРОПИЛЕНОВАЯ Д=32 ММ | ШТ | 9
2464 | 37976 | Тройник ПРЯМОЙ ППР Д=20Х20Х20ММ | ШТ | 14
2465 | 95667 | Тройник переходной Д=25х20х25 | ШТ | 11
2466 | 95677 | Тройник переходной Д=32х20х32 | ШТ | 5
2467 | 37949 | ТРОЙНИКИ ПЕРЕХОДНОЙ ПОЛИПРОПИЛЕНОВЫЙ 25Х25Х25 | ШТ | 10
2468 | 95677 | Тройник переходной Д=32х25х32 | ШТ | 7
2469 | 37139 | ТРУБЫ 45X3 ММ ДЛЯ ГИЛЗА | М | 4,5
2470 | 37138 | ТРУБЫ 57X3 ММ ДЛЯ ГИЛЗА | М | 4
2471 | Е26-01-044-13 | УСТРОЙСТВО ТЕПЛОИЗОЛЯЦИИ УСТАНОВЛЕННЫХ ТРУБ ОБОЛОЧКАМИ ИЗ ВСПЕНЕННОГО ПОЛИЭТИЛЕНА НАРУЖНЫМ ДИАМЕТРОМ ДО: 25 | 100 М ИЗОЛЯЦИИ ТРУБ | 0,2
2472 | 99566 | Изоляция трубками изоляционными Ду=25 ("Armoflex") | М | 20
2473 | Е26-01-044-14 | УСТРОЙСТВО ТЕПЛОИЗОЛЯЦИИ УСТАНОВЛЕННЫХ ТРУБ ОБОЛОЧКАМИ ИЗ ВСПЕНЕННОГО ПОЛИЭТИЛЕНА НАРУЖНЫМ ДИАМЕТРОМ ДО: 32 | 100 М ИЗОЛЯЦИИ ТРУБ | 0,2
2474 | 449189 | Изоляция трубками изоляционными Ду=32 ("Armoflex") | М | 20
2475 | Е18-05-001-01 | УСТАНОВКА НАСОСОВ ЦЕНТРОБЕЖНЫХ С ЭЛЕКТРОДВИГАТЕЛЕМ МАССОЙ АГРЕГАТА: ДО 0,1 Т | 1 НАСОС | 1
2476 | 52153 | ЦЕНТРОБЕЖНЫЙ НАСОС SHIMGE CPM146 | ШТ | 1
2477 |  | ГОРИЗОНТАЛЬНАЯ ЁМКОСТЬ ДЛЯ ВОДЫ 1000Л (ПЛАСТМАССОВЫЕ) | ШТ | 1
2478 |  | ДЕРЕВЯННОЕ ОСНОВАНИЕ ДЛЯ БАКА 1000Х200Х100 | М3 | 0,06
2479 |  | ПОДДОН СТАЛЬНАЯ ДЛЯ БАКА 1500Х1500 | ШТ | 1
2480 |  | ТРУБ ИЗ НЕРЖАВЕЮЩЕЙ СТАЛИ Д=40ММ | М | 6
2481 |  | ОТВОД НЕРЖАВЕЮЩАЯ Д=40ММ | ШТ | 4
2482 | Е26-01-003-01 | ИЗОЛЯЦИЯ ТРУБОПРОВОДОВ ЦИЛИНДРАМИ И ПОЛУЦИЛИНДРАМИ ИЗ МИНЕРАЛЬНОЙ ВАТЫ НА СИНТЕТИЧЕСКОМ СВЯЗУЮЩЕМ | 1 М3 ИЗОЛЯЦИИ | 0,15
2483 |  | Хомут металлическая для ППР труб Ф 32 | ШТ | 10
2484 | Е18-06-007-01 | УСТАНОВКА ФИЛЬТРОВ ДИАМЕТРОМ: 25 ММ | 10 ФИЛЬТРОВ | 0,1
2485 | 54182 | ФИЛЬТР СЕТЧАТЫЙ ППР Д=32 | ШТ | 1
2486 | 54183 | ОБРАТТНЫЙ КЛАПАН 32ММ | ШТ | 1
2487 | 54184 | Поплавковый клапан для емкоста | ШТ | 1
2488 |  | ВОДОПРОВОД ГОРЯЧЕЙ ВОДЫ Т3 |  | 0
2489 | Е16-04-006-01 | ПРОКЛАДКА ВНУТРЕННИХ ТРУБОПРОВОДОВ ВОДОСНАБЖЕНИЯ ИЗ ПОЛИПРОПИЛЕНОВЫХ ТРУБ ДЛЯ ГОРЯЧЕЙ ВОДЫ ДИАМЕТРОМ ДО: 20 ММ | 100 М ТРУБОПРОВОДА | 0,45
2490 | Е16-04-006-02 | ПРОКЛАДКА ВНУТРЕННИХ ТРУБОПРОВОДОВ ОТОПЛЕНИЯ ИЗ ПОЛИПРОПИЛЕНОВЫХ ТРУБ ДЛЯ ГОРЯЧЕЙ ВОДЫ ДИАМЕТРОМ ДО: 25 ММ | 100 М ТРУБОПРОВОДА | 0,84
2491 | Ц08-03-602-03 | МОНТАЖ ВОДОНАГРЕВАТЕЛЕЙ ЭЛЕКТРИЧЕСКИХ НАКОПИТЕЛЬНЫХ (ЕМКОСТНЫХ) НАСТЕННЫХ ОБЪЕМОМ: ДО 50 Л | ШТ | 2
2492 | 54175 | СТОИМОСТЬ ЭЛЕКТРОВОДОНАГРЕВАТЕЛЬ 100 Л 2 КВТ | ШТ | 2
2493 | Е18-07-002-1 | УСТАНОВКА ТЕРМОРЕГУЛЯТОРОВ | 1 ТЕРМОРЕГУЛЯТОР | 1
2494 |  | СТОИМОСТЬ ТЕРМОРЕГУЛЯТОРЫ РАДИАТОРНЫЕ Д=25 ММ | ШТ | 1
2495 |  | Т4 ГОРЯЧЕЙ ВОДЫ С СОЛНЕЧНЫЙ ВОДОНАГРЕВАТЕЛЬ |  | 0
2496 | Е16-04-006-01 | ПРОКЛАДКА ВНУТРЕННИХ ТРУБОПРОВОДОВ ВОДОСНАБЖЕНИЯ ИЗ ПОЛИПРОПИЛЕНОВЫХ ТРУБ ДЛЯ ГОРЯЧЕЙ ВОДЫ ДИАМЕТРОМ ДО: 20 ММ | 100 М ТРУБОПРОВОДА | 0,2
2497 | Е16-04-006-02 | ПРОКЛАДКА ВНУТРЕННИХ ТРУБОПРОВОДОВ ОТОПЛЕНИЯ ИЗ ПОЛИПРОПИЛЕНОВЫХ ТРУБ ДЛЯ ГОРЯЧЕЙ ВОДЫ ДИАМЕТРОМ ДО: 25 ММ | 100 М ТРУБОПРОВОДА | 0,3
2498 | Е26-01-044-13 | УСТРОЙСТВО ТЕПЛОИЗОЛЯЦИИ УСТАНОВЛЕННЫХ ТРУБ ОБОЛОЧКАМИ ИЗ ВСПЕНЕННОГО ПОЛИЭТИЛЕНА НАРУЖНЫМ ДИАМЕТРОМ ДО: 25 | 100 М ИЗОЛЯЦИИ ТРУБ | 0,24
2499 | 99566 | Изоляция трубками изоляционными Ду=25 ("Armoflex") | М | 24
2500 | Е18-06-007-01 | УСТАНОВКА ФИЛЬТРОВ ДИАМЕТРОМ: 25 ММ | 10 ФИЛЬТРОВ | 0,2
2501 | 54182 | ФИЛЬТР СЕТЧАТЫЙ ППР Д=25 | ШТ | 2
2502 | 54183 | ОБРАТТНЫЙ КЛАПАН 25ММ | ШТ | 1
2503 | 54705 | ВЕНТИЛЬ ПОЛИПРОПИЛЕНОВЫЙ Д=25 | ШТ | 4
2504 | Е18-04-001-01 | УСТАНОВКА БАКОВ РАСШИРИТЕЛЬНЫХ | 1 БАК | 1
2505 | 52011 | СТОИМОСТЬ РАСШИРИТЕЛЬНЫЙ БАК РНГ8 | ШТ | 1
2506 |  | Горизонтальный солнечные водонагреватель ROYAL HWH-35 100 | КОМПЛЕКТ | 1
2507 |  | КАНАЛИЗАЦИЯ К1 |  | 0
2508 | Е16-04-003-02 | ПРОКЛАДКА ТРУБОПРОВОДОВ КАНАЛИЗАЦИИ ИЗ ПОЛИЭТИЛЕНОВЫХ ТРУБ С УСТАНОВКОЙ ФАСОННЫХ ЧАСТЕЙ ДИАМЕТРОМ: 110 ММ | 100 М ТРУБОПРОВОДА | 1,04
2509 | Е16-04-003-01 | ПРОКЛАДКА ТРУБОПРОВОДОВ КАНАЛИЗАЦИИ ИЗ ПОЛИЭТИЛЕНОВЫХ ТРУБ С УСТАНОВКОЙ ФАСОННЫХ ЧАСТЕЙ ДИАМЕТРОМ: 50 ММ | 100 М ТРУБОПРОВОДА | 0,69
2510 | 52918 | РЕВИЗИЯ ПОЛИПРОПИЛЕНОВАЯ КАНАЛИЗАЦИОННАЯ Д. 110 ММ | ШТ | 1
2511 | 94645 | РЕВИЗИЯ ПОЛИПРОПИЛЕНОВАЯ КАНАЛИЗАЦИОННАЯ Д. 50 ММ | ШТ | 1
2512 | 74531 | ПРОЧИСТКА Д=110 ММ | ШТ | 1
2513 | 94675 | КОЛЕНО ОТВОД Д=110ММ | ШТ | 12
2514 | 94672 | КОЛЕНО ОТВОД Д=50ММ | ШТ | 11
2515 | 52048 | МУФТЫ ПОЛИПРОПИЛЕНОВЫЕ КАНАЛИЗАЦИОННЫЕ Д. 100 ММ | ШТ | 23
2516 | 52049 | МУФТЫ ПОЛИПРОПИЛЕНОВЫЕ КАНАЛИЗАЦИОННЫЕ Д. 50 ММ | ШТ | 10
2517 | 52923 | ТРОЙНИК ПЕРЕХОДНОЙ, Д. 100/100/100 ММ | ШТ | 13
2518 | 52924 | ТРОЙНИК ПЕРЕХОДНОЙ, Д. 100/50/100 | ШТ | 9
2519 | 52920 | ТРОЙНИК ПЕРЕХОДНОЙ, Д. 50/50/50 | ШТ | 10
2520 | 37948 | ПЕРЕХОДНИК Д=110Х50ММ | ШТ | 3
2521 |  | ХОМУТ (КЛИПСА) ПЛАСТИКОВЫЙ Д=50 ММ | ШТ | 148
2522 |  | ХОМУТ (КЛИПСА) ПЛАСТИКОВЫЙ Д=110 ММ | ШТ | 166
2523 | 37057 | ГИЛЬЗА ИЗ МЕТАЛЛИЧЕСКИХ ТРУБ, ДИАМЕТР ТРУБ 76Х3 ММ | М | 3
2524 | 37114 | ГИЛЬЗА ИЗ МЕТАЛЛИЧЕСКИХ ТРУБ, ДИАМЕТР ТРУБ 121Х3 ММ | М | 6
2525 | Е20-02-009-1 | УСТАНОВКА ЗОНТОВ НАД ШАХТАМИ ИЗ ЛИСТОВОЙ И ОЦИНКОВАННОЙ СТАЛИ КРУГЛОГО СЕЧЕНИЯ ДИАМЕТРОМ: ДО 200 ММ | 1 ЗОНТ | 1
2526 | 52098 | ЗОНТ КРУГЛОГО СЕЧЕНИЯ ДИАМЕТРОМ 110ММ | ШТ | 1
2527 | Е26-01-003-01 | ИЗОЛЯЦИЯ ТРУБОПРОВОДОВ ЦИЛИНДРАМИ И ПОЛУЦИЛИНДРАМИ ИЗ МИНЕРАЛЬНОЙ ВАТЫ НА СИНТЕТИЧЕСКОМ СВЯЗУЮЩЕМ | 1 М3 ИЗОЛЯЦИИ | 0,07
2528 |  | К1-САНТЕХОБОРОДУВАНИЕ |  | 0
2529 | Е17-01-009-14 | УСТАНОВКА УМЫВАЛЬНИК | 10 КОМПЛ. | 0,9
2530 | 60763 | СТОИМОСТЬ УМЫВАЛЬНИК ФАЯНСОВЫЙ | КОМПЛЕКТ | 9
2531 | Е17-01-002-03 | УСТАНОВКА СМЕСИТЕЛЕЙ | 10 ШТ | 0,9
2532 | 52630 | Стоимость Смеситель для умывальника | КОМПЛЕКТ | 9
2533 | 37962 | Стоимость Сифон для умывальника | ШТ | 9
2534 | 37963 | Стоимость ПОДВОДКА ГИБКАЯ ШЛАНГ | ШТ | 18
2535 |  | ВЕНТИЛЬ ПОЛИПРОПИЛЕНОВЫЙ Д=20 ММ | ШТ | 18
2536 | Е17-01-003-01 | УСТАНОВКА УНИТАЗ КЕРАМИЧЕСКИЙ | 10 КОМПЛЕКТОВ | 1,6
2537 | 52905 | Стоимость Унитаз с бачком | ШТ | 16
2538 | 37959 | Стоимость Гофра для унитаза | ШТ | 16
2539 | 37961 | Стоимость Шланг для унитаза с бачком в/р 1/2" (Ду15) L=600мм | ШТ | 16
2540 |  | ВЕНТИЛЬ ПОЛИПРОПИЛЕНОВЫЙ Д=20 ММ | ШТ | 32
2541 | Е17-01-001-22 | УСТАНОВКА ТРАПОВ ДИАМЕТРОМ: 50 ММ | 10 КОМПЛЕКТОВ | 0,4
2542 | 52636 | СТОИМОСТЬ ТРАП СТАЛЬНОЙ Д=50 ММ | КОМПЛЕКТ | 4
2543 | Е17-01-003-04 | УСТАНОВКА УНИТАЗ С БАЧКОМ (КОМП.) | 10 КОМПЛЕКТОВ | 0,4
2544 | 52904 | Стоимость ЧАША ГЕНУЯ (комп.) | ШТ | 4
2545 | 37960 | Стоимость Гофра для унитаза | ШТ | 4
2546 | 37961 | Стоимость Шланг для унитаза с бачком в/р 1/2" (Ду15) L=600мм | ШТ | 4
2547 |  | ВЕНТИЛЬ ПОЛИПРОПИЛЕНОВЫЙ Д=20 ММ | ШТ | 8
Итого по разделу "ВОДОПРОВОД И КАНАЛИЗАЦИЯ-СТОЛОВАЯ"
МАВЖУД УКУВ БИНОСИ (ЭО.ВН.ПС)
2548 |  | ЭЛЕКТРООСВЕЩЕНИЕ |  | 0
2549 | Ц08-03-599-1 | УСТАНОВКА ЩИТОК ОСВЕТИТЕЛЬНЫЙ | ШТ | 1
2550 |  | Щит распределительный 1x10А,3x25А, 380В, с автоматическими выключателями на отходящих линиях ВА47-29 1P, с Iр.а.=28x10A;с Iр.а.=5x20A;с Iр.а.=3x25A;(ЩО-1-2), встраиваемый,разм.275х450х120мм | ШТ | 1
2551 | Ц08-03-591-9 | УСТАНОВКА РОЗЕТКА ОДНОМЕСТНАЯ 1Х ПОЛЮСНАЯ С 3М ЗАЗЕМЛЯЮЩИМ КОНТАКТОМ | 100 ШТ | 0,09
2552 | 98514 | СТОИМОСТЬ РОЗЕТКА ОДНОМЕСТНАЯ 2Х ПОЛЮСНАЯ С 3М ЗАЗЕМЛЯЮЩИМ КОНТАКТОМ | ШТ | 9
2553 | Ц08-02-403-3 | ПРОВОД ДЛЯ СКРЫТОЙ ПРОВОДКИ | 100 М | 6,8
2554 | 91693 | КАБЕЛИ СИЛОВЫЕ С МЕДНЫМИ ЖИЛАМИ С ПВХ ИЗОЛЯЦИЕЙ ИЗ НЕГОРЮЧЕГО И ОБАЛОЧИСИЙ-0,66кв ВВГнг 2х1,5 | 1000 М | 0,42
2555 | 91704 | КАБЕЛИ СИЛОВЫЕ С МЕДНЫМИ ЖИЛАМИ С ПВХ ИЗОЛЯЦИЕЙ ИЗ НЕГОРЮЧЕГО И ОБАЛОЧИСИЙ-0,66кв ВВГнг 3х2,5 | 1000 М | 0,26
2556 | Ц08-02-409-09 | ПРОКЛАДКА ТРУБ ГОФРИРОВАННЫХ ПВХ ДЛЯ ЗАЩИТЫ КАБЕЛЯ | 100 М | 6,8
2557 | 74321 | Стоимость Трубы гофрированные ПВХ d25 | М | 680
2558 | Ц08-03-593-21 | УСТАНОВКА СВЕТИЛЬНИК СВЕТОДИОДНЫЙ ПОТОЛОЧНЫЙ | 100 ШТ | 0,44
2559 | 99818 | СТОИМОСТЬ СВЕТИЛЬНИК СЕНСОРНЫЙ С ДАТЧИК ДВИЖЕНИЯ AK-LSP-S 18W | ШТ | 11
2560 | 99717 | Светильник подвесной,с светодиодный лампами ДБО16-36 | ШТ | 13
2561 | 99718 | Светильник подвесной,с светодиодный лампами ДБО06-18W | ШТ | 20
2562 | Ц08-03-591-2 | УСТАНОВКА ВЫКЛЮЧАТЕЛЬ ОДНОКЛАВИШНЫЙ | 100 ШТ | 0,04
2563 | 98528 | СТОИМОСТЬ ВЫКЛЮЧАТЕЛЬ ОДНОКЛАВИШНЫЙ | ШТ | 4
2564 | Ц08-03-591-4 | УСТАНОВКА ВЫКЛЮЧАТЕЛЬ ДВУХКЛАВИШНЫЙ | 100 ШТ | 0,01
2565 | 98532 | СТОИМОСТЬ ВЫКЛЮЧАТЕЛЬ ДВУХКЛАВИШНЫЙ | ШТ | 1
2566 | Ц08-03-591-3 | УСТАНОВКА ВЫКЛЮЧАТЕЛЬ ГЕРМЕТИЧЕСКИЙ | 100 ШТ | 0,06
2567 | 98529 | ВЫКЛЮЧАТЕЛЬ ГЕРМЕТИЧЕСКИЙ | ШТ | 6
2568 |  | КОРОБКА КУВ-1М | ШТ | 20
2569 | 98492 | КОРОБКА ОТВЕТВИТЕЛЬНАЯ У-197 | ШТ | 20
Итого по разделу "МАВЖУД УКУВ БИНОСИ (ЭО.ВН.ПС)"
ПОЖАРНАЯ СИГНАЛИЗАЦИЯ-СПОРТЗАЛ
2570 | Ц10-08-002-03 | УСТАНОВКА ИЗВЕЩАТЕЛИ ПС ИПР РУЧНОЙ | ШТ | 3
2571 |  | СТОИМОСТЬ РУЧНОЙ ПОЖАРНЫЙ ИЗВЕЩАТЕЛЬ Т. ИПР | КОМПЛЕКТ | 3
2572 | Ц10-08-002-01 | ИЗВЕЩАТЕЛИ ПС АВТОМАТИЧЕСКИЕ: ТЕПЛОВОЙ ЭЛЕКТРО-КОНТАКТНЫЙ, МАГНИТОКОНТАКТНЫЙ В НОРМАЛЬНОМ ИСПОЛНЕНИИ | ШТ | 18
2573 |  | ИЗВЕЩАТЕЛЬ ПОЖАРНЫЙ ДЫМОВОЙ ИП-212-141 РУБЕЖ | ШТ | 18
2574 | Ц08-02-412-1 | ПРОВОД С МЕДНОЙ ЖИЛОЙ СЕЧ. 2Х2,5 ММ2 | 100 М | 0,4
2575 |  | Провод соединительный ПРПВМ-2 | 1000 М | 0,04
2576 | Ц10-01-055-08 | ПРОВОД ОДНОПАРНЫЙ ПО СТЕНЕ ОТКРЫТО | 100 М ПРОВОДА | 2
2577 |  | Кабель симметричный парной скрутки низкотоксичный, сеч. 2x2x0,75 КПСВВнг(А)-LSLTx | 1000 М | 0,05
2578 |  | Кабель симметричный парной скрутки низкотоксичный, сеч. 1x2x1,5 КПСВВнг(А)-LSLTx | 1000 М | 0,15
2579 |  | Гофротруба пластиковая ГФЗ 16 | М | 280
2580 | Ц10-08-019-01 | УСТАНОВКА КОРОБКА ОТВЕТВИТЕЛЬНАЯ НА СТЕНЕ | ШТ | 1
2581 |  | СТОИМОСТЬ КОРОБОК ОТВЕТВИТЕЛЬНЫХ КО-1 | ШТ | 1
2582 | Ц10-06-037-01 | ШКАФЫ, ЯЩИКИ И КОРОБКИ ДЛЯ ТРУБНЫХ ПРОВОДОК. ШКАФ НАПОЛЬНЫЙ РАЗМЕР, ММ, ДО 600Х600 | ШТ | 1
2583 |  | Шкаф распределит. с металлическим корпусом с замком типа ПР ПР8503-1026-IP21 1339 285 С | ШТ | 1
2584 |  | ОБОРУДОВАНИЯ |  | 0
2585 |  | БЛОК РЕЧЕВОГО ОПОБЕЩЕНИЯ БРО-РМ | ШТ | 1
2586 |  | СТОИМОСТЬ МИКРОФОН МК-12 | ШТ | 1
2587 |  | Громкоговоритель мощ. 10вт. MKV MT-310 | ШТ | 2
Итого по разделу "ПОЖАРНАЯ СИГНАЛИЗАЦИЯ-СПОРТЗАЛ"
ВИДЕОНАБЛЮДЕНИЯ
2588 | Ц10-04-067-23 | УСТАНОВКА ВИДЕОКАМЕРА | ШТ | 6
2589 |  | СТОИМОСТЬ ВИДЕОКАМЕРА ВНУТРЕННЯЯ КУПОЛЬНАЯ 4 MP | ШТ | 4
2590 |  | СТОИМОСТЬ ВИДЕОКАМЕРА УЛИЧНАЯ 4 MP | ШТ | 2
2591 | Ц08-02-409-09 | ПРОКЛАДКА ГОФРИРОВАННОЙ ТРУБЫ | 100 М | 1,2
2592 | 74321 | Стоимость Трубы гофрированные ПВХ d16 | М | 120
2593 | Ц08-02-141-1 | МОНТАЖ КАБЕЛЬ UTP CAT 5е | 100 М КАБЕЛЯ | 1,2
2594 |  | СТОИМОСТЬ КАБЕЛЬ 4Х2Х0,5 UTP CAT 5е | М | 120
2595 | Ц10-08-019-01 | УСТАНОВКА РАСПРЕДЕЛИТЕЛЬНАЯ КОРОБКА ГЕРМЕТИЧНАЯ | ШТ | 6
2596 |  | СТОИМОСТЬ РАСПРЕДЕЛИТЕЛЬНАЯ КОРОБКА ГЕРМЕТИЧНАЯ | ШТ | 6
Итого по разделу "ВИДЕОНАБЛЮДЕНИЯ"
АКТОВЫЙ ЗАЛ
2597 |  | ДЕМОНТАЖНЫЕ РАБОТЫ |  | 0
2598 | Е46-04-012-1 | РАЗБОРКА ДЕРЕВЯННЫХ ОКОННЫХ БЛОКОВ | 100 М2 | 0,6178
2599 | Е46-04-012-3 | РАЗБОРКА ДЕРЕВЯННЫХ ДВЕРЕЙ | 100 М2 | 0,042
2600 | Е57-2-9 | РАЗБОРКА ПОКРЫТИЙ ПОЛОВ ДОЩАТЫХ | 100 М2 ПОКРЫТИЙ | 2,0406
2601 |  | ВНУТРЕННЯЯ ОТДЕЛКА |  | 0
2602 | Е46-02-009-2 | ОТБИВКА ШТУКАТУРКИ С ПОВЕРХНОСТЕЙ: СТЕН КИРПИЧНЫХ | 100 М2 | 0,2
2603 | Е61-27-1 | НАСЕЧКА ПОВЕРХНОСТЕЙ СТЕН | 100 М2 ПОВЕРХНОСТИ | 1,59
2604 | Е46-02-007-1 | ЗАПОЛНЕНИЕ ОКОННЫХ ПРОЕМОВ ИЗ КИРПИЧА | М3 | 5,3
2605 | Е46-01-004-3 | УСИЛЕНИЕ ЭЛЕМЕНТЫ СТЕН И ПЕРЕГОРОДОК | Т | 0,215
2606 | 50909 | СТОИМОСТЬ УГОЛОК L40х4 | Т | 0,129
2607 | 93877 | СТОИМОСТЬ ПОЛОСА -4 | ТН | 0,086
2608 | Е15-02-016-1 | ОШТУКАТУРИВАНИЕ ПОВЕРХНОСТЕЙ ЦЕМЕНТНО-ИЗВЕСТКОВЫМ ИЛИ ЦЕМЕНТНЫМ РАСТВОРОМ ПО КАМНЮ И БЕТОНУ: ПРОСТОЕ СТЕН | 100 М2 | 0,2
2609 | Е15-02-019-07 | СПЛОШНОЕ ВЫРАВНИВАНИЕ ПОВЕРХНОСТЕЙ (ОДНОСЛОЙНАЯ ШТУКАТУРКА) ГИПСОВЫМИ СУХИМИ СМЕСЯМИ ТОЛЩИНОЙ ДО 10 ММ: СТЕН | 100 М2 ПОВЕРХНОСТИ | 1,79
2610 | Е15-02-019-11 | НА КАЖДЫЙ ММ ИЗМЕНЕНИЯ ТОЛЩИНЫ (-8ММ) ИСКЛЮЧАЕТСЯ: СТЕН К НОРМЕ 15-02-19-07 | 100М2 | -1,79
2611 | Е15-04-005-5 | УЛУЧШЕННАЯ ВОДОЭМУЛЬСИОННАЯ ОКРАСКА СТЕН И ПЕРЕГОРОДОК ЗА 2 РАЗА | 100 М2 | 1,79
2612 |  | ПОЛОТОК |  | 0
2613 | Е62-41-1 | ОЧИСТКА СТАРОЙ ОКРАСКИ СТЕН И ПЕРЕГОРОДОК | 100 М2 РАСЧИЩЕННОЙ ПОВЕРХНОСТИ | 2,04
2614 | Е15-02-019-08 | СПЛОШНОЕ ВЫРАВНИВАНИЕ ПОВЕРХНОСТЕЙ (ОДНОСЛОЙНАЯ ШТУКАТУРКА) ГИПСОВЫМИ СУХИМИ СМЕСЯМИ ТОЛЩИНОЙ ДО 10 ММ: ПОТОЛКОВ | 100 М2 ПОВЕРХНОСТИ | 2,04
2615 | Е15-02-019-12 | ВЫЧИТАЕТСЯ ПОЗИЦИЯ: НА КАЖДЫЙ ММ ИЗМЕНЕНИЯ ТОЛЩИНЫ ИСКЛЮЧАЕТСЯ (-8ММ)ПОТОЛКОВ | 100М2 | -2,04
2616 | Е15-04-005-6 | УЛУЧШЕННАЯ ВОДОЭМУЛЬСИОННАЯ ОКРАСКА ПОТОЛОК ЗА 2 РАЗА | 100 М2 | 2,04
2617 |  | ПОЛЫ РЕЛИН-2ММ |  | 0
2618 | Е11-01-001-01 | УПЛОТНЕНИЕ ГРУНТА: ГРАВИЕМ | 100 М2 ПЛОЩАДИ УПЛОТНЕНИЯ | 2,04
2619 | Е11-01-009-02 | УСТРОЙСТВО УТЕПЛИТЕЛЬ ИЗ Плиты экструзионные пенополистирольные толщ. 20мм | 100 М2 ИЗОЛИРУЕМОЙ ПОВЕРХНОСТИ | 2,04
2620 | 31011 | Стоимость Пенополистирольная теплоизоляция "ПЕНОПЛЕКС" (плиты), толщина 20 мм) | М2 | 204
2621 | Е11-01-011-01 | УСТРОЙСТВО СТЯЖЕК: ЦЕМЕНТНЫХ ТОЛЩИНОЙ 20 ММ | 100 М2 СТЯЖКИ | 2,04
2622 | Е11-01-011-02 | УСТРОЙСТВО СТЯЖЕК: ЦЕМЕНТНЫХ НА КАЖДЫЕ 5 ММ ИЗМЕНЕНИЯ ТОЛЩИНЫ СТЯЖКИ ДОБАВЛЯТЬ ИЛИ ИСКЛЮЧАТЬ К НОРМЕ 11-01-011-01 (к=4) | 100 М2 СТЯЖКИ | 2,04
2623 | Е11-01-056-01 | УСТРОЙСТВО ПОКРЫТИЙ НАЛИВНЫХ СОСТАВОМ ИЗ СУХИХ СМЕСЕЙ ТОЛЩИНОЙ 3 ММ | 100 М2 ПОЛА | 1,568
2624 | Е11-01-037-01 | УСТРОЙСТВО ПОКРЫТИЙ ИЗ РЕЛИНА НА КЛЕЕ: БУСТИЛАТ | 100 М2 ПОКРЫТИЯ | 1,568
2625 | 32008 | СТОИМОСТЬ РЕЛИН ТОЛЩИНОЙ 2,0 ММ | М2 | 156,8
2626 | Е11-01-040-03 | УСТРОЙСТВО ПЛИНТУСОВ ПОЛИВИНИЛХЛОРИДНЫХ: УСТРОЙСТВО ПЛИНТУСОВ ПЛАСТИКОВЫХ НА ВИНТАХ САМОНАРЕЗАЮЩИХ | 100 М ПЛИНТУСОВ | 0,564
2627 |  | ПОЛЫ ДОЩАТЫЕ ДЛЯ СЦЕНЫ |  | 0
2628 | Е11-01-001-01 | УПЛОТНЕНИЕ ГРУНТА: ГРАВИЕМ | 100 М2 ПЛОЩАДИ УПЛОТНЕНИЯ | 0,473
2629 | Е01-02-005-1 | УПЛОТНЕНИЕ ГРУНТА ПНЕВМАТИЧЕСКИМИ ТРАМБОВКАМИ, ГРУППА ГРУНТОВ: 1, 2 | 100 М3 | 0,473
2630 | Е11-01-002-09 | УСТРОЙСТВО ПОДСТИЛАЮЩИХ СЛОЕВ: БЕТОННЫХ | 1 М3 ПОДСТИЛАЮЩЕГО СЛОЯ | 0,473
2631 | Е11-01-009-02 | УСТРОЙСТВО УТЕПЛИТЕЛЬ ИЗ Плиты экструзионные пенополистирольные толщ. 20мм | 100 М2 ИЗОЛИРУЕМОЙ ПОВЕРХНОСТИ | 0,473
2632 | 31012 | Стоимость Пенополистирольная теплоизоляция "ПЕНОПЛЕКС" (плиты), толщина 30 мм) | М2 | 47,3
2633 | Е11-01-011-01 | УСТРОЙСТВО СТЯЖЕК: ЦЕМЕНТНЫХ ТОЛЩИНОЙ 20 ММ | 100 М2 СТЯЖКИ | 0,473
2634 | Е11-01-011-02 | УСТРОЙСТВО СТЯЖЕК: ЦЕМЕНТНЫХ НА КАЖДЫЕ 5 ММ ИЗМЕНЕНИЯ ТОЛЩИНЫ СТЯЖКИ ДОБАВЛЯТЬ ИЛИ ИСКЛЮЧАТЬ К НОРМЕ 11-01-011-01 (к=8) | 100 М2 СТЯЖКИ | 0,473
2635 | Е10-01-010-1 | УСТАНОВКА ЭЛЕМЕНТОВ КАРКАСА: ИЗ БРУСЬЕВ | 1 М3 | 2,19
2636 | Е11-01-033-02 | УСТРОЙСТВО ПОКРЫТИЙ ДОЩАТЫХ: ТОЛЩИНОЙ 36 ММ | 100 М2 ПОКРЫТИЯ | 0,536
2637 | Е11-01-039-01 | УСТРОЙСТВО ПЛИНТУСОВ: ДЕРЕВЯННЫХ | 100 М ПЛИНТУСОВ | 0,29
2638 | Е15-04-025-3 | УЛУЧШЕННАЯ ОКРАСКА МАСЛЯНЫМИ СОСТАВАМИ ПО ДЕРЕВУ: ПОЛОВ | 100 М2 | 0,536
2639 |  | ПРОЕМЫ |  | 0
2640 | Е10-01-036-02 | УСТАНОВКА ОКОННЫХ БЛОКОВ ИЗ ПВХ В КАМЕННЫХ СТЕНАХ: С ПЛОЩАДЬЮ ПРОЕМА БОЛЕЕ 2 М2 | 100 М2 ПРОЁМОВ | 0,42
2641 | 50877 | СТОИМОСТЬ ОКОННЫХ БЛОКОВ ИЗ ПВХ | М2 | 42
2642 | Е10-01-035-1 | УСТАНОВКА ПОДОКОННЫХ ДОСОК ИЗ ПВХ: В КАМЕННЫХ СТЕНАХ ТОЛЩИНОЙ 300 мм | 100 М.П. | 0,247
2643 | 44103 | СТОИМОСТЬ ПОДОКОННЫХ ДОСОК ИЗ ПВХ ТОЛЩИНОЙ 300 мм | М | 24,7
2644 | Е10-01-037-01 | УСТАНОВКА БЛОКОВ В НАРУЖНЫХ И ВНУТРЕННИХ ДВЕРНЫХ ПРОЕМАХ: В КАМЕННЫХ СТЕНАХ ПЛОЩАДЬЮ ПРОЕМА ДО 3 М2 | 100 М2 ПРОЁМОВ | 0,04
2645 | 51654 | СТОИМОСТЬ ДВЕРНЫХ БЛОКОВ ИЗ АЛЮМИНИЕВЫЕ | М2 | 4
2646 | Е09-04-016-01 | УСТАНОВКА ДВЕРНОГО ДОВОДЧИКА К МЕТАЛЛИЧЕСКИМ ДВЕРЯМ | ШТ | 1
2647 | 50960 | СТОИМОСТЬ ДОВОДЧИК | КОМПЛЕКТ | 1
2648 |  | КРОВЛЯ |  | 0
2649 | Е46-04-008-4 | РАЗБОРКА ПОКРЫТИЙ КРОВЕЛЬ: ИЗ ВОЛНИСТЫХИ ПОЛУВОЛНИСТЫХ АСБЕСТОЦЕМЕНТНЫХ ЛИСТОВ | 100 М2 | 2,5
2650 | Е58-1-1 | РАЗБОРКА ОБРЕШЕТКИ ИЗ БРУСКОВ С ПРОЗОРАМИ | 100 М2 КРОВЛИ | 2,5
2651 | Е58-1-3 | РАЗБОРКА СТРОПИЛ СО СТОЙКАМИ И ПОДКОСАМИ ИЗ БРУСЬЕВ И БРЕВЕН | 100 М2 КРОВЛИ | 2,5
2652 | Е12-01-034-02 | УТЕПЛЕНИЕ КРОВЛИ ПЛИТАМИ ИЗ МИНЕРАЛЬНОЙ ВАТЫ WOOLAN: ПО БЕТОННОМУ ОСНОВАНИЮ | 100 М2 УТЕПЛЯЕМОГО ПОКРЫТИЯ | 2,5
2653 | 38516 | СТОИМОСТЬ ПЛИТЫ ТЕПЛОИЗОЛЯЦИОННЫЕ ИЗ МИНПЛИТА НА СИНТЕТИЧЕСКОМ СВЯЗУЮЩЕМ ТОЛЩИНОЙ 100 ММ | М2 | 250
2654 | Е06-01-035-01 | УСТРОЙСТВО МОНОЛИТНЫХ Ж/Б АНТИСЕЙСМИЧЕСКОГО ПОЯСА ИЗ БЕТОНА В-15 | 100 М3 ЖЕЛЕЗОБЕТОНА В ДЕЛЕ | 0,028
2655 | 03566 | ГОРЯЧЕКАТАННАЯ АРМАТУРНАЯ СТАЛЬ ПЕРИОДИЧЕСКОГО ПРОФИЛЯ КЛАССА А-III ДИАМЕТРОМ 12 ММ | ТН | 0,167
2656 | 03502 | ГОРЯЧЕКАТАННАЯ АРМАТУРНАЯ СТАЛЬ ГЛАДКАЯ КЛАССА А-1, ДИАМЕТРОМ 6 ММ | ТН | 0,052
2657 | Е06-01-015-07 | УСТАНОВКА ЗАКЛАДНЫХ ДЕТАЛЕЙ | 1 Т | 0,031
2658 | 93879 | СТОИМОСТЬ ПОЛОСА -4 | ТН | 0,02
2659 | 03566 | ГОРЯЧЕКАТАННАЯ АРМАТУРНАЯ СТАЛЬ ПЕРИОДИЧЕСКОГО ПРОФИЛЯ КЛАССА А-III ДИАМЕТРОМ 12 ММ | ТН | 0,011
2660 | Е12-01-034-02 | УТЕПЛЕНИЕ КРОВЛИ ПЛИТАМИ ИЗ МИНЕРАЛЬНОЙ ВАТЫ WOOLAN: ПО БЕТОННОМУ ОСНОВАНИЮ | 100 М2 УТЕПЛЯЕМОГО ПОКРЫТИЯ | 2,03
2661 | 38516 | СТОИМОСТЬ ПЛИТЫ ТЕПЛОИЗОЛЯЦИОННЫЕ ИЗ МИНПЛИТА НА СИНТЕТИЧЕСКОМ СВЯЗУЮЩЕМ ТОЛЩИНОЙ 100 ММ | М2 | 203
2662 | Е09-03-012-12 | МОНТАЖ МЕТАЛЛИЧЕСКИХ МАУЭРЛАТ ИЗ ПРОФИЛЯ 60Х3 | 1 Т КОНСТРУКЦИИ | 0,248
2663 | 96927 | СТОИМОСТЬ ПРОФИЛЬ 60Х3 | ТН | 0,248
2664 | Е09-03-012-12 | МОНТАЖ МЕТАЛЛИЧЕСКИХ СТОЕК ИЗ ПРОФИЛЯ 80Х3 | 1 Т КОНСТРУКЦИИ | 0,275
2665 | 50745 | СТОИМОСТЬ МЕТАЛЛИЧЕСКИЕ ТРУБЫ ПРОФИЛЬНЫЕ 80Х3 | ТН | 0,194
2666 | 93879 | СТОИМОСТЬ ПОЛОСА -4-6 | ТН | 0,073
2667 | 39705 | АНКЕРНЫЕ БОЛТЫ | ТН | 0,008
2668 | Е09-03-014-1 | МОНТАЖ МЕТАЛЛИЧЕСКИХ РАСКОС | 1 Т КОНСТРУКЦИИ | 0,226
2669 | 96927 | СТОИМОСТЬ ПРОФИЛЬ 60Х60Х2 | ТН | 0,226
2670 | Е09-03-002-12 | МОНТАЖ МЕТАЛЛИЧЕСКИХ БАЛКА | 1 Т КОНСТРУКЦИИ | 0,5
2671 | 96933 | СТОИМОСТЬ ПРОФИЛЬ 80Х60Х3 | ТН | 0,5
2672 | Е09-03-002-12 | МОНТАЖ МЕТАЛЛИЧЕСКИХ СТРОПИЛ | 1 Т КОНСТРУКЦИИ | 1,336
2673 | 96933 | СТОИМОСТЬ ПРОФИЛЬ 80Х60Х3 | ТН | 1,312
2674 | 93879 | СТОИМОСТЬ ПОЛОСА 4 | ТН | 0,012
2675 | 50909 | СТОИМОСТЬ УГОЛКА L50х5 | Т | 0,012
2676 | Е09-01-001-1 | МОНТАЖ МЕТАЛЛИЧЕСКИХ ОБРЕЩЕТКА | 1 Т КОНСТРУКЦИИ | 2,267
2677 | 96939 | СТОИМОСТЬ ПРОФИЛЬ 40Х30Х2 | ТН | 2,267
2678 | Е09-04-002-1 | УСТРОЙСТВО КРОВЛИ ИЗ ПРОФНАСТИЛА | 100 М2 ПОКРЫТИЯ | 2,611
2679 | 31933 | СТОИМОСТЬ ПРОФНАСТИЛ ТРАПЕЦИЕВИДНОГО И СИНУСОВИДНОГО ПРОФИЛЯ С ПОКРЫТИЕМ ТОЛЩИНОЙ 0,51 ММ | М2 | 276,77
2680 | Е12-01-009-02 | УСТРОЙСТВО ВОДОСТОЧНЫЙ ЛОТОК | 100 М ЖЕЛОБОВ | 0,472
2681 | 61200 | СТОИМОСТЬ ВОДОСТОЧНЫЙ ЛОТОК ИЗ ОЦИНКОВАННОЙ СТАЛИ ТОЛЩИНОЙ 0,7 ММ | М | 47,2
2682 | Е12-01-008-03 | НАВЕСКА ВОДОСТОЧНЫХ ТРУБ ПО СТЕНАМ ИЗ КИРПИЧА ИЛИ ЛЕГКОГО БЕТОНА, ДИАМЕТРОМ 150 ММ | 100 М ТРУБ | 0,62
2683 | 61397 | СТОИМОСТЬ ТРУБЫ ВОДОСТОЧНЫЕ Д=150 ММ | М | 62
2684 | 75356 | СНЕГОДЕРЖАТЕЛЬ ИЗ ОЦИНКОВАННОЙ СТАЛИ | М | 47,2
2685 | 39710 | КРЕПЕЖНЫЕ ЭЛЕМЕНТЫ ЛОТКА | ШТ | 96
2686 | 39715 | КОНЕК | М | 23,6
2687 | 39716 | КОЛЕНО ДЛЯ ВОДОСТОЧНЫХ ТРУБ | ШТ | 30
2688 | 39717 | ХОМУТ ДЛЯ ВОДОСТОЧНЫХ ТРУБ | ШТ | 40
2689 | 39712 | КРЕПЕЖНЫЕ ДЕТАЛИ ИЗ ОЦИНКОВАННОЙ СТАЛИ 0,7ММ | ШТ | 48
2690 | Е10-01-010-1 | УСТАНОВКА ЭЛЕМЕНТОВ КАРКАСА ИЗ БРУСЬЕВ ДЛЯ ОБШИВКИ КАРНИЗА | 1 М3 | 0,2
2691 | Е10-01-022-6 | ОБШИВКА КАРНИЗА "ТУНУКАФОН" ПО ДЕРЕВЯННЫЙ КАРКАС | 100 М2 | 0,566
2692 |  | СТОИМОСТЬ ТУНУКАФОН | М2 | 56,6
2693 | Е10-01-008-9 | ОБШИВКА ПАРАПЕТ КРОВЕЛЬНОЙ СТАЛЬЮ: ОЦИНКОВАННОЙ | 100 М2 | 0,12
2694 |  | СЛУХОВОЙ ОКОН-4ШТ |  | 0
2695 | Е07-01-044-04 | УСТАНОВКА МОНТАЖНЫХ ИЗДЕЛИЙ СЛУХОВОЙ ОКОН | 1 Т СТАЛЬНЫХ ЭЛЕМЕНТОВ | 0,197
2696 | 50745 | СТОИМОСТЬ МЕТАЛЛИЧЕСКИЕ ТРУБЫ ПРОФИЛЬНЫЕ 60Х60Х3 | ТН | 0,055
2697 | 96935 | СТОИМОСТЬ ПРОФИЛЬ 60Х40Х2 | ТН | 0,094
2698 | 96939 | СТОИМОСТЬ ПРОФИЛЬ 40Х30Х2 | ТН | 0,048
2699 | Е12-01-010-01 | УСТРОЙСТВО ФАРТУК ИЗ ОЦИНКОВАННОЙ СТАЛИ ТОЛЩИНОЙ 0,5 ММ | 100 М2 ПОКРЫТИЯ | 0,02
2700 | Е10-01-010-1 | УСТАНОВКА ЭЛЕМЕНТОВ КАРКАСА ИЗ БРУСЬЕВ ДЛЯ ОБШИВКИ КАРНИЗА | 1 М3 | 0,024
2701 | Е09-04-002-1 | УСТРОЙСТВО КРОВЛИ ИЗ ПРОФНАСТИЛА | 100 М2 ПОКРЫТИЯ | 0,06
2702 | 31933 | СТОИМОСТЬ ПРОФНАСТИЛ ТРАПЕЦИЕВИДНОГО И СИНУСОВИДНОГО ПРОФИЛЯ С ПОКРЫТИЕМ ТОЛЩИНОЙ 0,51 ММ | М2 | 6,36
2703 |  | НАРУЖНАЯ ОТДЕЛКА |  | 0
2704 | Е26-01-045-01 | НАРУЖНАЯ ТЕПЛОИЗОЛЯЦИЯ ФАСАДА ЗДАНИЙ ПЛИТАМИ ИЗ БАЗАЛЬТОВОЙ ПЛИТЫ | 100 М2 | 2,24
2705 | 38520 | СТОИМОСТЬ УТЕПЛИТЕЛЬ ППЖ-120 ИЗ БАЗАЛЬТОВОЙ ПЛИТЫ ТОЛЩИНОЙ 50 ММ | М3 | 11,2
2706 | Е15-02-039-03 | ОТДЕЛКА НАРУЖНЫХ СТЕН ПО ПОДГОТОВЛЕННЫМ ПОВЕРХНОСТЯМ ДЕКОРАТИВНЫМ ПОКРЫТИЕМ ПОД ИМИТАЦИЮ НАТУРАЛЬНОГО КАМНЯ «ТРАВЕРТИН» СПЛОШНОЕ НАНЕСЕНИЕ С ПОЛИРОВКОЙ ПОВЕРХНОСТИ (БЕЗ РИСУНКА) С РАСХОДОМ 200 КГ МЕХАНИЗИРОВАННЫМ СПОСОБОМ | 100 М2 | 2,24
2707 | Е15-02-019-07 | СПЛОШНОЕ ВЫРАВНИВАНИЕ ПОВЕРХНОСТЕЙ (ОДНОСЛОЙНАЯ ШТУКАТУРКА) ГИПСОВЫМИ СУХИМИ СМЕСЯМИ ТОЛЩИНОЙ ДО 10 ММ: СТЕН | 100 М2 ПОВЕРХНОСТИ | 2,24
2708 | Е15-02-019-11 | НА КАЖДЫЙ ММ ИЗМЕНЕНИЯ ТОЛЩИНЫ (-8ММ) ИСКЛЮЧАЕТСЯ: СТЕН К НОРМЕ 15-02-19-07 | 100М2 | -2,24
2709 | Е15-04-014-3 | ПОЛИВИНИЛАЦЕТАТНАЯ ОКРАСКА ФАСАДОВ С ЛЕСОВ ПО ПОДГОТОВЛЕННОЙ ПОВЕРХНОСТИ | 100 М2 | 2,24
2710 | Е15-02-039-03 | ОТДЕЛКА НАРУЖНЫХ СТЕН ОТКОС ПО ПОДГОТОВЛЕННЫМ ПОВЕРХНОСТЯМ ДЕКОРАТИВНЫМ ПОКРЫТИЕМ ПОД ИМИТАЦИЮ НАТУРАЛЬНОГО КАМНЯ «ТРАВЕРТИН» СПЛОШНОЕ НАНЕСЕНИЕ С ПОЛИРОВКОЙ ПОВЕРХНОСТИ (БЕЗ РИСУНКА) С РАСХОДОМ 200 КГ МЕХАНИЗИРОВАННЫМ СПОСОБОМ | 100 М2 | 0,151
2711 | Е12-01-010-01 | УСТРОЙСТВО ФАРТУК ИЗ ОЦИНКОВАННОЙ СТАЛИ ТОЛЩИНОЙ 0,5 ММ | 100 М2 ПОКРЫТИЯ | 0,063
2712 | Е08-07-001-02 | УСТАНОВКА И РАЗБОРКА НАРУЖНЫХ ИНВЕНТАРНЫХ ЛЕСОВ | 100 М2 ВЕРТИКАЛЬНОЙ ПРОЕКЦИИ ДЛЯ НАРУЖНЫХ ЛЕСОВ | 2,303
2713 | Е15-01-064-1 | ОБШИВКА КАРКАСНЫХ ЦОКОЛ: ЦОКОЛЬНАЯ ОБЛИЦОВОЧНАЯ ПЛИТКА "КАБАНЧИК" НА МЕТАЛЛИЧЕСКОМ КАРКАСЕ | 100 М2 ПОВЕРХНОСТИ ОБЛИЦОВКИ | 0,25
2714 | Е12-01-010-01 | УСТРОЙСТВО ФАРТУК ИЗ ОЦИНКОВАННОЙ СТАЛИ ТОЛЩИНОЙ 0,5 ММ | 100 М2 ПОКРЫТИЯ | 0,07
2715 |  | ОТМОСТКА |  | 0
2716 | Е08-01-002-03 | УСТРОЙСТВО ОСНОВАНИЙ ИЗ ГРАВИЙ | 1 М3 ОСНОВАНИЯ | 7
2717 | Е06-01-001-01 | УСТРОЙСТВО БЕТОННАЯ ОТМОСТКА | 100 М3 БЕТОНА, БУТОБЕТОНА И ЖЕЛЕЗОБЕТОНА В ДЕЛЕ | 0,035
2718 |  | КРЫЛЬЦО С ПАНДУСОМ |  | 0
2719 | Е08-01-002-03 | УСТРОЙСТВО ОСНОВАНИЙ ИЗ ГРАВИЙ ТОЛЩИНОЙ: 10 СМ ПОД КРЫЛЬЦО | 1 М3 ОСНОВАНИЯ | 3
2720 | Е06-01-022-05 | УСТРОЙСТВО МОНОЛИТНЫХ ЖЕЛЕЗОБЕТОННЫХ ПАНДУСОВ | М3 | 1,3
2721 | 41854 | СЕТКА ВР1 д=5мм | Т | 0,028
2722 | Е06-01-015-07 | УСТАНОВКА АНКЕРНЫХ БОЛТОВ: ДО 4 КГ | 1 Т | 0
2723 | 51006 | СТОИМОСТЬ СТАЛЬ ЛИСТОВАЯ ТОЛЩИНОЙ 5ММ | ТН | 0,007
2724 | 03565 | ГОРЯЧЕКАТАННАЯ АРМАТУРНАЯ СТАЛЬ ПЕРИОДИЧЕСКОГО ПРОФИЛЯ КЛАССА А-III ДИАМЕТРОМ 10 ММ | ТН | 0,004
2725 | Е07-05-016-04 | УСТРОЙСТВО ОГРАЖДЕНИЙ ИЗ НЕРЖАВЕЮЩЕЙ СТАЛИ | 100 М | 0,14
2726 | 30961 | СТОИМОСТЬ ОГРАЖДЕНИЙ ИЗ НЕРЖАВЕЮЩЕЙ СТАЛИ | М | 14
2727 | Е15-01-026-01 | ОБЛИЦОВКА ЦОКОЛЯ ИЗ КЕРАМОГРАНИТНЫМИ ПЛИТКАМИ | 100 М2 ПОВЕРХНОСТИ ОБЛИЦОВКИ | 0,03
2728 | Е15-01-043-01 | ОБЛИЦОВКА ЛЕСТНИЧНЫХ ПЛОЩАДОК И МАРШЕЙ АГЛОМЕРАТНЫМИ ПЛИТАМИ | 100 М2 ПОВЕРХНОСТИ | 0,04
2729 | 30736 | СТОИМОСТЬ ПЛИТ АГЛОМЕРАТНЫХ | М2 | 4
2730 | Е15-04-025-3 | УЛУЧШЕННАЯ ОКРАСКА МАСЛЯНЫМИ СОСТАВАМИ ПАНДУС | 100 М2 | 0,07
2731 |  | КОЗЫРЕК (ЗОНТИК)3 ШТ |  | 0
2732 | Е09-01-001-1 | МОНТАЖ МЕТАЛЛИЧЕСКИХ КАРКАС ИЗ ПРОФИЛЬ | 1 Т КОНСТРУКЦИИ | 0,044
2733 | 50746 | СТОИМОСТЬ ПРОФИЛЬНЫЕ ТРУБЫ 50Х50Х2 | ТН | 0,019
2734 | 96936 | СТОИМОСТЬ ПРОФИЛЬНЫЕ ТРУБЫ 20Х20Х2 | ТН | 0,015
2735 | 96936 | СТОИМОСТЬ МЕТАЛЛ ПРУТ 10Х10ММ | ТН | 0,01
2736 | Е06-01-015-07 | УСТАНОВКА АНКЕРНЫХ БОЛТОВ: ДО 4 КГ | 1 Т | 0,009
2737 | 93879 | СТОИМОСТЬ ПОЛОСА -6 | ТН | 0,004
2738 | 03566 | ГОРЯЧЕКАТАННАЯ АРМАТУРНАЯ СТАЛЬ ПЕРИОДИЧЕСКОГО ПРОФИЛЯ КЛАССА А-III ДИАМЕТРОМ 12 ММ | ТН | 0,005
2739 | Е09-04-002-1 | МОНТАЖ КРОВЕЛЬНОГО ПОКРЫТИЯ ИЗ: ПРОФИЛИРОВАННОГО ЛИСТА МАРКИ НС57-750-0,6 | 100 М2 ПОКРЫТИЯ | 0,032
2740 | 41065 | СТОИМОСТЬ ПРОФНАСТИЛ НС57-750-0,51 | М2 | 3,392
2741 | Е15-04-030-2 | МАСЛЯННАЯ ОКРАСКА МЕТАЛЛОКОНСТРУКЦИИ ЗА 2 РАЗА | 100 М2 | 0,03
Итого по разделу "АКТОВЫЙ ЗАЛ"
ОТОПЛЕНИЯ И ВЕНТИЛЯЦИЯ-АКТОВЫЙ ЗАЛ
2742 | Е65-22-1 | ПРОЧИСТКА И ПРОМЫВКА ОТОПИТЕЛЬНЫХ ПРИБОРОВ: РАДИАТОРОВ АЛЮМИНИЕВЫХ ВНУТРИ ЗДАНИЯ | 100 ПРИБОРОВ | 0,11
2743 | Е65-1-3 | РАЗБОРКА ТРУБОПРОВОДОВ ИЗ ВОДОГАЗОПРОВОДНЫХ ТРУБ ДИАМЕТРОМ ДО: 100 ММ | 100 М ТРУБОПРОВОДОВ | 1,79
2744 | Е16-04-006-04 | ПРОКЛАДКА ВНУТРЕННИХ ТРУБОПРОВОДОВ ОТОПЛЕНИЯ ИЗ ПОЛИПРОПИЛЕНОВЫХ ТРУБ ДЛЯ ГОРЯЧЕЙ ВОДЫ ДИАМЕТРОМ ДО: 40 ММ | 100 М ТРУБОПРОВОДА | 0,67
2745 | Е16-04-006-03 | ПРОКЛАДКА ВНУТРЕННИХ ТРУБОПРОВОДОВ ОТОПЛЕНИЯ ИЗ ПОЛИПРОПИЛЕНОВЫХ ТРУБ ДЛЯ ГОРЯЧЕЙ ВОДЫ ДИАМЕТРОМ ДО: 32 ММ | 100 М ТРУБОПРОВОДА | 1,12
2746 | Е16-04-006-02 | ПРОКЛАДКА ВНУТРЕННИХ ТРУБОПРОВОДОВ ОТОПЛЕНИЯ ИЗ ПОЛИПРОПИЛЕНОВЫХ ТРУБ ДЛЯ ГОРЯЧЕЙ ВОДЫ ДИАМЕТРОМ ДО: 25 ММ | 100 М ТРУБОПРОВОДА | 1,3
2747 | Е18-03-001-04 | УСТАНОВКА БИМЕТАЛЛИЧЕСКИХ РАДИАТОРОВ | 100 КВТ РАДИАТОРОВ И КОНВЕКТОРОВ СРЕДНЕЕ 7 СЕКЦИЙ-84 ШТ НА 100 КВТ | 0,2492
2748 | 52373 | СТОИМОСТЬ РАДИАТОРЫ БИМЕТАЛЛИЧЕСКИЕ "AVANGARD" - 10 СЕКЦИЙ | ШТ | 14
2749 | 54708 | КРАН ШАРОВОЙ ППР Д=50 | ШТ | 2
2750 | 37971 | ВЕНТИЛЬ ДЛЯ РАДИАТОРОВ РУЧНОЙ ПРЯМОЙ ВЕРХНИЙ 25Х1,2 | ШТ | 28
2751 | 37923 | АДАПТЕР Д=50 | ШТ | 2
2752 | 37924 | АДАПТЕР Д=25 | ШТ | 28
2753 | 95741 | ТРОЙНИКИ РАВНОПРОХОДНЫЙ, ПОЛИПРОПИЛЕНОВЫЙ 25х25х25 | ШТ | 10
2754 | 95743 | ТРОЙНИКИ РАВНОПРОХОДНЫЙ, ПОЛИПРОПИЛЕНОВЫЙ 32х25х32 | ШТ | 10
2755 | 95744 | ТРОЙНИКИ РАВНОПРОХОДНЫЙ, ПОЛИПРОПИЛЕНОВЫЙ 40х25х32 | ШТ | 8
2756 |  | ОТВОД 90 ГРАД. ПОЛИПРОПИЛЕНОВЫЙ Д=25 ММ | ШТ | 3
2757 |  | ОТВОД 90 ГРАД. ПОЛИПРОПИЛЕНОВЫЙ Д=32 ММ | ШТ | 2
2758 |  | ОТВОД 90 ГРАД. ПОЛИПРОПИЛЕНОВЫЙ Д=40 ММ | ШТ | 4
2759 |  | МУФТА ПЕРЕХОДНАЯ, ПОЛИПРОПИЛЕНОВАЯ 25 ММ | ШТ | 8
2760 |  | МУФТА ПЕРЕХОДНАЯ, ПОЛИПРОПИЛЕНОВАЯ 32 ММ | ШТ | 8
2761 |  | МУФТА ПЕРЕХОДНАЯ, ПОЛИПРОПИЛЕНОВАЯ 40 ММ | ШТ | 8
2762 |  | КЛИПСА Д=25 ММ | ШТ | 100
2763 |  | КЛИПСА Д=32 ММ | ШТ | 107
2764 |  | КЛИПСА Д=40 ММ | ШТ | 133
2765 |  | ВЕНТИЛЯЦИЯ |  | 0
2766 |  | В1 |  | 0
2767 | Е20-06-019-01 | УСТАНОВКА ВНЕШНЕГО БЛОКА МУЛЬТИ СПЛИТ-СИСТЕМЫ | 1 БЛОК | 2
2768 |  | СТОИМОСТЬ КОНДИЦИОНЕР Т. ART 24 FG | ШТ | 1
Итого по разделу "ОТОПЛЕНИЯ И ВЕНТИЛЯЦИЯ-АКТОВЫЙ ЗАЛ"
АКТОВЫЙ ЗАЛ (ЭО.ВН.ПС)
2769 |  | ЭЛЕКТРООСВЕЩЕНИЕ |  | 0
2770 | Ц08-03-599-1 | УСТАНОВКА ЩИТОК ОСВЕТИТЕЛЬНЫЙ | ШТ | 1
2771 |  | Щит распределительный 1x10А,3x25А, 380В, с автоматическими выключателями на отходящих линиях ВА47-29 1P, с Iр.а.=28x10A;с Iр.а.=5x20A;с Iр.а.=3x25A;(ЩО-1-2), встраиваемый,разм.275х450х120мм | ШТ | 1
2772 | Ц08-03-591-9 | УСТАНОВКА РОЗЕТКА ОДНОМЕСТНАЯ 1Х ПОЛЮСНАЯ С 3М ЗАЗЕМЛЯЮЩИМ КОНТАКТОМ | 100 ШТ | 0,06
2773 | 98514 | СТОИМОСТЬ РОЗЕТКА ОДНОМЕСТНАЯ 2Х ПОЛЮСНАЯ С 3М ЗАЗЕМЛЯЮЩИМ КОНТАКТОМ | ШТ | 6
2774 | Ц08-02-403-3 | ПРОВОД ДЛЯ СКРЫТОЙ ПРОВОДКИ | 100 М | 4,8
2775 | 91693 | КАБЕЛИ СИЛОВЫЕ С МЕДНЫМИ ЖИЛАМИ С ПВХ ИЗОЛЯЦИЕЙ ИЗ НЕГОРЮЧЕГО И ОБАЛОЧИСИЙ-0,66кв ВВГнг 2х1,5 | 1000 М | 0,28
2776 | 91704 | КАБЕЛИ СИЛОВЫЕ С МЕДНЫМИ ЖИЛАМИ С ПВХ ИЗОЛЯЦИЕЙ ИЗ НЕГОРЮЧЕГО И ОБАЛОЧИСИЙ-0,66кв ВВГнг 3х2,5 | 1000 М | 0,12
2777 | 97498 | КАБЕЛИ СИЛОВЫЕ С МЕДНЫМИ ЖИЛАМИ С ПВХ ИЗОЛЯЦИЕЙ ИЗ НЕГОРЮЧЕГО И ОБАЛОЧИСИЙ-0,66кв ВВГнг 4х10 | 1000 М | 0,06
2778 | Ц08-02-409-09 | ПРОКЛАДКА ТРУБ ГОФРИРОВАННЫХ ПВХ ДЛЯ ЗАЩИТЫ КАБЕЛЯ | 100 М | 4
2779 | 74321 | Стоимость Трубы гофрированные ПВХ d25 | М | 400
2780 | Ц08-03-593-21 | УСТАНОВКА СВЕТИЛЬНИК СВЕТОДИОДНЫЙ ПОТОЛОЧНЫЙ | 100 ШТ | 0,25
2781 | 99717 | Светильник подвесной,с светодиодный лампами ДБО16-36 | ШТ | 24
2782 | 99718 | Светильник подвесной,с светодиодный лампами ДБО06-18W | ШТ | 1
2783 | Ц08-03-591-2 | УСТАНОВКА ВЫКЛЮЧАТЕЛЬ ОДНОКЛАВИШНЫЙ | 100 ШТ | 0,01
2784 | 98528 | СТОИМОСТЬ ВЫКЛЮЧАТЕЛЬ ОДНОКЛАВИШНЫЙ | ШТ | 1
2785 | Ц08-03-591-4 | УСТАНОВКА ВЫКЛЮЧАТЕЛЬ ДВУХКЛАВИШНЫЙ | 100 ШТ | 0,01
2786 | 98532 | СТОИМОСТЬ ВЫКЛЮЧАТЕЛЬ ДВУХКЛАВИШНЫЙ | ШТ | 1
2787 | Ц08-03-591-3 | УСТАНОВКА ВЫКЛЮЧАТЕЛЬ ГЕРМЕТИЧЕСКИЙ | 100 ШТ | 0,01
2788 | 98529 | ВЫКЛЮЧАТЕЛЬ ГЕРМЕТИЧЕСКИЙ | ШТ | 1
2789 |  | КОРОБКА КУВ-1М | ШТ | 9
2790 | 98492 | КОРОБКА ОТВЕТВИТЕЛЬНАЯ У-197 | ШТ | 9
Итого по разделу "АКТОВЫЙ ЗАЛ (ЭО.ВН.ПС)"
ПОЖАРНАЯ СИГНАЛИЗАЦИЯ-АКТОВЫЙ
2791 | Ц10-08-002-03 | УСТАНОВКА ИЗВЕЩАТЕЛИ ПС ИПР РУЧНОЙ | ШТ | 1
2792 |  | СТОИМОСТЬ РУЧНОЙ ПОЖАРНЫЙ ИЗВЕЩАТЕЛЬ Т. ИПР | КОМПЛЕКТ | 1
2793 | Ц10-08-002-01 | ИЗВЕЩАТЕЛИ ПС АВТОМАТИЧЕСКИЕ: ТЕПЛОВОЙ ЭЛЕКТРО-КОНТАКТНЫЙ, МАГНИТОКОНТАКТНЫЙ В НОРМАЛЬНОМ ИСПОЛНЕНИИ | ШТ | 6
2794 |  | ИЗВЕЩАТЕЛЬ ПОЖАРНЫЙ ДЫМОВОЙ ИП-212-141 РУБЕЖ | ШТ | 6
2795 | Ц08-02-412-1 | ПРОВОД С МЕДНОЙ ЖИЛОЙ СЕЧ. 2Х2,5 ММ2 | 100 М | 0,4
2796 |  | Провод соединительный ПРПВМ-2 | 1000 М | 0,04
2797 | Ц10-01-055-08 | ПРОВОД ОДНОПАРНЫЙ ПО СТЕНЕ ОТКРЫТО | 100 М ПРОВОДА | 1,9
2798 |  | Кабель симметричный парной скрутки низкотоксичный, сеч. 2x2x0,75 КПСВВнг(А)-LSLTx | 1000 М | 0,07
2799 |  | Кабель симметричный парной скрутки низкотоксичный, сеч. 1x2x1,5 КПСВВнг(А)-LSLTx | 1000 М | 0,12
2800 |  | Гофротруба пластиковая ГФЗ 16 | М | 160
2801 | Ц10-08-019-01 | УСТАНОВКА КОРОБКА ОТВЕТВИТЕЛЬНАЯ НА СТЕНЕ | ШТ | 1
2802 |  | СТОИМОСТЬ КОРОБОК ОТВЕТВИТЕЛЬНЫХ КО-1 | ШТ | 1
2803 |  | ОБОРУДОВАНИЯ |  | 0
2804 |  | БЛОК РЕЧЕВОГО ОПОБЕЩЕНИЯ БРО-РМ | ШТ | 1
2805 |  | СТОИМОСТЬ МИКРОФОН МК-12 | ШТ | 1
2806 |  | Громкоговоритель мощ. 10вт. MKV MT-310 | ШТ | 2
Итого по разделу "ПОЖАРНАЯ СИГНАЛИЗАЦИЯ-АКТОВЫЙ"
ВИДЕОНАБЛЮДЕНИЯ
2807 | Ц10-04-067-23 | УСТАНОВКА ВИДЕОКАМЕРА | ШТ | 3
2808 |  | СТОИМОСТЬ ВИДЕОКАМЕРА ВНУТРЕННЯЯ КУПОЛЬНАЯ 4 MP | ШТ | 2
2809 |  | СТОИМОСТЬ ВИДЕОКАМЕРА УЛИЧНАЯ 4 MP | ШТ | 1
2810 | Ц08-02-409-09 | ПРОКЛАДКА ГОФРИРОВАННОЙ ТРУБЫ | 100 М | 0,8
2811 | 74321 | Стоимость Трубы гофрированные ПВХ d16 | М | 80
2812 | Ц08-02-141-1 | МОНТАЖ КАБЕЛЬ UTP CAT 5е | 100 М КАБЕЛЯ | 0,8
2813 |  | СТОИМОСТЬ КАБЕЛЬ 4Х2Х0,5 UTP CAT 5е | М | 80
2814 | Ц10-08-019-01 | УСТАНОВКА РАСПРЕДЕЛИТЕЛЬНАЯ КОРОБКА ГЕРМЕТИЧНАЯ | ШТ | 3
2815 |  | СТОИМОСТЬ РАСПРЕДЕЛИТЕЛЬНАЯ КОРОБКА ГЕРМЕТИЧНАЯ | ШТ | 3
2816 | 52085 | RCA разъем (папа) | ШТ | 3
2817 | 52086 | Разъём питания штекер с клеммной колодкой | ШТ | 3
2818 | 52085 | RCA разъем (папа) | ШТ | 6
2819 | 52086 | Разъём питания штекер с клеммной колодкой | ШТ | 6
Итого по разделу "ВИДЕОНАБЛЮДЕНИЯ"
УСТАНОВКА ГКТП-250 /10/6/0,4 КВ В КОМПЛЕКТЕ С ЭНЕРГОМЕРОМ
ЗЕМЛЯНЫЕ РАБОТЫ
1 | Е0101-195-41 ДОП. 6 | РАЗРАБОТКА ГРУНТА В ОТВАЛ ЭКСКАВАТОРАМИ ТИПА "ATLAS", "VOLVO", "KOMATSU", "HITACHI", "LIEBHER" С КОВШОМ ВМЕСТИМОСТЬЮ 0,25 М3, ГРУППА ГРУНТОВ 2 ГРУНТА | 1000М3 | 0.0045
2 | Е0101-033-01 | ЗАСЫПКА ТРАНШЕЙ И КОТЛОВАНОВ С ПЕРЕМЕЩЕНИЕМ ГРУНТА ДО 5 М БУЛЬДОЗЕРАМИ МОЩНОСТЬЮ 59 [80] КВТ [Л.С.], 1 ГРУППА ГРУНТОВ | 1000М3 | 0.0045
3 | Е0102-005-01 | УПЛОТНЕНИЕ ГРУНТА ПНЕВМАТИЧЕСКИМИ ТРАМБОВКАМИ, ГРУППА ГРУНТОВ 1, 2 | 100М3 | 0.045
4 | Е3304-015-01 | УСТРОЙСТВО ЗАЗЕМЛЕНИЯ ОПОР ВЛ И ПОДСТАНЦИЙ | 10М | 2.9
5 | С | ГОРИЗОНТАЛЬНЫЙ ЗАЗЕМЛИТЕЛЬ Ø 10 ММ | М | 29
6 | Е3303-004-01 | ЗАБИВКА ВЕРТИКАЛЬНЫХ ЗАЗЕМЛИТЕЛЕЙ МЕХАНИЗИРОВАННАЯ, НА ГЛУБИНУ ДО 5 М | ШТ | 4
7 | С | ВЕРТИКАЛЬНЫЙ ЗАЗЕМЛИТЕЛЬ УГОЛЬНИК 50Х50Х5 ММ | М | 20
УСТАНОВКА КТП
8 | Е3304-029-01 | УСТРОЙСТВО ФУНДАМЕНТОВ ДЛЯ КОМПЛЕКТНЫХ ТРАНСФОРМАТОРНЫХ ПОДСТАНЦИЙ ГКТП | ПОДСТАН. | 1
9 | Е3304-029-05 | УСТАНОВКА ОБОРУДОВАНИЯ ДЛЯ КОМПЛЕКТНЫХ ТРАНСФОРМАТОРНЫХ ПОДСТАНЦИЙ ГКТП С КАБЕЛЬНЫМИ ВВОДАМИ | ПОДСТАН. | 1
10 | С | КОМПЛЕКТНАЯ ТРАНСФОРМАТОРНАЯ ПОДСТАНЦИЯ ГКТП-250/10/6/0.4 КВ С ТМГ | КОМП | 1
МАТЕРИАЛЫ
11 |  | БЛОК 40 | ШТ | 4
УСТАНОВКА СЧЕТЧИКА
12 | Ц0803-600-02 | СЧЕТЧИКИ, УСТАНАВЛИВАЕМЫЕ НА ГОТОВОМ ОСНОВАНИИ ТРЕХФАЗНЫЕ | ШТ | 1
13 | С | СЧЕТЧИК ЭЛЕКТРОННЫЙ ЕХ-518 380(400V) 5А PLC-МОДЕМ | ШТ | 1
14 | Ц1103-001-01 | УСТАНОВКА ИСПЫТАТЕЛЬНОГО БЛОКА | ШТ | 1
13 | С | ИСПЫТАТЕЛЬНЫЙ БЛОК БИ-9 | ШТ | 1
14 | Ц0803-526-01 | УСТАНОВКА АВТОМАТА ВА 47-29 | ШТ | 1
15 | С | АВТОМАТ ВА 47-29 | ШТ | 1
16 | Ц0801-053-01 | ТРАНСФОРМАТОР ТОКА, НАПРЯЖЕНИЕ, КВ, ДО 10 | ШТ | 3
17 | С | ТРАНСФОРМАТОР ТОКА ТТП-А-400/5А | ШТ | 3
18 | Ц0802-147-01 | КАБЕЛИ ДО 35 КВ ПО УСТАНОВЛЕННЫМ КОНСТРУКЦИЯМ И ЛОТКАМ. КАБЕЛЬ С КРЕПЛЕНИЕМ НА ПОВОРОТАХ И В КОНЦЕ ТРАССЫ, МАССА 1 М, КГ, ДО 1 | 100М | 0.02
19 | С | КАБЕЛЬ ВВГ-3Х1.5 | М | 15
20 | С | КАБЕЛЬ СВЯЗИ ККПВ-4Х2Х0.52 | М | 5
21 | Ц0802-411-01 | РУКАВ, НАРУЖНЫЙ ДИАМЕТР, ММ, ДО 48 | 100М | 0.03
22 | С | МЕТАЛЛОРУКАВ Р3-Ц-Х Ш15 | М | 3
23 | Ц0803-573-06 | УСТАНОВКА ШКАФА | ШТ | 1
24 | С | ШКАФ С ЗАМКОМ РАЗМЕРОМ 400Х400Х250ММ | ШТ | 1
25 | Ц1103-001-01 | МОНТАЖ КОНЦЕНТРАТОРА ДАННЫХ | ШТ | 1
26 | С | КОНЦЕНТРАТОР СБОРА ДАННЫХ | ШТ | 1
СТРОИТЕЛЬСТВО ЛИНИИ ЭЛЕКТРОПЕРЕДАЧ 10 / 6 КВ
ЗЕМЛЯНЫЕ РАБОТЫ
27 | Е0101-195-41 ДОП. 6 | РАЗРАБОТКА ГРУНТА В ОТВАЛ ЭКСКАВАТОРАМИ ТИПА "ATLAS", "VOLVO", "KOMATSU", "HITACHI", "LIEBHER" С КОВШОМ ВМЕСТИМОСТЬЮ 0,25 М3, ГРУППА ГРУНТОВ 2 ГРУНТА | 1000М3 | 0.093
28 | Е0101-033-01 | ЗАСЫПКА ТРАНШЕЙ И КОТЛОВАНОВ С ПЕРЕМЕЩЕНИЕМ ГРУНТА ДО 5 М БУЛЬДОЗЕРАМИ МОЩНОСТЬЮ 59 [80] КВТ [Л.С.], 1 ГРУППА ГРУНТОВ | 1000М3 | 0.0723
29 | Е0102-005-01 | УПЛОТНЕНИЕ ГРУНТА ПНЕВМАТИЧЕСКИМИ ТРАМБОВКАМИ, ГРУППА ГРУНТОВ 1, 2 | 100М3 | 0.723
30 | Е0101-106-01 | РАЗРАВНИВАНИЕ КАВАЛЬЕРОВ [ОТВАЛОВ] ПРИ ПЕРЕМЕЩЕНИИ ГРУНТА ДО 10 М БУЛЬДОЗЕРАМИ МОЩНОСТЬЮ 59 [80] КВТ [Л.С.], 1 ГРУППА ГРУНТОВ | 1000М3 | 0.0207
УСТАНОВКА ОПОР
31 | Е3303-012-02 ДОП. 8 | ГИДРОИЗОЛЯЦИЯ СБОРНЫХ ЖЕЛЕЗОБЕТОННЫХ СТОЕК: С ОБМАЗКОЙ БИТУМОМ | 100 М2 | 0.18
32 | Е3304-003-04 | УСТАНОВКА ЖЕЛЕЗОБЕТОННЫХ ОПОР ДЛЯ СОВМЕСТНОЙ ПОДВЕСКИ ПРОВОДОВ ВЛ 0.38, 6-10 КВ БЕЗ ПРИСТАВОК ОДНОСТОЕЧНЫХ | ОПОРА | 2
33 | Е3304-003-02 | УСТАНОВКА ЖЕЛЕЗОБЕТОННЫХ ОПОР ВЛ 0.38, 6-10 КВ С ТРАВЕРСАМИ БЕЗ ПРИСТАВОК ОДНОСТОЕЧНЫХ С ОДНИМ ПОДКОСОМ | ОПОРА | 4
34 | Е3304-015-01 | УСТРОЙСТВО ЗАЗЕМЛЕНИЯ ОПОР ВЛ И ПОДСТАНЦИЙ | 10М | 8
ПРОВОДА
35 | Е3304-009-05 | ПОДВЕСКА ПРОВОДОВ ВЛ 6-10 КВ В НАСЕЛЕННОЙ МЕСТНОСТИ СЕЧЕНИЕМ ДО 35 ММ2 С ПОМОЩЬЮ МЕХАНИЗМОВ ПРИ 10 ОПОРАХ | КМ | 0.17
УСТРОЙСТВО СИЛОВЫХ КАБЕЛЕЙ
36 | Ц0802-147-02 | КАБЕЛИ ДО 35 КВ ПО УСТАНОВЛЕННЫМ КОНСТРУКЦИЯМ И ЛОТКАМ. КАБЕЛЬ С КРЕПЛЕНИЕМ НА ПОВОРОТАХ И В КОНЦЕ ТРАССЫ, МАССА 1 М, КГ, ДО 2 | 100М | 0.1
37 | Ц0802-142-01 | УСТРОЙСТВО ПОСТЕЛИ ПРИ ОДНОМ КАБЕЛЕ В ТРАНШЕЕ | 100М | 2.3
38 | Ц0802-141-02 | КАБЕЛИ ДО 35 КВ В ГОТОВЫХ ТРАНШЕЯХ БЕЗ ПОКРЫТИЙ. КАБЕЛЬ, МАССА 1 М, КГ, ДО 2 | 100М | 2.3
39 | Ц0802-143-01 | ПОКРЫТИЕ КАБЕЛЯ КИРПИЧОМ ОДНОГО КАБЕЛЯ | 100М | 2.3
МАТЕРИАЛЫ
40 |  | СТОЙКА СВ110-3.5 | ШТ | 10
41 |  | ПРОВОД НЕИЗОЛИРОВАННЫЕ АС-35 | ТН | 0.081245
41 |  | СИЛОВЫЕ КАБЕЛИ АПвПУ 1*50/16-10 | М | 752.4
42 |  | КОЛПАЧОК К 6 | ШТ | 39.14
42 |  | МУФТА КОНЦЕВАЯ МАЧТОВАЯ GUST 12/50 800 | ШТ | 2
43 |  | НАКОНЕЧНИК 7-8 | ШТ | 2
43 |  | УЗЕЛ КРЕПЛЕНИЯ М-3 | ШТ | 4
44 |  | ТРАВЕРС ОГ-2 | ШТ | 6
44 |  | ТРАВЕРС М-1 поварот | ШТ | 1
45 |  | ХОМУТ ХТ-1 | ШТ | 7
45 |  | БОЛТ М16 | ШТ | 14
46 |  | ГАЙКА М16 | ШТ | 14
46 |  | ШАЙБА 16 | ШТ | 28
47 |  | ИЗОЛЯТОР ШФ-10 | ШТ | 39.14
47 |  | МЕТАЛЛ ДЛЯ ЗАЗЕМЛЕНИЯ ДИАМ 10ММ | ТН | 0.04936
48 |  | СТАЛЬНАЯ ТРУБА ДИАМ 57х2 мм | М | 3
48 |  | КИРПИЧ | ШТ | 1909
49 |  | ПЕСОК ДЛЯ ПОСТЕЛИ | М3 | 16.1
ТРАНСПОРТИРОВКА И ПОГРУЗОЧНО-РАЗГРУЗОЧНЫЕ РАБОТЫ
50 | Е3303-005-02 | ПОГРУЗКА И ВЫГРУЗКА ВРУЧНУЮ ЛИНЕЙНОЙ АРМАТУРЫ | Т | 0.075149
51 | Е311-004-01 | ПОГРУЗОЧНО-РАЗГРУЗОЧНЫЕ РАБОТЫ ПРИ АВТОМОБИЛЬНЫХ ПЕРЕВОЗКАХ. ИЗДЕЛИЯ ИЗ СБОРНОГО ЖЕЛЕЗОБЕТОНА, БЕТОНА: ПОГРУЗКА | Т | 11.25
52 | Е311-018-01 | ПОГРУЗОЧНО-РАЗГРУЗОЧНЫЕ РАБОТЫ ПРИ АВТОМОБИЛЬНЫХ ПЕРЕВОЗКАХ. МЕТАЛЛИЧЕСКИЕ КОНСТРУКЦИИ И КАБЕЛЬНОЙ ПРОДУКЦИИ:ПОГРУЗКА | Т | 0.82485
53 | Е3303-009-01 ДОП. 1 | ТРАНСПОРТИРОВАНИЕ ЖЕЛЕЗОБЕТОННЫХ СТОЕК ОТ ПРИОБЪЕКТНОГО СКЛАДА ДО РАБОЧЕЙ ЗОНЫ В УСЛОВИЯХ БЕЗДОРОЖЬЯ | Т | 11.25
54 | Е3303-009-02 ДОП. 1 | ТРАНСПОРТИРОВАНИЕ ЖЕЛЕЗОБЕТОННЫХ ФУНДАМЕНТОВ, ПРОВОДОВ И ТРОССА ОТ ПРИОБЪЕКТНОГО СКЛАДА ДО РАБОЧЕЙ ЗОНЫ В УСЛОВИЯХ БЕЗДОРОЖЬЯ | Т | 0.65382
55 | Е3303-009-03 ДОП. 1 | ТРАНСПОРТИРОВАНИЕ ИЗОЛЯТОРОВ И ЛИНЕЙНОЙ АРМАТУРЫ ОТ ПРИОБЪЕКТНОГО СКЛАДА ДО РАБОЧЕЙ ЗОНЫ В УСЛОВИЯХ БЕЗДОРОЖЬЯ | Т | 0.075149
56 | Е3303-010-02 ДОП. 1 | ПОГРУЗО-РАЗГРУЗОЧНЫЕ РАБОТЫ НА ТРАССЕ. ПОГРУЗКА И ВЫГРУЗКА ЖЕЛЕЗОБЕТОННЫХ ФУНДАМЕНТОВ, СТОЕК ОПОР И СВАЙ | Т | 11.25
ИТОГО: |  |  | СУМ