## Лист1
Олтинкўл тумани "Айрончи" МФЙдаги 16-сон мактабни реконструкция қилиш (600 ўринли қўшимча бино қуриш)
ЛОКАЛЬНЫЙ СМЕТНЫЙ РАСЧЕТ
№ п/п | Шифр номера нормативов и коды ресурсов | Тип работы | Единица измерения | Объем работ по проекту | Стоимость
[5 empty] | на единицу измерения | сумма
1 | 2 | 3 | 4 | 5 | 6 | 7
РАЗДЕЛ 1. ЯНГИ ОКУВ БЛОК 720 ОРИНЛИК
РАЗДЕЛ 2. ЗЕМЛЕНЫЕ РАБОТЫ
1 | Е0101-195-41 ДОП. 11 ГОСАРХИТЕКТСТРОЙ РУЗ ПР. № 429 ОТ 15.12.17 Г. | РАЗРАБОТКА ГРУНТА В ОТВАЛ ЭКСКАВАТОРАМИ ТИПА "ATLAS", "VOLVO", "KOMATSU", "HITACHI", "LIEBHER", ХТ 876 (КИТАЙ) С КОВШОМ ВМЕСТИМОСТЬЮ 0,25 М3, ГРУППА ГРУНТОВ 2 ГРУНТА | 1000М3 | 1.0817
2 | Е0101-031-03 | РАЗРАБОТКА ГРУНТА С ПЕРЕМЕЩЕНИЕМ ДО 10 М БУЛЬДОЗЕРАМИ МОЩНОСТЬЮ 96 [130] КВТ [Л.С.], 3 ГРУППА ГРУНТОВ | 1000М3 | 1.0817
3 | Е0101-031-11 К=3 | ПРИ ПЕРЕМЕЩЕНИИ ГРУНТА НА КАЖДЫЕ ПОСЛЕДУЮЩИЕ 10 М ДОБАВЛЯТЬ К НОРМЕ 01-01-031-3 | 1000М3 | 1.0817
4 | Е0102-057-02 | РАЗРАБОТКА ГРУНТА ВРУЧНУЮ В ТРАНШЕЯХ ГЛУБИНОЙ ДО 2 М БЕЗ КРЕПЛЕНИЙ С ОТКОСАМИ, ГРУППА ГРУНТОВ 2 | 100М3 | 0.1927
5 | Е0101-034-03 | ЗАСЫПКА ТРАНШЕЙ И КОТЛОВАНОВ С ПЕРЕМЕЩЕНИЕМ ГРУНТА ДО 5 М БУЛЬДОЗЕРАМИ МОЩНОСТЬЮ 96 [130] КВТ [Л.С.], 3 ГРУППА ГРУНТОВ | 1000М3 | 0.048
6 | Е0102-061-01 | ЗАСЫПКА ВРУЧНУЮ ТРАНШЕЙ, ПАЗУХ КОТЛОВАНОВ И ЯМ, ГРУППА ГРУНТОВ 1 | 100М3 | 0.03
7 | Е0102-010-01 | УСТРОЙСТВО ГРУНТОВЫХ ПОДУШЕК НА ПРОСАДОЧНЫХ ГРУНТАХ МЕТОДОМ ПОСЛОЙНОЙ УКАТКИ | 1000М3 | 0.154
8 | С | ГПС | М3 | 154
9 | Е310-1010 ШНК4.04.06-14 Р.3.Т.7 К=0,49 | (ВВОЗ)ПЕРЕВОЗКА ГРУЗОВ АВТОМОБИЛЕМ, РАССТОЯНИЕ ПЕРЕВОЗКИ 10 КМ, КЛАСС ГРУЗА 1. ПРИ ПЕРЕВОЗКЕ АВТОСАМОСВАЛАМИ ГРУЗОПОДЪЕМНОСТЬЮ 20, ПРИМЕНЕН КОЭФФИЦИЕНТ К НОРМАМ ЗАТРАТ ТРУДА МАШИНИСТОВ И ЭКСПЛУАТАЦИИ МАШИН - 0,49 | Т | 262
10 | Е0101-034-03 | ЗАСЫПКА ТРАНШЕЙ И КОТЛОВАНОВ С ПЕРЕМЕЩЕНИЕМ ГРУНТА ДО 5 М БУЛЬДОЗЕРАМИ МОЩНОСТЬЮ 96 [130] КВТ [Л.С.], 3 ГРУППА ГРУНТОВ | 1000М3 | 1.011
11 | Е0102-006-01 | ПОЛИВ ВОДОЙ УПЛОТНЯЕМОГО ГРУНТА НАСЫПЕЙ | 1000М3 | 1.165
12 | Е0102-001-01 | УПЛОТНЕНИЕ ГРУНТА ПРИЦЕПНЫМИ КАТКАМИ НА ПНЕВМОКОЛЕСНОМ ХОДУ 25 Т НА ПЕРВЫЙ ПРОХОД ПО ОДНОМУ СЛЕДУ ПРИ ТОЛЩИНЕ СЛОЯ 25 СМ | 1000М3 | 1.165
РАЗДЕЛ 3. ВОДООТВОД ТЕРРИТОРИ
13 | Е0101-195-41 ДОП. 11 ГОСАРХИТЕКТСТРОЙ РУЗ ПР. № 429 ОТ 15.12.17 Г. | РАЗРАБОТКА ГРУНТА В ОТВАЛ ЭКСКАВАТОРАМИ ТИПА "ATLAS", "VOLVO", "KOMATSU", "HITACHI", "LIEBHER", ХТ 876 (КИТАЙ) С КОВШОМ ВМЕСТИМОСТЬЮ 0,25 М3, ГРУППА ГРУНТОВ 2 ГРУНТА | 1000М3 | 0.3773
14 | Е0101-031-03 | РАЗРАБОТКА ГРУНТА С ПЕРЕМЕЩЕНИЕМ ДО 10 М БУЛЬДОЗЕРАМИ МОЩНОСТЬЮ 96 [130] КВТ [Л.С.], 3 ГРУППА ГРУНТОВ | 1000М3 | 0.3773
15 | Е0101-031-11 К=3 | ПРИ ПЕРЕМЕЩЕНИИ ГРУНТА НА КАЖДЫЕ ПОСЛЕДУЮЩИЕ 10 М ДОБАВЛЯТЬ К НОРМЕ 01-01-031-3 | 1000М3 | 0.3773
16 | Е0102-057-02 | РАЗРАБОТКА ГРУНТА ВРУЧНУЮ В ТРАНШЕЯХ ГЛУБИНОЙ ДО 2 М БЕЗ КРЕПЛЕНИЙ С ОТКОСАМИ, ГРУППА ГРУНТОВ 2 | 100М3 | 0.1167
17 | Е0102-001-01 | УПЛОТНЕНИЕ ГРУНТА ПРИЦЕПНЫМИ КАТКАМИ НА ПНЕВМОКОЛЕСНОМ ХОДУ 25 Т НА ПЕРВЫЙ ПРОХОД ПО ОДНОМУ СЛЕДУ ПРИ ТОЛЩИНЕ СЛОЯ 25 СМ | 1000М3 | 0.393
18 | Е0102-068-01 | ВОДООТЛИВ ИЗ ТРАНШЕЙ | 100М3 | 1.97
РАЗДЕЛ 4. ЛЕНТОЧНЫЙ ФУНДАМЕНТ
19 | Е0601-001-01 ДОП. 3 | УСТРОЙСТВО БЕТОННОЙ ПОДГОТОВКИ | 100М3 | 0.336
20 | Е0601-001-22 | УСТРОЙСТВО ЛЕНТОЧНЫХ ФУНДАМЕНТОВ ЖЕЛЕЗОБЕТОННЫХ ПРИ ШИРИНЕ ПОВЕРХУ ДО 1000 ММ | 100М3 | 1.121
21 | Е0601-001-05 | УСТРОЙСТВО ЖЕЛЕЗОБЕТОННЫХ ФУНДАМЕНТОВ ОБЩЕГО НАЗНАЧЕНИЯ ПОД КОЛОННЫ ОБЪЕМОМ ДО 3 М3 | 100 М3 ЖЕЛЕЗОБЕТОНА В ДЕЛЕ | 0.606
22 | Е0602-011-03 ДОП. 9 | ИЗГОТОВЛЕНИЕ ПЛОСКИХ И ОБЪЕМНЫХ АРМАТУРНЫХ КАРКАСОВ МЕТОДОМ ВЯЗКИ НА СТРОЙПЛОЩАДКЕ (ЗАГОТОВИТЕЛЬНОМ УЧАСТКЕ) | Т АРМАТУРНЫХ КАРКАСОВ | 12.38
23 | Е0601-097-01 | ВЫЧИТАЕТСЯ ПОЗИЦИЯ: УСТАНОВКА АРМАТУРЫ | Т | -12.38
24 | С | АРМАТУРА Д-16ММ A3 | ТН | 2.316
25 | С | АРМАТУРА Д-12ММ A3 | ТН | 8.853
26 | С | АРМАТУРА Д-6ММ A1 | ТН | 1.211
27 | Е1101-004-05 МИНСТРОЙ РУЗ 05.01.21 N 9 | УСТРОЙСТВО ГИДРОИЗОЛЯЦИИ ОБМАЗОЧНОЙ В ОДИН СЛОЙ ТОЛЩИНОЙ 2 ММ | 100М2 | 3.36
28 | Е1101-004-06 МИНСТРОЙ РУЗ 05.01.21 N 9 К=2 | УСТРОЙСТВО ГИДРОИЗОЛЯЦИИ ОБМАЗОЧНОЙ НА КАЖДЫЙ ПОСЛЕДУЮЩИЙ СЛОЙ ТОЛЩИНОЙ 1 ММ ДОБАВЛЯТЬ К НОРМЕ 11-01-004-05 | 100М2 | 3.36
29 | С | ГИДРОИЗОЛ | М2 | 336
РАЗДЕЛ 5. ФУНДАМЕНТ МОНОЛИТНАЯ СТЕНА ДЛЯ ЛИФТА
30 | Е0601-062-04 | УСТРОЙСТВО СТЕН И ПЛОСКИХ ДНИЩ ПРИ ТОЛЩИНЕ БОЛЕЕ 150 ММ ПРЯМОУГОЛЬНЫХ СООРУЖЕНИЙ | 100 М3 ЖЕЛЕЗОБЕТОНА В ДЕЛЕ | 0.41
31 | Е0602-011-03 ДОП. 9 | ИЗГОТОВЛЕНИЕ ПЛОСКИХ И ОБЪЕМНЫХ АРМАТУРНЫХ КАРКАСОВ МЕТОДОМ ВЯЗКИ НА СТРОЙПЛОЩАДКЕ (ЗАГОТОВИТЕЛЬНОМ УЧАСТКЕ) | Т АРМАТУРНЫХ КАРКАСОВ | 6.631
32 | Е0601-097-01 | ВЫЧИТАЕТСЯ ПОЗИЦИЯ: УСТАНОВКА АРМАТУРЫ | Т | -6.631
33 | С | АРМАТУРА Д-12ММ A3 | ТН | 6.315
34 | С | АРМАТУРА Д-8ММ A1 | ТН | 0.316
РАЗДЕЛ 6. ВЫПУСКИ
35 | Е0601-015-06 | УСТАНОВКА СТАЛЬНЫХ КОНСТРУКЦИЙ, ОСТАЮЩИХСЯ В ТЕЛЕ БЕТОНА | Т | 3.907
36 | С | АРМАТУРА Д-25ММ A3 | ТН | 2.464
37 | С | АРМАТУРА Д-22ММ A3 | ТН | 1.022
38 | С | АРМАТУРА Д-8ММ A1 | ТН | 0.421
39 | Е1101-004-05 МИНСТРОЙ РУЗ 05.01.21 N 9 | УСТРОЙСТВО ГИДРОИЗОЛЯЦИИ ОБМАЗОЧНОЙ В ОДИН СЛОЙ ТОЛЩИНОЙ 2 ММ | 100М2 | 8.86
40 | Е1101-004-06 МИНСТРОЙ РУЗ 05.01.21 N 9 К=2 | УСТРОЙСТВО ГИДРОИЗОЛЯЦИИ ОБМАЗОЧНОЙ НА КАЖДЫЙ ПОСЛЕДУЮЩИЙ СЛОЙ ТОЛЩИНОЙ 1 ММ ДОБАВЛЯТЬ К НОРМЕ 11-01-004-05 | 100М2 | 8.86
41 | С | ГИДРОИЗОЛ | М2 | 886
42 | Е1202-001-01 МИНСТРОЙ РУЗ 05.01.21 N 3 | УСТРОЙСТВО ГИДРОИЗОЛЯЦИЙ ГОРИЗОНТАЛЬНЫХ ПОВЕРХНОСТЕЙ. ЦЕМЕНТНАЯ С ЖИДКИМ СТЕКЛОМ | 100М2 | 0.44
43 | Е1101-004-05 МИНСТРОЙ РУЗ 05.01.21 N 9 | УСТРОЙСТВО ГИДРОИЗОЛЯЦИИ ОБМАЗОЧНОЙ В ОДИН СЛОЙ ТОЛЩИНОЙ 2 ММ | 100М2 | 1.95
44 | С | ПЕНОПОЛЕКС 30ММ | М2 | 195
РАЗДЕЛ 7. МОНОЛИТНЫЙ КОЛЛОНА
45 | Е0601-026-04 | УСТРОЙСТВО ЖЕЛЕЗОБЕТОННЫХ КОЛОНН В ДЕРЕВЯННОЙ ОПАЛУБКЕ ВЫСОТОЙ ДО 4 М, ПЕРИМЕТРОМ ДО 2 М | 100М3 | 0.744
46 | Е0602-011-03 ДОП. 9 | ИЗГОТОВЛЕНИЕ ПЛОСКИХ И ОБЪЕМНЫХ АРМАТУРНЫХ КАРКАСОВ МЕТОДОМ ВЯЗКИ НА СТРОЙПЛОЩАДКЕ (ЗАГОТОВИТЕЛЬНОМ УЧАСТКЕ) | Т АРМАТУРНЫХ КАРКАСОВ | 18.234
47 | Е0601-097-01 | ВЫЧИТАЕТСЯ ПОЗИЦИЯ: УСТАНОВКА АРМАТУРЫ | Т | -18.234
48 | С | АРМАТУРА Д-25ММ A3 | ТН | 12.242
49 | С | АРМАТУРА Д-22ММ A3 | ТН | 4.085
50 | С | АРМАТУРА Д-8ММ A1 | ТН | 1.907
РАЗДЕЛ 8. МОНОЛИТНЫЕ РИГЕЛЬ
51 | Е0601-034-02 ДОП. 3 | УСТРОЙСТВО БАЛОК ДЛЯ ПЕРЕКРЫТИЙ, ПОДКРАНОВЫХ И ОБВЯЗОЧНЫХ НА ВЫСОТЕ ОТ ОПОРНОЙ ПЛОЩАДКИ ДО 6 М ПРИ ВЫСОТЕ БАЛОК ДО 500 ММ | 100М3 | 1.9
52 | Е0602-011-03 ДОП. 9 | ИЗГОТОВЛЕНИЕ ПЛОСКИХ И ОБЪЕМНЫХ АРМАТУРНЫХ КАРКАСОВ МЕТОДОМ ВЯЗКИ НА СТРОЙПЛОЩАДКЕ (ЗАГОТОВИТЕЛЬНОМ УЧАСТКЕ) | Т АРМАТУРНЫХ КАРКАСОВ | 39.014
53 | Е0601-097-01 | ВЫЧИТАЕТСЯ ПОЗИЦИЯ: УСТАНОВКА АРМАТУРЫ | Т | -39.014
54 | С | АРМАТУРА Д-25ММ A3 | ТН | 7.594
55 | С | АРМАТУРА Д-22ММ A3 | ТН | 19.35
56 | С | АРМАТУРА Д-20ММ A3 | ТН | 6.011
57 | С | АРМАТУРА Д-16ММ A3 | ТН | 1.479
58 | С | АРМАТУРА Д-8ММ A1 | ТН | 4.58
РАЗДЕЛ 9. УСИЛЕНИЕ СТЕН И ПЕРЕГОРОДКИ
59 | Е56-023-01 | ОБРАМЛЕНИЕ ПРОЕМОВ УГЛОВОЙ СТАЛЬЮ | Т | 27.589
60 | С | УГОЛОК 50Х50Х5 | ТН | 14.835
61 | С | ЛИСТ | ТН | 5.342
62 | С | АРМАТУРА Д-12 | ТН | 5.828
63 | С | АРМАТУРА Д-6 | ТН | 1.584
64 | Е0601-001-01 ДОП. 3 | УСТРОЙСТВО БЕТОННОЙ ПОДГОТОВКИ | 100М3 | 0.1
65 | Е0601-001-22 | УСТРОЙСТВО ЛЕНТОЧНЫХ ФУНДАМЕНТОВ ЖЕЛЕЗОБЕТОННЫХ ПРИ ШИРИНЕ ПОВЕРХУ ДО 1000 ММ | 100М3 | 0.22
66 | Е0602-011-03 ДОП. 9 | ИЗГОТОВЛЕНИЕ ПЛОСКИХ И ОБЪЕМНЫХ АРМАТУРНЫХ КАРКАСОВ МЕТОДОМ ВЯЗКИ НА СТРОЙПЛОЩАДКЕ (ЗАГОТОВИТЕЛЬНОМ УЧАСТКЕ) | Т АРМАТУРНЫХ КАРКАСОВ | 0.579
67 | Е0601-097-01 | ВЫЧИТАЕТСЯ ПОЗИЦИЯ: УСТАНОВКА АРМАТУРЫ | Т | -0.579
68 | С | АРМАТУРА Д-12ММ A3 | ТН | 0.579
69 | Е0804-003-01 ДОП. 12 МИНСТРОЙ РУЗ N 519 ОТ 18.11.2019 Г. | КЛАДКА ПЕРЕГОРОДОК ИЗ ГАЗОБЕТОННЫХ БЛОКОВ НА КЛЕЕ ТОЛЩИНОЙ 100 ММ ПРИ ВЫСОТЕ ЭТАЖА ДО 4 М | 100 М2 | 3.06
70 | Е0804-003-03 ДОП. 12 МИНСТРОЙ РУЗ N 519 ОТ 18.11.2019 Г. | КЛАДКА ПЕРЕГОРОДОК ИЗ ГАЗОБЕТОННЫХ БЛОКОВ НА КЛЕЕ ТОЛЩИНОЙ 200 ММ ПРИ ВЫСОТЕ ЭТАЖА ДО 4 М | 100 М2 | 17.55
РАЗДЕЛ 10. ПЛИТЫ ПЕРЕКРЫТИЯ
71 | Е0705-045-05 | УСТАНОВКА ПАНЕЛЕЙ ПЕРЕКРЫТИЙ С ОПИРАНИЕМ НА ДВЕ СТОРОНЫ ПЛОЩАДЬЮ ДО 10 М2 | 100ШТ. | 3.32
72 | С | 1ПК-62,12-8АI-С9 | ШТ | 90
73 | С | 1ПК-62,10-8АI-С9 | ШТ | 65
74 | С | 1ПК-29,12-8АI-С9 | ШТ | 63
75 | С | 1ПК-29,10-8АI-С9 | ШТ | 30
76 | С | 1ПК-62,12-6АI-С9 | ШТ | 31
77 | С | 1ПК-62,10-6АI-С9 | ШТ | 22
78 | С | 1ПК-29,12-6АI-С9 | ШТ | 21
79 | С | 1ПК-29,10-6АI-С9 | ШТ | 10
80 | Е0601-035-01 | УСТРОЙСТВО ПОЯСОВ В ОПАЛУБКЕ | 100М3 | 0.715
81 | Е0602-011-03 ДОП. 9 | ИЗГОТОВЛЕНИЕ ПЛОСКИХ И ОБЪЕМНЫХ АРМАТУРНЫХ КАРКАСОВ МЕТОДОМ ВЯЗКИ НА СТРОЙПЛОЩАДКЕ (ЗАГОТОВИТЕЛЬНОМ УЧАСТКЕ) | Т АРМАТУРНЫХ КАРКАСОВ | 5.715
82 | Е0601-097-01 | ВЫЧИТАЕТСЯ ПОЗИЦИЯ: УСТАНОВКА АРМАТУРЫ | Т | -5.715
83 | С | АРМАТУРА Д-12ММ A3 | ТН | 4.212
84 | С | АРМАТУРА Д-6ММ A1 | ТН | 1.503
85 | Е0601-041-12 ДОП. 11 ГОСАРХИТЕКТСТРОЙ РУЗ ПР. № 429 ОТ 15.12.17 Г. | УСТРОЙСТВО ПЕРЕКРЫТИЙ ПО СТАЛЬНЫМ БАЛКАМ И МОНОЛИТНЫЕ УЧАСТКИ ПРИ СБОРНОМ ЖЕЛЕЗОБЕТОННОМ ПЕРЕКРЫТИИ ПЛОЩАДЬЮ БОЛЕЕ 5 М2 ПРИВЕДЕННОЙ ТОЛЩИНОЙ ДО 200 ММ | 100 М3 ЖЕЛЕЗОБЕТОНА В ДЕЛЕ | 0.46
86 | Е0602-011-03 ДОП. 9 | ИЗГОТОВЛЕНИЕ ПЛОСКИХ И ОБЪЕМНЫХ АРМАТУРНЫХ КАРКАСОВ МЕТОДОМ ВЯЗКИ НА СТРОЙПЛОЩАДКЕ (ЗАГОТОВИТЕЛЬНОМ УЧАСТКЕ) | Т АРМАТУРНЫХ КАРКАСОВ | 5.38
87 | Е0601-097-01 | ВЫЧИТАЕТСЯ ПОЗИЦИЯ: УСТАНОВКА АРМАТУРЫ | Т | -5.38
88 | С | АРМАТУРА Д-22ММ A3 | ТН | 1.643
89 | С | АРМАТУРА Д-12ММ A3 | ТН | 3.228
90 | С | АРМАТУРА Д-6ММ A1 | ТН | 0.509
РАЗДЕЛ 11. МОНОЛИТНЫЙ ЛЮК
КР-1
91 | С | АРМАТУРА Д-18ММ A3 | ТН | 0.048307
92 | С | АРМАТУРА Д-6ММ A1 | ТН | 0.002708
КР-2
93 | С | АРМАТУРА Д-14ММ A3 | ТН | 0.006008
94 | С | АРМАТУРА Д-6ММ A1 | ТН | 0.00102
КР-3
95 | С | АРМАТУРА Д-14ММ A3 | ТН | 0.005447
96 | С | АРМАТУРА Д-6ММ A1 | ТН | 0.00102
C-1
97 | С | АРМАТУРА Д-8ММ A1 | ТН | 0.045205
ОC-1
98 | С | АРМАТУРА Д-8ММ A1 | ТН | 0.00255
МЕТАЛЛИЧЕСКАЯ СТРЕМЯНКА
99 | Е0601-097-01 | УСТАНОВКА АРМАТУРЫ | ТН | 0.03292
100 | С | АРМАТУРА Д-18ММ A3 | ТН | 0.01452
101 | С | АРМАТУРА Д-6ММ A1 | ТН | 0.001
102 | С | 8Х40 ЛИСТ | ТН | 0.0167
103 | С | 5Х40 ЛИСТ | ТН | 0.001
104 | Е0601-041-09 ДОП. 11 ГОСАРХИТЕКТСТРОЙ РУЗ ПР. № 429 ОТ 15.12.17 Г. | УСТРОЙСТВО ПЕРЕКРЫТИЙ ПО СТАЛЬНЫМ БАЛКАМ И МОНОЛИТНЫЕ УЧАСТКИ ПРИ СБОРНОМ ЖЕЛЕЗОБЕТОННОМ ПЕРЕКРЫТИИ ПЛОЩАДЬЮ ДО 5 М2 ПРИВЕДЕННОЙ ТОЛЩИНОЙ ДО 200 ММ | 100М3 | 0.0088
105 | С | АРМАТУРА Д-18ММ A3 | ТН | 0.051016
106 | С | АРМАТУРА Д-14ММ A3 | ТН | 0.010861
107 | С | АРМАТУРА Д-8ММ A1 | ТН | 0.045206
108 | С | АРМАТУРА Д-6ММ A1 | ТН | 0.00663
109 | Е1504-030-03 | МАСЛЯНАЯ ОКРАСКА МЕТАЛЛИЧЕСКИХ ПОВЕРХНОСТЕЙ СТАЛЬНЫХ БАЛОК, ТРУБ ДИАМЕТРОМ БОЛЕЕ 50 ММ И Т.П., КОЛИЧЕСТВО ОКРАСОК 2 | 100М2 | 0.03
110 | Е1001-053-01 | УСТАНОВКА КАРКАСА ИЗ БРУСЬЕВ | М3 | 0.21
111 | С | ПЕТЛЯ П1 25Х5 | ШТ | 2
112 | С | РУЧКИ СКОБЫ | ШТ | 2
113 | С | ПЕТЛЯ ДЛЯ ЗАМКОВ | ШТ | 1
114 | Е1201-010-01 МИНСТРОЙ РУЗ 05.01.21 N 3 | УСТРОЙСТВО МЕЛКИХ ПОКРЫТИЙ [БРАНДМАУЭРЫ, ПАРАПЕТЫ, СВЕСЫ И Т.П.] ИЗ ЛИСТОВОЙ ОЦИНКОВАННОЙ СТАЛИ | 100М2 | 0.02
РАЗДЕЛ 12. ЛЕСТНИЧНЫЙ МАРШ
МОНОЛИТНАЯ БАЛКА
115 | Е0601-034-02 ДОП. 3 | УСТРОЙСТВО БАЛОК ДЛЯ ПЕРЕКРЫТИЙ, ПОДКРАНОВЫХ И ОБВЯЗОЧНЫХ НА ВЫСОТЕ ОТ ОПОРНОЙ ПЛОЩАДКИ ДО 6 М ПРИ ВЫСОТЕ БАЛОК ДО 500 ММ | 100М3 | 0.06
116 | Е0602-011-03 ДОП. 9 | ИЗГОТОВЛЕНИЕ ПЛОСКИХ И ОБЪЕМНЫХ АРМАТУРНЫХ КАРКАСОВ МЕТОДОМ ВЯЗКИ НА СТРОЙПЛОЩАДКЕ (ЗАГОТОВИТЕЛЬНОМ УЧАСТКЕ) | Т АРМАТУРНЫХ КАРКАСОВ | 1.139
117 | Е0601-097-01 | ВЫЧИТАЕТСЯ ПОЗИЦИЯ: УСТАНОВКА АРМАТУРЫ | Т | -1.139
118 | С | АРМАТУРА Д-22ММ A3 | ТН | 0.882
119 | С | АРМАТУРА Д-8ММ A1 | ТН | 0.192
120 | С | АРМАТУРА Д-16ММ A3 | ТН | 0.065
121 | Е0701-047-02 | УСТАНОВКА ЛЕСТНИЧНЫХ ПЛОЩАДОК ПРИ НАИБОЛЬШЕЙ МАССЕ МОНТАЖНЫХ ЭЛЕМЕНТОВ В ЗДАНИИ ДО 5 Т С ОПИРАНИЕМ НА СТЕНУ И БАЛКУ | 100ШТ. | 0.12
122 | С | ЛЕСТНИЧНЫЕ МАРШЫ 2ЛМ 58.14.17-4ВС | ШТ | 12
123 | Е1002-041-01 | ОГРАЖДЕНИЕ ЛЕСТНИЧНЫХ ПЛОЩАДОК ПЕРИЛАМИ | 100 М ПЕРИЛ | 0.72
124 | С | ПЕРИЛА ИЗ НЕРЖАВЕЙКИ Ф50 | М | 88
125 | С | ПЕРИЛА ИЗ НЕРЖАВЕЙКИ Ф30 | М | 176
126 | С | ПЕРИЛА ИЗ НЕРЖАВЕЙКИ Ф38 | М | 88
РАЗДЕЛ 13. КЛАДКА ГАЗАБЛОКА
127 | Е0803-007-01 ДОП. 12 МИНСТРОЙ РУЗ N 519 ОТ 18.11.2019 Г. | КЛАДКА СТЕН ИЗ ГАЗОБЕТОННЫХ БЛОКОВ НА КЛЕЕ БЕЗ ОБЛИЦОВКИ ТОЛЩИНОЙ ДО 400 ММ ПРИ ВЫСОТЕ ЭТАЖА ДО 4 М | М3 КЛАДКИ | 271
128 | СЦЕНА | СГ-1 КЛАДОЧНЯ СЕТКА | Т | 2.435
РАЗДЕЛ 14. СХЕМА АНКЕРИРОВАНИЯ ПАРАПЕТА
129 | Е0601-015-08 | УСТАНОВКА ЗАКЛАДНЫХ ДЕТАЛЕЙ ВЕСОМ ДО 20 КГ | Т | 0.148
130 | С | ЛИСТ МЕТАЛИЧЕСКИЙ | ТН | 0.11
131 | С | АРМАТУРА Д-12 | ТН | 0.038
132 | Е0601-035-01 | УСТРОЙСТВО ПОЯСОВ В ОПАЛУБКЕ | 100М3 | 0.05
133 | Е0602-011-03 ДОП. 9 | ИЗГОТОВЛЕНИЕ ПЛОСКИХ И ОБЪЕМНЫХ АРМАТУРНЫХ КАРКАСОВ МЕТОДОМ ВЯЗКИ НА СТРОЙПЛОЩАДКЕ (ЗАГОТОВИТЕЛЬНОМ УЧАСТКЕ) | Т АРМАТУРНЫХ КАРКАСОВ | 0.495
134 | Е0601-097-01 | ВЫЧИТАЕТСЯ ПОЗИЦИЯ: УСТАНОВКА АРМАТУРЫ | Т | -0.495
135 | С | АРМАТУРА Д-12ММ A3 | ТН | 0.373
136 | С | АРМАТУРА Д-6ММ A1 | ТН | 0.122
137 | Е0804-003-01 ДОП. 12 МИНСТРОЙ РУЗ N 519 ОТ 18.11.2019 Г. | КЛАДКА ПЕРЕГОРОДОК ИЗ ГАЗОБЕТОННЫХ БЛОКОВ НА КЛЕЕ ТОЛЩИНОЙ 100 ММ ПРИ ВЫСОТЕ ЭТАЖА ДО 4 М | 100 М2 | 0.51
138 | Е0601-026-04 | УСТРОЙСТВО ЖЕЛЕЗОБЕТОННЫХ КОЛОНН В ДЕРЕВЯННОЙ ОПАЛУБКЕ ВЫСОТОЙ ДО 4 М, ПЕРИМЕТРОМ ДО 2 М | 100М3 | 0.01
139 | Е0602-011-03 ДОП. 9 | ИЗГОТОВЛЕНИЕ ПЛОСКИХ И ОБЪЕМНЫХ АРМАТУРНЫХ КАРКАСОВ МЕТОДОМ ВЯЗКИ НА СТРОЙПЛОЩАДКЕ (ЗАГОТОВИТЕЛЬНОМ УЧАСТКЕ) | Т АРМАТУРНЫХ КАРКАСОВ | 0.097
140 | Е0601-097-01 | ВЫЧИТАЕТСЯ ПОЗИЦИЯ: УСТАНОВКА АРМАТУРЫ | Т | -0.097
141 | С | АРМАТУРА Д-12ММ A3 | ТН | 0.075
142 | С | АРМАТУРА Д-6ММ A1 | ТН | 0.022
РАЗДЕЛ 15. КРОВЛЯ ИЗ МЕТАЛА
143 | Ц3801-003-01 ДОП. 4 | ИЗГОТОВЛЕНИЕ КРОВЛИ ИЗ МЕТАЛА | Т | 9.17
144 | СЦЕНА | ПРОФИЛЬ 80Х80Х3 | ТН | 2.569
145 | СЦЕНА | ПРОФИЛЬ 80Х60Х3 | ТН | 5.841
146 | С | ЛИСТ МЕТАЛИЧЕСКИЙ | ТН | 0.76
147 | С | АНКЕРНЫЙ БОЛТ | КГ | 12
148 | Е0903-012-01 | МОНТАЖ КРОВЛИ ИЗ МЕТАЛА | Т | 9.17
149 | Е1303-002-04 | ОГРУНТОВКА МЕТАЛЛИЧЕСКИХ ПОВЕРХНОСТЕЙ ЗА ОДИН РАЗ ГРУНТОВКОЙ ГФ-021 | 100М2 | 3.87
150 | Е1303-004-26 | ОКРАСКА МЕТАЛЛИЧЕСКИХ ОГРУНТОВАННЫХ ПОВЕРХНОСТЕЙ ЭМАЛЬЮ ПФ-115 | 100М2 | 3.87
151 | Е1001-010-01 | УСТАНОВКА ЭЛЕМЕНТОВ КАРКАСА ИЗ БРУСЬЕВ | М3 | 7.2
152 | Е1203-004-01 МИНСТРОЙ РУЗ 05.01.21 N 3 | УСТРОЙСТВО КРОВЛИ ИЗ МЕТАЛЛОЧЕРЕПИЦЫ, ПРОФНАСТИЛА ТРАПЕЦИЕВИДНОГО И СИНУСОВИДНОГО ПРОФИЛЯ, С ПОКРЫТИЕМ ПО ГОТОВЫМ ПРОГОНАМ: ПРОСТОЙ | 100 М2 КРОВЛИ | 7.68
153 | С | ПРОФНАСТИЛ 0,51ММ | М2 | 814.08
154 | С | СНЕГОДЕРЖАТЕЛЬ | М | 104
155 | С | ВОДОСТОК | М | 108
156 | С | ЖЕЛОБА | М | 117
157 | С | СВЕСЫ ДЛЯ ЖЕЛОБА | КГ | 129
158 | С | КОНЕК | М | 72
159 | С | КОЛЕНА | ШТ | 16
160 | С | ВОРОНКА | ШТ | 8
161 | Е1201-012-01 МИНСТРОЙ РУЗ 05.01.21 N 3 | ОГРАЖДЕНИЕ КРОВЕЛЬ ПЕРИЛАМИ | 100М | 1.07
162 | Е1201-013-03 МИНСТРОЙ РУЗ 05.01.21 N 3 | УТЕПЛЕНИЕ ПОКРЫТИЙ БАЗАЛЬТ 100ММ 120КГ/М3 | 100М2 | 5.98
163 | С | ПОЛИТЕЛЕНАЯ ПЛЕНКА 200МКМ | М2 | 598
164 | С | БАЗАЛЬТ 100ММ 120КГ/М3 | М2 | 598
165 | С | ГИДРОИЗОЛЯЦИОНА МЕМБРАНА 1-СЛОЙ | М2 | 598
166 | С | СЕТКА БАЗАЛЬТОВАЯ 150Х150 Ф4 | М2 | 598
167 | Е1201-017-01 МИНСТРОЙ РУЗ 05.01.21 N 3 | УСТРОЙСТВО ВЫРАВНИВАЮЩИХ СТЯЖЕК ЦЕМЕНТНО-ПЕСЧАНЫХ ТОЛЩИНОЙ 15 ММ | 100М2 | 5.98
168 | Е1201-017-02 МИНСТРОЙ РУЗ 05.01.21 N 3 К=35 | УСТРОЙСТВО ВЫРАВНИВАЮЩИХ СТЯЖЕК ЦЕМЕНТНО-ПЕСЧАНЫХ НА КАЖДЫЙ 1 ММ ИЗМЕНЕНИЯ ТОЛЩИНЫ ДОБАВЛЯТЬ К [12 01 017 01] | 100М2 | 5.98
РАЗДЕЛ 16. КРЫЛЦЫ И ПАРАДНЫЙ ВХОД
169 | Е0801-002-02 ДОП. 3 | УСТРОЙСТВО ОСНОВАНИЯ ПОД ФУНДАМЕНТЫ ЩЕБЕНОЧНОГО | М3 | 2.5
170 | Е0601-001-01 ДОП. 3 | УСТРОЙСТВО КРЫЛЬЦА | 100М3 | 0.076
171 | СЦЕНА | АРМАТУРА ВР-5ММ А1 | Т | 0.1622
172 | Е0903-012-12 | МОНТАЖ ОПОРНЫХ СТОЕК ДЛЯ ПРОЛЕТОВ ДО 24 М | Т КОНСТРУКЦИЙ | 0.09852
173 | СЦЕНА | ПРОФИЛЬ 100Х100Х3 | ТН | 0.05012
174 | СЦЕНА | ЛИСТ ТОЛЩ-8 | ТН | 0.0484
175 | Ц3801-003-04 ДОП. 4 | ИЗГОТОВЛЕНИЕ ФЕРМЫ | Т | 0.274
176 | Е0903-012-03 | МОНТАЖ СТРОПИЛЬНЫХ И ПОДСТРОПИЛЬНЫХ ФЕРМ НА ВЫСОТЕ ДО 25 М ПРОЛЕТОМ ДО 24 М МАССОЙ БОЛЕЕ 5,0 | Т КОНСТРУКЦИЙ | 0.274
177 | СЦЕНА | ПРОФИЛЬ 60Х40Х4 | ТН | 0.274
178 | Е0903-015-01 | МОНТАЖ ПРОГОНОВ ПРИ ШАГЕ ФЕРМ ДО 12 М ПРИ ВЫСОТЕ ЗДАНИЯ ДО 25 М | Т | 0.215
179 | СЦЕНА | ПРОФИЛЬ 100Х70Х3 | ТН | 0.0467
180 | СЦЕНА | ПРОФИЛЬ 60Х40Х3 | ТН | 0.168
181 | Е1001-022-06 | ПОДШИВКА ПОТОЛКОВ СТАЛЬЮ КРОВЕЛЬНОЙ ОЦИНКОВАННОЙ ПО ДЕРЕВУ | 100М2 | 0.36
182 | С | ТУННИКАБОНД | М2 | 36
183 | С | ДЕРЕВАНЯ РЕЙКА | М | 185
184 | Е0904-002-01 | МОНТАЖ КРОВЕЛЬНОГО ПОКРЫТИЯ ИЗ ПРОФИЛИРОВАННОГО ЛИСТА ПРИ ВЫСОТЕ ЗДАНИЯ ДО 25 М | 100М2 | 0.23
185 | С | ПРОФНАСТИЛ 0,51ММ | М2 | 24.38
186 | С | ВОДОСТОК | М | 9
187 | С | ЖОЛОБ | М | 7
188 | Е1101-011-01 МИНСТРОЙ РУЗ 05.01.21 N 9 | УСТРОЙСТВО СТЯЖЕК ЦЕМЕНТНЫХ ТОЛЩИНОЙ 20 ММ | 100М2 | 0.54
189 | Е1101-011-02 МИНСТРОЙ РУЗ 05.01.21 N 9 К=2 | УСТРОЙСТВО СТЯЖЕК ЦЕМЕНТНЫХ НА КАЖДЫЕ 5 ММ ИЗМЕНЕНИЯ ТОЛЩИНЫ СТЯЖКИ ДОБАВЛЯТЬ К НОРМЕ 11-01-011-01 | 100М2 | 0.54
190 | Е1101-031-01 МИНСТРОЙ РУЗ 05.01.21 N 9 | УСТРОЙСТВО ПОКРЫТИЙ ИЗ МРАМОРНЫХ ПЛИТ ПРИ КОЛИЧЕСТВЕ ПЛИТ НА 1 М2 ДО 2 ШТ | 100М2 | 0.54
191 | СЦЕНА | МРАМОР | М2 | 54
РАЗДЕЛ 17. КОЗЫРЕК КРЫЛЬЦО
192 | Ц3801-003-01 ДОП. 4 | ИЗГОТОВЛЕНИЕ КОЗЫРЕК | Т | 0.58
193 | СЦЕНА | ПРОФИЛЬ 50Х50Х2 | ТН | 0.266
194 | СЦЕНА | ТРУБА 32 | ТН | 0.314
195 | Е0903-012-01 | МОНТАЖ КОЗЫРЕК | Т | 0.58
196 | Е0904-002-01 | МОНТАЖ КРОВЕЛЬНОГО ПОКРЫТИЯ ИЗ ПРОФИЛИРОВАННОГО ЛИСТА ПРИ ВЫСОТЕ ЗДАНИЯ ДО 25 М | 100М2 | 0.135
197 | С | ПРОФНАСТИЛ 0,51ММ | М2 | 14.31
198 | Е0601-001-01 ДОП. 3 | УСТРОЙСТВО ПАНДУС И КРЫЛЬЦО | 100М3 | 0.098
199 | Е1101-031-01 МИНСТРОЙ РУЗ 05.01.21 N 9 | УСТРОЙСТВО ПОКРЫТИЙ ИЗ МРАМОРНЫХ ПЛИТ ПРИ КОЛИЧЕСТВЕ ПЛИТ НА 1 М2 ДО 2 ШТ | 100М2 | 0.17
200 | СЦЕНА | МРАМОР | М2 | 17
201 | Е1504-025-03 ДОП. 4 | УЛУЧШЕННАЯ ОКРАСКА МАСЛЯНЫМИ СОСТАВАМИ ПОЛОВ | 100М2 ОКРАШИВАЕМОЙ ПОВЕРХНОСТИ | 0.27
РАЗДЕЛ 18. КАРАКАС ДЛЯ СОЛНЕНЧЫЙ ПАНЕЛЬ
202 | Ц3801-003-01 ДОП. 4 | ИЗГОТОВЛЕНИЕ КАРКАСА | Т | 0.334
203 | СЦЕНА | ПРОФИЛЬ 80Х60Х3,5 | ТН | 0.184
204 | СЦЕНА | ПРОФИЛЬ 60Х40Х3 | ТН | 0.15
205 | Е0903-012-01 | МОНТАЖ КАРКАСА | Т | 0.334
РАЗДЕЛ 19. ПРОЕМЫ
206 | Е1001-039-02 | УСТАНОВКА БЛОКОВ В НАРУЖНЫХ И ВНУТРЕННИХ ДВЕРНЫХ ПРОЕМАХ В КАМЕННЫХ СТЕНАХ ПЛОЩАДЬЮ ПРОЕМА БОЛЕЕ 3 М2 | 100М2 | 0.798
207 | С | ДВЕРИ ДЕРЕВЯННЫЕ МДФ | М2 | 79.8
208 | Е1001-037-01ДОП. 11 ГОСАРХИТЕКТСТРОЙ РУЗ ПР. № 429 ОТ 15.12.17 Г. | УСТАНОВКА БЛОКОВ ДЕРЕВО АЛЮМИНИЕВЫХ, АЛЮМИНИЕВЫХ, МЕТАЛЛОПЛАСТИКОВЫХ В НАРУЖНЫХ И ВНУТРЕННИХ ДВЕРНЫХ ПРОЕМАХ: В КАМЕННЫХ СТЕНАХ ПЛОЩАДЬЮ ПРОЕМА ДО 3 М2 | 100М2 | 0.483
209 | С | ДВЕРИ АЛЮМИНЕВЫЕ | М2 | 48.3
210 | Е1001-036-02ДОП. 11 ГОСАРХИТЕКТСТРОЙ РУЗ ПР. № 429 ОТ 15.12.17 Г. | УСТАНОВКА В ЖИЛЫХ И ОБЩЕСТВЕННЫХ ЗДАНИЯХ ОКОННЫХ БЛОКОВ ИЗ ДЕРЕВО АЛЮМИНИЯ, АЛЮМИНИЯ, МЕТАЛЛОПЛАСТИКА В КАМЕННЫХ СТЕНАХ, ОТКРЫВАЮЩИМИСЯ (ПОВОРОТНЫХ, ОТКИДНЫХ, ПОВОРОТНО-ОТКИДНЫХ): С ПЛОЩАДЬЮ ПРОЕМА ДО 3 М2 | 100 М2 | 2.42
211 | С | ОКНО ИЗ ПВХ | М2 | 242
212 | Е1001-036-04ДОП. 11 ГОСАРХИТЕКТСТРОЙ РУЗ ПР. № 429 ОТ 15.12.17 Г. | УСТАНОВКА В ЖИЛЫХ И ОБЩЕСТВЕННЫХ ЗДАНИЯХ ОКОННЫХ БЛОКОВ ИЗ ДЕРЕВО АЛЮМИНИЯ, АЛЮМИНИЯ, МЕТАЛЛОПЛАСТИКА В КАМЕННЫХ СТЕНАХ, ОТКРЫВАЮЩИМИСЯ (ПОВОРОТНЫХ, ОТКИДНЫХ, ПОВОРОТНО-ОТКИДНЫХ): С ПЛОЩАДЬЮ ПРОЕМА ДО 10 М2 | 100 М2 | 0.336
213 | С | ВИТРАЖИ АЛЮМИНЕВЫЕ | М2 | 33.6
214 | Е1001-036-04ДОП. 11 ГОСАРХИТЕКТСТРОЙ РУЗ ПР. № 429 ОТ 15.12.17 Г. | (ПРИНМИНИТЕЛЬНА НАС РАСЦЕНКУ Е10-04-014-01)УСТРОЙСТВО САНТЕХ ПЕРЕГОРОДОК | 100 М2 | 0.81
215 | С | ПЕРЕГОРОДКИ ЛАМБРЕ | М2 | 81
216 | Е1001-035-01ДОП. 11 ГОСАРХИТЕКТСТРОЙ РУЗ ПР. № 429 ОТ 15.12.17 Г. | УСТАНОВКА ПОДОКОННЫХ ДОСОК ИЗ ПВХ В КАМЕННЫХ СТЕНАХ ТОЛЩИНОЙ ДО 0,51 М. | 100 М | 1.52
217 | С | ПОДОКОННАЯ ДОСКА | М | 152
218 | Е1201-010-01 МИНСТРОЙ РУЗ 05.01.21 N 3 | УСТРОЙСТВО МЕЛКИХ ПОКРЫТИЙ [БРАНДМАУЭРЫ, ПАРАПЕТЫ, СВЕСЫ И Т.П.] ИЗ ЛИСТОВОЙ ОЦИНКОВАННОЙ СТАЛИ | 100М2 | 0.31
РАЗДЕЛ 20. ПОЛЫ
ПОЛЫ НА ОТМ 0,000 РЕЛИН
219 | Е1101-002-04 МИНСТРОЙ РУЗ 05.01.21 N 9 | УСТРОЙСТВО ПОДСТИЛАЮЩИХ СЛОЕВ ЩЕБЕНОЧНЫХ | М3 | 36.8
220 | С | ПОЛИТЕЛЕН ПЛЕНКА | М2 | 368
221 | Е1101-009-01 МИНСТРОЙ РУЗ 05.01.21 N 9 | УСТРОЙСТВО ТЕПЛО- И ЗВУКОИЗОЛЯЦИИ СПЛОШНОЙ ИЗ ПЛИТ ИЛИ МАТОВ МИНЕРАЛОВАТНЫХ ИЛИ СТЕКЛОВОЛОКНИСТЫХ | 100М2 | 3.68
222 | С | ПЕНОПЛЕКС 20ММ | М2 | 368
223 | С | СЕТКА БАЗАЛЬТОВАЯ 150Х150 Ф4 | М2 | 368
224 | Е1101-002-09 МИНСТРОЙ РУЗ 05.01.21 N 9 | УСТРОЙСТВО ПОДСТИЛАЮЩИХ СЛОЕВ БЕТОННЫХ | М3 | 36.8
225 | Е1101-056-01 МИНСТРОЙ РУЗ 05.01.21 N 9 | УСТРОЙСТВО ПОКРЫТИЙ НАЛИВНЫХ СОСТАВОМ ИЗ СУХИХ СМЕСЕЙ ТОЛЩИНОЙ 3 ММ | 100 М2 ПОЛА | 3.68
226 | Е1101-037-01 МИНСТРОЙ РУЗ 05.01.21 N 9 | УСТРОЙСТВО ПОКРЫТИЙ ИЗ РЕЛИНА НА КЛЕЕ БУСТИЛАТ | 100М2 | 3.68
227 | С | РЕЛИН РЕЗИНОВЫЙ 2ММ | М2 | 375.36
ПОЛЫ НА ОТМ 0,000 КЕРАМИЧЕСКАЯ ПЛИТКА
228 | Е1101-002-04 МИНСТРОЙ РУЗ 05.01.21 N 9 | УСТРОЙСТВО ПОДСТИЛАЮЩИХ СЛОЕВ ЩЕБЕНОЧНЫХ | М3 | 1.8
229 | С | ПОЛИТЕЛЕН ПЛЕНКА | М2 | 18
230 | Е1101-009-01 МИНСТРОЙ РУЗ 05.01.21 N 9 | УСТРОЙСТВО ТЕПЛО- И ЗВУКОИЗОЛЯЦИИ СПЛОШНОЙ ИЗ ПЛИТ ИЛИ МАТОВ МИНЕРАЛОВАТНЫХ ИЛИ СТЕКЛОВОЛОКНИСТЫХ | 100М2 | 0.18
231 | С | ПЕНОПЛЕКС 20ММ | М2 | 18
232 | С | СЕТКА БАЗАЛЬТОВАЯ 150Х150 Ф4 | М2 | 18
233 | Е1101-004-05 МИНСТРОЙ РУЗ 05.01.21 N 9 | УСТРОЙСТВО ГИДРОИЗОЛЯЦИИ ОБМАЗОЧНОЙ В ОДИН СЛОЙ ТОЛЩИНОЙ 2 ММ | 100М2 | 0.18
234 | С | ГИДРОИЗОЛ 2-РАЗА | М2 | 36
235 | Е1101-002-09 МИНСТРОЙ РУЗ 05.01.21 N 9 | УСТРОЙСТВО ПОДСТИЛАЮЩИХ СЛОЕВ БЕТОННЫХ | М3 | 1.8
236 | Е1101-027-03 МИНСТРОЙ РУЗ 05.01.21 N 9 | УСТРОЙСТВО ПОКРЫТИЙ НА ЦЕМЕНТНОМ РАСТВОРЕ ИЗ ПЛИТОК КЕРАМИЧЕСКИХ ДЛЯ ПОЛОВ ОДНОЦВЕТНЫХ С КРАСИТЕЛЕМ | 100М2 | 0.18
237 | С | ПЛИТКА КЕРАМИЧЕСКАЯ | М2 | 18.36
ПОЛЫ НА ОТМ 0,000 МРАМОР
238 | Е1101-002-04 МИНСТРОЙ РУЗ 05.01.21 N 9 | УСТРОЙСТВО ПОДСТИЛАЮЩИХ СЛОЕВ ЩЕБЕНОЧНЫХ | М3 | 13.6
239 | С | ПОЛИТЕЛЕН ПЛЕНКА | М2 | 136
240 | Е1101-009-01 МИНСТРОЙ РУЗ 05.01.21 N 9 | УСТРОЙСТВО ТЕПЛО- И ЗВУКОИЗОЛЯЦИИ СПЛОШНОЙ ИЗ ПЛИТ ИЛИ МАТОВ МИНЕРАЛОВАТНЫХ ИЛИ СТЕКЛОВОЛОКНИСТЫХ | 100М2 | 1.36
241 | С | ПЕНОПЛЕКС 20ММ | М2 | 136
242 | С | СЕТКА БАЗАЛЬТОВАЯ 150Х150 Ф4 | М2 | 136
243 | Е1101-002-09 МИНСТРОЙ РУЗ 05.01.21 N 9 | УСТРОЙСТВО ПОДСТИЛАЮЩИХ СЛОЕВ БЕТОННЫХ | М3 | 13.6
244 | Е1101-031-01 МИНСТРОЙ РУЗ 05.01.21 N 9 | УСТРОЙСТВО ПОКРЫТИЙ ИЗ МРАМОРНЫХ ПЛИТ ПРИ КОЛИЧЕСТВЕ ПЛИТ НА 1 М2 ДО 2 ШТ | 100М2 | 1.36
245 | СЦЕНА | МРАМОР | М2 | 136
ПОЛЫ НА ОТМ 0,000 СТУПЕНЕЙ
246 | Е1101-011-01 МИНСТРОЙ РУЗ 05.01.21 N 9 | УСТРОЙСТВО СТЯЖЕК ЦЕМЕНТНЫХ ТОЛЩИНОЙ 20 ММ | 100М2 | 0.34
247 | Е1101-011-02 МИНСТРОЙ РУЗ 05.01.21 N 9 К=6 | УСТРОЙСТВО СТЯЖЕК ЦЕМЕНТНЫХ НА КАЖДЫЕ 5 ММ ИЗМЕНЕНИЯ ТОЛЩИНЫ СТЯЖКИ ДОБАВЛЯТЬ К НОРМЕ 11-01-011-01 | 100М2 | 0.34
248 | Е1504-025-03 ДОП. 4 | УЛУЧШЕННАЯ ОКРАСКА МАСЛЯНЫМИ СОСТАВАМИ ПО ДЕРЕВУ ПОЛОВ | 100М2 ОКРАШИВАЕМОЙ ПОВЕРХНОСТИ | 0.34
ПОЛЫ НА ОТМ 3,300 РЕЛИН
249 | С | ВСПЕНЕНЫЙ ПОЛИТЕЛЕН | М2 | 405
250 | Е1101-011-01 МИНСТРОЙ РУЗ 05.01.21 N 9 | УСТРОЙСТВО СТЯЖЕК ЦЕМЕНТНЫХ ТОЛЩИНОЙ 20 ММ | 100М2 | 4.05
251 | Е1101-011-02 МИНСТРОЙ РУЗ 05.01.21 N 9 К=6 | УСТРОЙСТВО СТЯЖЕК ЦЕМЕНТНЫХ НА КАЖДЫЕ 5 ММ ИЗМЕНЕНИЯ ТОЛЩИНЫ СТЯЖКИ ДОБАВЛЯТЬ К НОРМЕ 11-01-011-01 | 100М2 | 4.05
252 | Е1101-056-01 МИНСТРОЙ РУЗ 05.01.21 N 9 | УСТРОЙСТВО ПОКРЫТИЙ НАЛИВНЫХ СОСТАВОМ ИЗ СУХИХ СМЕСЕЙ ТОЛЩИНОЙ 3 ММ | 100 М2 ПОЛА | 4.05
253 | Е1101-037-01 МИНСТРОЙ РУЗ 05.01.21 N 9 | УСТРОЙСТВО ПОКРЫТИЙ ИЗ РЕЛИНА НА КЛЕЕ БУСТИЛАТ | 100М2 | 4.05
254 | С | РЕЛИН РЕЗИНОВЫЙ 2ММ | М2 | 413.1
ПОЛЫ НА ОТМ 3,300 МРАМОР
255 | С | ВСПЕНЕНЫЙ ПОЛИТЕЛЕН | М2 | 101
256 | Е1101-011-01 МИНСТРОЙ РУЗ 05.01.21 N 9 | УСТРОЙСТВО СТЯЖЕК ЦЕМЕНТНЫХ ТОЛЩИНОЙ 20 ММ | 100М2 | 1.01
257 | Е1101-011-02 МИНСТРОЙ РУЗ 05.01.21 N 9 К=6 | УСТРОЙСТВО СТЯЖЕК ЦЕМЕНТНЫХ НА КАЖДЫЕ 5 ММ ИЗМЕНЕНИЯ ТОЛЩИНЫ СТЯЖКИ ДОБАВЛЯТЬ К НОРМЕ 11-01-011-01 | 100М2 | 1.01
258 | Е1101-031-01 МИНСТРОЙ РУЗ 05.01.21 N 9 | УСТРОЙСТВО ПОКРЫТИЙ ИЗ МРАМОРНЫХ ПЛИТ ПРИ КОЛИЧЕСТВЕ ПЛИТ НА 1 М2 ДО 2 ШТ | 100М2 | 1.01
259 | СЦЕНА | МРАМОР | М2 | 101
ПОЛЫ НА ОТМ 3,300 КЕРАМИЧЕСКАЯ ПЛИТКА
260 | Е1101-004-05 МИНСТРОЙ РУЗ 05.01.21 N 9 | УСТРОЙСТВО ГИДРОИЗОЛЯЦИИ ОБМАЗОЧНОЙ В ОДИН СЛОЙ ТОЛЩИНОЙ 2 ММ | 100М2 | 0.18
261 | С | ГИДРОИЗОЛ 2-РАЗА | М2 | 36
262 | С | ВСПЕНЕНЫЙ ПОЛИТЕЛЕН | М2 | 18
263 | Е1101-011-02 МИНСТРОЙ РУЗ 05.01.21 N 9 К=6 | УСТРОЙСТВО СТЯЖЕК ЦЕМЕНТНЫХ НА КАЖДЫЕ 5 ММ ИЗМЕНЕНИЯ ТОЛЩИНЫ СТЯЖКИ ДОБАВЛЯТЬ К НОРМЕ 11-01-011-01 | 100М2 | 0.18
264 | Е1101-056-01 МИНСТРОЙ РУЗ 05.01.21 N 9 | УСТРОЙСТВО ПОКРЫТИЙ НАЛИВНЫХ СОСТАВОМ ИЗ СУХИХ СМЕСЕЙ ТОЛЩИНОЙ 3 ММ | 100 М2 ПОЛА | 0.18
265 | Е1101-027-03 МИНСТРОЙ РУЗ 05.01.21 N 9 | УСТРОЙСТВО ПОКРЫТИЙ НА ЦЕМЕНТНОМ РАСТВОРЕ ИЗ ПЛИТОК КЕРАМИЧЕСКИХ ДЛЯ ПОЛОВ ОДНОЦВЕТНЫХ С КРАСИТЕЛЕМ | 100М2 | 0.18
266 | С | ПЛИТКА КЕРАМИЧЕСКАЯ ДЛЯ ПОЛА 600Х600 | М2 | 18.36
ПОЛЫ НА ОТМ 3,300 МРАМОР СТУПЕНЕЙ
267 | Е1101-011-01 МИНСТРОЙ РУЗ 05.01.21 N 9 | УСТРОЙСТВО СТЯЖЕК ЦЕМЕНТНЫХ ТОЛЩИНОЙ 20 ММ | 100М2 | 0.34
268 | Е1101-011-02 МИНСТРОЙ РУЗ 05.01.21 N 9 К=6 | УСТРОЙСТВО СТЯЖЕК ЦЕМЕНТНЫХ НА КАЖДЫЕ 5 ММ ИЗМЕНЕНИЯ ТОЛЩИНЫ СТЯЖКИ ДОБАВЛЯТЬ К НОРМЕ 11-01-011-01 | 100М2 | 0.34
269 | Е1504-025-03 ДОП. 4 | УЛУЧШЕННАЯ ОКРАСКА МАСЛЯНЫМИ СОСТАВАМИ ПО ДЕРЕВУ ПОЛОВ | 100М2 ОКРАШИВАЕМОЙ ПОВЕРХНОСТИ | 0.34
ПОЛЫ НА ОТМ 6,600 РЕЛИН
270 | С | ВСПЕНЕНЫЙ ПОЛИТЕЛЕН | М2 | 405
271 | Е1101-011-01 МИНСТРОЙ РУЗ 05.01.21 N 9 | УСТРОЙСТВО СТЯЖЕК ЦЕМЕНТНЫХ ТОЛЩИНОЙ 20 ММ | 100М2 | 4.05
272 | Е1101-011-02 МИНСТРОЙ РУЗ 05.01.21 N 9 К=6 | УСТРОЙСТВО СТЯЖЕК ЦЕМЕНТНЫХ НА КАЖДЫЕ 5 ММ ИЗМЕНЕНИЯ ТОЛЩИНЫ СТЯЖКИ ДОБАВЛЯТЬ К НОРМЕ 11-01-011-01 | 100М2 | 4.05
273 | Е1101-056-01 МИНСТРОЙ РУЗ 05.01.21 N 9 | УСТРОЙСТВО ПОКРЫТИЙ НАЛИВНЫХ СОСТАВОМ ИЗ СУХИХ СМЕСЕЙ ТОЛЩИНОЙ 3 ММ | 100 М2 ПОЛА | 4.05
274 | Е1101-037-01 МИНСТРОЙ РУЗ 05.01.21 N 9 | УСТРОЙСТВО ПОКРЫТИЙ ИЗ РЕЛИНА НА КЛЕЕ БУСТИЛАТ | 100М2 | 4.05
275 | С | РЕЛИН РЕЗИНОВЫЙ 2ММ | М2 | 413.1
ПОЛЫ НА ОТМ 6,600 МРАМОР
276 | С | ВСПЕНЕНЫЙ ПОЛИТЕЛЕН | М2 | 101
277 | Е1101-011-01 МИНСТРОЙ РУЗ 05.01.21 N 9 | УСТРОЙСТВО СТЯЖЕК ЦЕМЕНТНЫХ ТОЛЩИНОЙ 20 ММ | 100М2 | 1.01
278 | Е1101-011-02 МИНСТРОЙ РУЗ 05.01.21 N 9 К=6 | УСТРОЙСТВО СТЯЖЕК ЦЕМЕНТНЫХ НА КАЖДЫЕ 5 ММ ИЗМЕНЕНИЯ ТОЛЩИНЫ СТЯЖКИ ДОБАВЛЯТЬ К НОРМЕ 11-01-011-01 | 100М2 | 1.01
279 | Е1101-031-01 МИНСТРОЙ РУЗ 05.01.21 N 9 | УСТРОЙСТВО ПОКРЫТИЙ ИЗ МРАМОРНЫХ ПЛИТ ПРИ КОЛИЧЕСТВЕ ПЛИТ НА 1 М2 ДО 2 ШТ | 100М2 | 1.01
280 | СЦЕНА | МРАМОР | М2 | 101
ПОЛЫ НА ОТМ 6,600 КЕРАМИЧЕСКАЯ ПЛИТКА
281 | Е1101-004-05 МИНСТРОЙ РУЗ 05.01.21 N 9 | УСТРОЙСТВО ГИДРОИЗОЛЯЦИИ ОБМАЗОЧНОЙ В ОДИН СЛОЙ ТОЛЩИНОЙ 2 ММ | 100М2 | 0.18
282 | С | ГИДРОИЗОЛ 2-РАЗА | М2 | 36
283 | С | ВСПЕНЕНЫЙ ПОЛИТЕЛЕН | М2 | 18
284 | Е1101-011-02 МИНСТРОЙ РУЗ 05.01.21 N 9 К=6 | УСТРОЙСТВО СТЯЖЕК ЦЕМЕНТНЫХ НА КАЖДЫЕ 5 ММ ИЗМЕНЕНИЯ ТОЛЩИНЫ СТЯЖКИ ДОБАВЛЯТЬ К НОРМЕ 11-01-011-01 | 100М2 | 0.18
285 | Е1101-056-01 МИНСТРОЙ РУЗ 05.01.21 N 9 | УСТРОЙСТВО ПОКРЫТИЙ НАЛИВНЫХ СОСТАВОМ ИЗ СУХИХ СМЕСЕЙ ТОЛЩИНОЙ 3 ММ | 100 М2 ПОЛА | 0.18
286 | Е1101-027-03 МИНСТРОЙ РУЗ 05.01.21 N 9 | УСТРОЙСТВО ПОКРЫТИЙ НА ЦЕМЕНТНОМ РАСТВОРЕ ИЗ ПЛИТОК КЕРАМИЧЕСКИХ ДЛЯ ПОЛОВ ОДНОЦВЕТНЫХ С КРАСИТЕЛЕМ | 100М2 | 0.18
287 | С | ПЛИТКА КЕРАМИЧЕСКАЯ ДЛЯ ПОЛА 600Х600 | М2 | 18.36
ПОЛЫ НА ОТМ 6,600 СТУПЕНЕЙ
288 | Е1101-011-01 МИНСТРОЙ РУЗ 05.01.21 N 9 | УСТРОЙСТВО СТЯЖЕК ЦЕМЕНТНЫХ ТОЛЩИНОЙ 20 ММ | 100М2 | 0.34
289 | Е1101-011-02 МИНСТРОЙ РУЗ 05.01.21 N 9 К=6 | УСТРОЙСТВО СТЯЖЕК ЦЕМЕНТНЫХ НА КАЖДЫЕ 5 ММ ИЗМЕНЕНИЯ ТОЛЩИНЫ СТЯЖКИ ДОБАВЛЯТЬ К НОРМЕ 11-01-011-01 | 100М2 | 0.34
290 | Е1504-025-03 ДОП. 4 | УЛУЧШЕННАЯ ОКРАСКА МАСЛЯНЫМИ СОСТАВАМИ ПО ДЕРЕВУ ПОЛОВ | 100М2 ОКРАШИВАЕМОЙ ПОВЕРХНОСТИ | 0.34
ПОЛЫ НА ОТМ 9,900 РЕЛИН
291 | С | ВСПЕНЕНЫЙ ПОЛИТЕЛЕН | М2 | 405
292 | Е1101-011-01 МИНСТРОЙ РУЗ 05.01.21 N 9 | УСТРОЙСТВО СТЯЖЕК ЦЕМЕНТНЫХ ТОЛЩИНОЙ 20 ММ | 100М2 | 4.05
293 | Е1101-011-02 МИНСТРОЙ РУЗ 05.01.21 N 9 К=6 | УСТРОЙСТВО СТЯЖЕК ЦЕМЕНТНЫХ НА КАЖДЫЕ 5 ММ ИЗМЕНЕНИЯ ТОЛЩИНЫ СТЯЖКИ ДОБАВЛЯТЬ К НОРМЕ 11-01-011-01 | 100М2 | 4.05
294 | Е1101-056-01 МИНСТРОЙ РУЗ 05.01.21 N 9 | УСТРОЙСТВО ПОКРЫТИЙ НАЛИВНЫХ СОСТАВОМ ИЗ СУХИХ СМЕСЕЙ ТОЛЩИНОЙ 3 ММ | 100 М2 ПОЛА | 4.05
295 | Е1101-037-01 МИНСТРОЙ РУЗ 05.01.21 N 9 | УСТРОЙСТВО ПОКРЫТИЙ ИЗ РЕЛИНА НА КЛЕЕ БУСТИЛАТ | 100М2 | 4.05
296 | С | РЕЛИН РЕЗИНОВЫЙ 2ММ | М2 | 413.1
ПОЛЫ НА ОТМ 9,900 МРАМОР
297 | С | ВСПЕНЕНЫЙ ПОЛИТЕЛЕН | М2 | 101
298 | Е1101-011-01 МИНСТРОЙ РУЗ 05.01.21 N 9 | УСТРОЙСТВО СТЯЖЕК ЦЕМЕНТНЫХ ТОЛЩИНОЙ 20 ММ | 100М2 | 1.01
299 | Е1101-011-02 МИНСТРОЙ РУЗ 05.01.21 N 9 К=6 | УСТРОЙСТВО СТЯЖЕК ЦЕМЕНТНЫХ НА КАЖДЫЕ 5 ММ ИЗМЕНЕНИЯ ТОЛЩИНЫ СТЯЖКИ ДОБАВЛЯТЬ К НОРМЕ 11-01-011-01 | 100М2 | 1.01
300 | Е1101-031-01 МИНСТРОЙ РУЗ 05.01.21 N 9 | УСТРОЙСТВО ПОКРЫТИЙ ИЗ МРАМОРНЫХ ПЛИТ ПРИ КОЛИЧЕСТВЕ ПЛИТ НА 1 М2 ДО 2 ШТ | 100М2 | 1.01
301 | СЦЕНА | МРАМОР | М2 | 101
ПОЛЫ НА ОТМ 9,900 КЕРАМИЧЕСКАЯ ПЛИТКА
302 | Е1101-004-05 МИНСТРОЙ РУЗ 05.01.21 N 9 | УСТРОЙСТВО ГИДРОИЗОЛЯЦИИ ОБМАЗОЧНОЙ В ОДИН СЛОЙ ТОЛЩИНОЙ 2 ММ | 100М2 | 0.18
303 | С | ГИДРОИЗОЛ 2-РАЗА | М2 | 36
304 | С | ВСПЕНЕНЫЙ ПОЛИТЕЛЕН | М2 | 18
305 | Е1101-011-02 МИНСТРОЙ РУЗ 05.01.21 N 9 К=6 | УСТРОЙСТВО СТЯЖЕК ЦЕМЕНТНЫХ НА КАЖДЫЕ 5 ММ ИЗМЕНЕНИЯ ТОЛЩИНЫ СТЯЖКИ ДОБАВЛЯТЬ К НОРМЕ 11-01-011-01 | 100М2 | 0.18
306 | Е1101-056-01 МИНСТРОЙ РУЗ 05.01.21 N 9 | УСТРОЙСТВО ПОКРЫТИЙ НАЛИВНЫХ СОСТАВОМ ИЗ СУХИХ СМЕСЕЙ ТОЛЩИНОЙ 3 ММ | 100 М2 ПОЛА | 0.18
307 | Е1101-027-03 МИНСТРОЙ РУЗ 05.01.21 N 9 | УСТРОЙСТВО ПОКРЫТИЙ НА ЦЕМЕНТНОМ РАСТВОРЕ ИЗ ПЛИТОК КЕРАМИЧЕСКИХ ДЛЯ ПОЛОВ ОДНОЦВЕТНЫХ С КРАСИТЕЛЕМ | 100М2 | 0.18
308 | С | ПЛИТКА КЕРАМИЧЕСКАЯ ДЛЯ ПОЛА 600Х600 | М2 | 18.36
ПОЛЫ НА ОТМ 9,900 СТУПЕНЕЙ
309 | Е1101-011-01 МИНСТРОЙ РУЗ 05.01.21 N 9 | УСТРОЙСТВО СТЯЖЕК ЦЕМЕНТНЫХ ТОЛЩИНОЙ 20 ММ | 100М2 | 0.34
310 | Е1101-011-02 МИНСТРОЙ РУЗ 05.01.21 N 9 К=6 | УСТРОЙСТВО СТЯЖЕК ЦЕМЕНТНЫХ НА КАЖДЫЕ 5 ММ ИЗМЕНЕНИЯ ТОЛЩИНЫ СТЯЖКИ ДОБАВЛЯТЬ К НОРМЕ 11-01-011-01 | 100М2 | 0.34
311 | Е1504-025-03 ДОП. 4 | УЛУЧШЕННАЯ ОКРАСКА МАСЛЯНЫМИ СОСТАВАМИ ПО ДЕРЕВУ ПОЛОВ | 100М2 ОКРАШИВАЕМОЙ ПОВЕРХНОСТИ | 0.34
РАЗДЕЛ 21. ПЛИНТУС
312 | Е1101-040-03 МИНСТРОЙ РУЗ 05.01.21 N 9 | УСТРОЙСТВО ПЛИНТУСОВ ПЛАСТИКОВЫХ НА ВИНТАХ САМОНАРЕЗАЮЩИХ | 100М | 11.57
313 | С | ПЛИНТУС ПЛАСТИКОВЫЙ | М | 1157
314 | Е1101-039-04 МИНСТРОЙ РУЗ 05.01.21 N 9 | УСТРОЙСТВО ПЛИНТУСОВ ИЗ ПЛИТОК КЕРАМИЧЕСКИХ И МРАМОРНЫЙ | 100М | 3.38
315 | С | ПЛИНТУС МРАМОР | М | 338
РАЗДЕЛ 22. ВНУТРЕНЯЯ ОТДЕЛКА
316 | Е1502-019-07 ДОП. 12 МИНСТРОЙ РУЗ N 519 ОТ 18.11.2019 Г. | ГИПСОВАЯ ШТУКАТУРКА ПОВЕРХНОСТЕЙ СТЕН ТОЛЩИНОЙ 10ММ | 100М2 ОШТУКАТУРИВАЕМОЙ ПОВЕРХНОСТИ | 46.51
317 | Е1502-019-07 ДОП. 12 МИНСТРОЙ РУЗ N 519 ОТ 18.11.2019 Г. | СПЛОШНОЕ ВЫРАВНИВАНИЕ ПОВЕРХНОСТЕЙ (ОДНОСЛОЙНАЯ ШТУКАТУРКА) ГИПСОВЫМИ СУХИМИ СМЕСЯМИ: ТОЛЩИНОЙ ДО 10 ММ СТЕН | 100М2 | 46.51
318 | Е1502-019-11 ДОП. 12 МИНСТРОЙ РУЗ N 519 ОТ 18.11.2019 Г. К=8 | ВЫЧИТАЕТСЯ ПОЗИЦИЯ: НА КАЖДЫЙ ММ ИЗМЕНЕНИЯ ТОЛЩИНЫ ИСКЛЮЧАЕТСЯ СТЕН | 100М2 | -46.51
319 | Е1504-005-01 ДОП. 4 | ОКРАСКА ПОЛИВИНИЛАЦЕТАТНЫМИ ВОДОЭМУЛЬСИОННЫМИ СОСТАВАМИ ПРОСТАЯ ПО ШТУКАТУРКЕ И СБОРНЫМ КОНСТРУКЦИЯМ, ПОДГОТОВЛЕННЫМ ПОД ОКРАСКУ СТЕН | 100М2 | 37.48
320 | Е1504-024-08 ДОП. 4 | ПРОСТАЯ ОКРАСКА МАСЛЯНЫМИ СОСТАВАМИ ПО ШТУКАТУРКЕ И СБОРНЫМ КОНСТРУКЦИЯМ, ПОДГОТОВЛЕННЫМ ПОД ОКРАСКУ СТЕН | 100М2 | 9.03
321 | Е1501-019-05 | ГЛАДКАЯ ОБЛИЦОВКА СТЕН, СТОЛБОВ, ПИЛЯСТР И ОТКОСОВ [БЕЗ КАРНИЗНЫХ, ПЛИНТУСНЫХ И УГЛОВЫХ ПЛИТОК] БЕЗ УСТАНОВКИ ПЛИТОК ТУАЛЕТНОГО ГАРНИТУРА НА КЛЕЕ ИЗ СУХИХ СМЕСЕЙ ПО КИРПИЧУ И БЕТОНУ | 100М2 | 1.7
322 | С | КЕРАМИЧЕСКАЯ ПЛИТКА ДЛЯ СТЕН | М2 | 170
323 | Е1502-019-08 ДОП. 12 МИНСТРОЙ РУЗ N 519 ОТ 18.11.2019 Г. | СПЛОШНОЕ ВЫРАВНИВАНИЕ ПОВЕРХНОСТЕЙ (ОДНОСЛОЙНАЯ ШТУКАТУРКА) ГИПСОВЫМИ СУХИМИ СМЕСЯМИ: ТОЛЩИНОЙ ДО 10 ММ ПОТОЛКОВ | 100М2 | 22.3
324 | Е1502-019-12 ДОП. 12 МИНСТРОЙ РУЗ N 519 ОТ 18.11.2019 Г. К=8 | ВЫЧИТАЕТСЯ ПОЗИЦИЯ: НА КАЖДЫЙ ММ ИЗМЕНЕНИЯ ТОЛЩИНЫ ИСКЛЮЧАЕТСЯ ПОТОЛКОВ | 100М2 | -22.3
325 | Е1504-005-02 ДОП. 4 | ОКРАСКА ПОЛИВИНИЛАЦЕТАТНЫМИ ВОДОЭМУЛЬСИОННЫМИ СОСТАВАМИ ПРОСТАЯ ПО ШТУКАТУРКЕ И СБОРНЫМ КОНСТРУКЦИЯМ, ПОДГОТОВЛЕННЫМ ПОД ОКРАСКУ ПОТОЛКОВ | 100М2 | 22.3
РАЗДЕЛ 23. ОБШИВКА КАНАЛИЗАЦИОНЫЙ ТРУБ
326 | Е1507-018-01 ДОП. 9 | ОБЛИЦОВКА СТЕН ПО СИСТЕМЕ "КНАУФ" ПО ОДИНАРНОМУ МЕТАЛЛИЧЕСКОМУ КАРКАСУ ИЗ ПОТОЛОЧНОГО ПРОФИЛЯ ГИПСОКАРТОННЫМИ ЛИСТАМИ (С 623) ОДНИМ СЛОЕМ С ОКОННЫМ ПРОЕМОМ | 100 М2 СТЕН (ЗА ВЫЧЕТОМ ПРОЕМОВ) | 3.11
РАЗДЕЛ 24. ОТКОСЫ
327 | Е1502-019-09 ДОП. 12 МИНСТРОЙ РУЗ N 519 ОТ 18.11.2019 Г. | СПЛОШНОЕ ВЫРАВНИВАНИЕ ПОВЕРХНОСТЕЙ (ОДНОСЛОЙНАЯ ШТУКАТУРКА) ГИПСОВЫМИ СУХИМИ СМЕСЯМИ: ТОЛЩИНОЙ ДО 10 ММ ОКОННЫХ И ДВЕРНЫХ ОТКОСОВ ПЛОСКИХ | 100М2 | 2.3
328 | Е1502-019-13 ДОП. 12 МИНСТРОЙ РУЗ N 519 ОТ 18.11.2019 Г. К=7 | ВЫЧИТАЕТСЯ ПОЗИЦИЯ: НА КАЖДЫЙ ММ ИЗМЕНЕНИЯ ТОЛЩИНЫ ИСКЛЮЧАЕТСЯ ОКОННЫХ И ДВЕРНЫХ ОТКОСОВ ПЛОСКИХ | 100М2 | -2.3
329 | Е1504-005-05 ДОП. 4 | ОКРАСКА ПОЛИВИНИЛАЦЕТАТНЫМИ ВОДОЭМУЛЬСИОННЫМИ СОСТАВАМИ УЛУЧШЕННАЯ ПО СБОРНЫМ КОНСТРУКЦИЯМ, ПОДГОТОВЛЕННЫМ ПОД ОКРАСКУ СТЕН | 100М2 | 2.3
РАЗДЕЛ 25. ФАСАД
330 | Е1501-093-01 ДОП. 11 ГОСАРХИТЕКТСТРОЙ РУЗ ПР. № 429 ОТ 15.12.17 Г. | УСТАНОВКА МОНТАЖНОГО ПРОФИЛЯ ДЛЯ КРЕПЛЕНИЯ ОБЛИЦОВКИ СТЕН | 100 М2 ОБЛИЦОВКИ | 0.66
331 | Е1001-012-03 ДОП. 12 МИНСТРОЙ РУЗ N 519 ОТ 18.11.2019 Г. | ОБШИВКА КАРКАСНЫХ СТЕН КАБАНЧИК | 100 М2 СТЕН ЗА ВЫЧЕТОМ ПРОЕМОВ | 0.66
332 | С | КАБАНЧИК | М2 | 66
333 | С | ДЕРЕВАНАЯ РЕЙКА | М | 330
334 | Е1502-011-01 ДОП. 8 | УСТРОЙСТВО НАРУЖНОЙ ТЕПЛОИЗОЛЯЦИИ ЗДАНИЙ С ТОНКОЙ ШТУКАТУРКОЙ ПО УТЕПЛИТЕЛЮ ТОЛЩИНОЙ ПЛИТ ДО 50 ММ | 100 М2 | 13.21
335 | СЦЕНА | БАЗАЛЬТ 50ММ | М2 | 1321
336 | Е1502-039-03 ДОП. 11 ГОСАРХИТЕКТСТРОЙ РУЗ ПР. № 429 ОТ 15.12.17 Г. | ОТДЕЛКА НАРУЖНЫХ СТЕН ПО ПОДГОТОВЛЕННЫМ ПОВЕРХНОСТЯМ ДЕКОРАТИВНЫМ ПОКРЫТИЕМ ПОД ИМИТАЦИЮ НАТУРАЛЬНОГО КАМНЯ "ТРАВЕРТИН" СПЛОШНОЕ НАНЕСЕНИЕ С ПОЛИРОВКОЙ ПОВЕРХНОСТИ (БЕЗ РИСУНКА) С РАСХОДОМ 200 КГ МЕХАНИЗИРОВАННЫМ СПОСОБОМ | 100 М2 | 13.21
337 | Е1502-039-03 ДОП. 11 ГОСАРХИТЕКТСТРОЙ РУЗ ПР. № 429 ОТ 15.12.17 Г. | (ОТКОС)ОТДЕЛКА НАРУЖНЫХ СТЕН ПО ПОДГОТОВЛЕННЫМ ПОВЕРХНОСТЯМ ДЕКОРАТИВНЫМ ПОКРЫТИЕМ ПОД ИМИТАЦИЮ НАТУРАЛЬНОГО КАМНЯ "ТРАВЕРТИН" СПЛОШНОЕ НАНЕСЕНИЕ С ПОЛИРОВКОЙ ПОВЕРХНОСТИ (БЕЗ РИСУНКА) С РАСХОДОМ 200 КГ МЕХАНИЗИРОВАННЫМ СПОСОБОМ | 100 М2 | 1.05
338 | Е1001-022-06 | ПОДШИВКА ПОТОЛКОВ СТАЛЬЮ КРОВЕЛЬНОЙ ОЦИНКОВАННОЙ ПО ДЕРЕВУ | 100М2 | 1.32
339 | С | ТУННИКАБОНД | М2 | 132
340 | С | ПРОФИЛЬ НАПРАВЛЯЮЩИЙ | М | 66
ОТМОСТКА
341 | Е0801-002-02 ДОП. 3 | УСТРОЙСТВО ОСНОВАНИЯ ПОД ФУНДАМЕНТЫ ЩЕБЕНОЧНОГО | М3 | 13.2
342 | Е0601-001-01 ДОП. 3 | УСТРОЙСТВО БЕТОННОЙ ПОДГОТОВКИ | 100М3 | 0.132
РАЗДЕЛ 26. ВК
ХОЛОДНАЯ ВОДА
343 | Е1604-005-01 ДОП. 12 МИНСТРОЙ РУЗ N 519 ОТ 18.11.2019 Г. | ПРОКЛАДКА ВНУТРЕННИХ ТРУБОПРОВОДОВ ВОДОСНАБЖЕНИЯ ИЗ НАПОРНЫХ ПОЛИПРОПИЛЕНОВЫХ ИЛИ ПОЛИЭТИЛЕНОВЫХ ТРУБ НА СВАРКЕ НАРУЖНЫМ ДИАМЕТРОМ ДО: 20 ММ | 100 М ТРУБОПРОВОДА | 0.69
344 | С | ТРУБА ППЭ ХВС Д-15 | М | 23.374
345 | С | ТРУБА ППЭ ХВС Д-20 | М | 38.657
346 | Е1604-005-02 ДОП. 12 МИНСТРОЙ РУЗ N 519 ОТ 18.11.2019 Г. | ПРОКЛАДКА ВНУТРЕННИХ ТРУБОПРОВОДОВ ВОДОСНАБЖЕНИЯ ИЗ НАПОРНЫХ ПОЛИПРОПИЛЕНОВЫХ ИЛИ ПОЛИЭТИЛЕНОВЫХ ТРУБ НА СВАРКЕ НАРУЖНЫМ ДИАМЕТРОМ ДО: 25 ММ | 100 М ТРУБОПРОВОДА | 0.49
347 | С | ТРУБА ППЭ ХВС Д-25 | М | 45.521
348 | Е1604-005-03 ДОП. 12 МИНСТРОЙ РУЗ N 519 ОТ 18.11.2019 Г. | ПРОКЛАДКА ВНУТРЕННИХ ТРУБОПРОВОДОВ ВОДОСНАБЖЕНИЯ ИЗ НАПОРНЫХ ПОЛИПРОПИЛЕНОВЫХ ИЛИ ПОЛИЭТИЛЕНОВЫХ ТРУБ НА СВАРКЕ НАРУЖНЫМ ДИАМЕТРОМ ДО: 32 ММ | 100 М ТРУБОПРОВОДА | 0.09
349 | С | ТРУБА ППЭ ХВС Д-32 | М | 8.37
350 | Е1604-005-04 ДОП. 12 МИНСТРОЙ РУЗ N 519 ОТ 18.11.2019 Г. | ПРОКЛАДКА ВНУТРЕННИХ ТРУБОПРОВОДОВ ВОДОСНАБЖЕНИЯ ИЗ НАПОРНЫХ ПОЛИПРОПИЛЕНОВЫХ ИЛИ ПОЛИЭТИЛЕНОВЫХ ТРУБ НА СВАРКЕ НАРУЖНЫМ ДИАМЕТРОМ ДО: 40 ММ | 100 М ТРУБОПРОВОДА | 0.29
351 | С | ТРУБА ППЭ ХВС Д-40 | М | 27.173
352 | Е1602-005-03 | ПРОКЛАДКА ТРУБОПРОВОДОВ ОТОПЛЕНИЯ И ВОДОСНАБЖЕНИЯ ИЗ СТАЛЬНЫХ ЭЛЕКТРОСВАРНЫХ ТРУБ ДИАМЕТРОМ 65 ММ | 100М | 0.65
353 | С | ТРУБА ЭЛЕТРОСВАРНАЯ Д-50 | М | 65
354 | С | АДАПТЕР 15 | ШТ | 24
355 | С | ВЕНТИЛЬ 20 | ШТ | 4
356 | С | ВЕНТИЛЬ 25 | ШТ | 6
357 | С | ВЕНТИЛЬ 32 | ШТ | 1
358 | С | ВЕНТИЛЬ 40 | ШТ | 3
359 | С | ТРОЙНИК 20Х15 | ШТ | 32
360 | С | ТРОЙНИК 20Х20 | ШТ | 19
361 | С | ТРОЙНИК 32Х20 | ШТ | 52
362 | С | ОТВОД 32Х25 | ШТ | 5
363 | С | КЛИПСА | ШТ | 507
364 | Е1303-002-04 | ОГРУНТОВКА МЕТАЛЛИЧЕСКИХ ПОВЕРХНОСТЕЙ ЗА ОДИН РАЗ ГРУНТОВКОЙ ГФ-021 | 100М2 | 0.051
365 | Е2601-001-01 | ИЗОЛЯЦИЯ ТРУБОПРОВОДОВ КОНСТРУКЦИЯМИ ТЕПЛОИЗОЛЯЦИОННЫМИ КОМПЛЕКТНЫМИ НА ОСНОВЕ ЦИЛИНДРОВ МИНЕРАЛОВАТНЫХ НА СИНТЕТИЧЕСКОМ СВЯЗУЮЩЕМ | 1 М3 | 0.35
366 | Е2601-052-01 | ПОКРЫТИЕ ПОВЕРХНОСТИ ИЗОЛЯЦИИ ТРУБОПРОВОДОВ УПРУГИМИ ОБОЛОЧКАМИ: СТЕКЛОПЛАСТИКАМИ РСТ, ТКАНЯМИ СТЕКЛЯННЫМИ | 100М2 | 0.12
367 | Е2601-017-01 | ИЗОЛЯЦИЯ ТРУБОПРОВОДОВ ИЗДЕЛИЯМИ ИЗ ВСПЕНЕННОГО КАУЧУКА ["АРМОФЛЕКС"], ВСПЕНЕННОГО ПОЛИЭТИЛЕНА ["ТЕРМОФЛЕКС"]: ТРУБКАМИ | 10М | 2.9
368 |  | ПЛАСТИКОВЫЙ БАК ЕМКОСТЬ 1800Л | ШТ | 1
369 | Е2203-007-01 | УСТАНОВКА ЗАДВИЖЕК ИЛИ КЛАПАНОВ ОБРАТНЫХ СТАЛЬНЫХ ДИАМЕТРОМ 50 ММ | ЗАДВИЖКА | 1
370 | С | ЗАДВИЖКА 30Ч6БР Д-50 | ШТ | 1
ГОРЯЧАЯ ВОДА
371 | Е1604-005-01 ДОП. 12 МИНСТРОЙ РУЗ N 519 ОТ 18.11.2019 Г. | (ПРИМИНИТЕЛЬНО НА РАСЦЕНКУ Е16-04-006-01)ПРОКЛАДКА ВНУТРЕННИХ ТРУБОПРОВОДОВ ВОДОСНАБЖЕНИЯ ИЗ НАПОРНЫХ ПОЛИПРОПИЛЕНОВЫХ ИЛИ ПОЛИЭТИЛЕНОВЫХ ТРУБ НА СВАРКЕ НАРУЖНЫМ ДИАМЕТРОМ ДО: 20 ММ | 100 М ТРУБОПРОВОДА | 0.81
372 | С | ТРУБА ППЭ ГВС Д-15 | М | 26.071
373 | С | ТРУБА ППЭ ГВС Д-20 | М | 46.748
374 | Е1604-005-02 ДОП. 12 МИНСТРОЙ РУЗ N 519 ОТ 18.11.2019 Г. | (ПРИМИНИТЕЛЬНО НА РАСЦЕНКУ Е16-04-006-02)ПРОКЛАДКА ВНУТРЕННИХ ТРУБОПРОВОДОВ ВОДОСНАБЖЕНИЯ ИЗ НАПОРНЫХ ПОЛИПРОПИЛЕНОВЫХ ИЛИ ПОЛИЭТИЛЕНОВЫХ ТРУБ НА СВАРКЕ НАРУЖНЫМ ДИАМЕТРОМ ДО: 25 ММ | 100 М ТРУБОПРОВОДА | 0.39
375 | С | ТРУБА ППЭ ГВС Д-25 | М | 36.231
376 | С | АДАПТЕР 15 | ШТ | 26
377 | С | ВЕНТИЛЬ 20 | ШТ | 14
378 | С | ВЕНТИЛЬ 25 | ШТ | 4
379 | С | ТРОЙНИК 20Х15 | ШТ | 17
380 | С | ТРОЙНИК 20Х20 | ШТ | 16
381 | С | УГЛОВАЯ МУФТА С НАРУЖНОЙ РЕЗЬБОЙ 2/1 | ШТ | 10
382 | С | КЛИПСА | ШТ | 380
383 | Е1802-003-01 | УСТАНОВКА ВОДОПОДОГРЕВАТЕЛЕЙ ЕМКОСТНЫХ ВМЕСТИМОСТЬЮ ДО 1 М3 | ШТ | 10
384 |  | АРСТОН 30Л | ШТ | 4
385 |  | АРСТОН 10Л | ШТ | 4
386 |  | СОЛНЕЧНЫЙ ВОДОНАГРЕВАТЕЛЬ 300Л | ШТ | 2
387 | Е1607-001-01 | УСТАНОВКА КРАНОВ ПОЖАРНЫХ ДИАМЕТРОМ 50 ММ | КРАН | 8
388 | ЦЕНА | ОГНЕТУШИТЕДЬ | ШТ | 16
389 | ЦЕНА | ШКАФ ПОЖАРНЫЙ | ШТ | 8
390 | Е1604-001-02 | ПРОКЛАДКА ТРУБОПРОВОДОВ КАНАЛИЗАЦИИ ИЗ ПОЛИЭТИЛЕНОВЫХ ТРУБ ВЫСОКОЙ ПЛОТНОСТИ ДИАМЕТРОМ 100 ММ | 100М | 0.68
391 | С | ТРУБА КАНАЛИЗАЦИОННАЯ ПЭ Д-100 | М | 68
392 | Е1604-001-01 | ПРОКЛАДКА ТРУБОПРОВОДОВ КАНАЛИЗАЦИИ ИЗ ПОЛИЭТИЛЕНОВЫХ ТРУБ ВЫСОКОЙ ПЛОТНОСТИ ДИАМЕТРОМ 50 ММ | 100М | 0.49
393 | С | ТРУБА КАНАЛИЗАЦИОННАЯ ПЭ Д-50 | М | 49
394 | Е1701-001-14 | УСТАНОВКА УМЫВАЛЬНИКОВ ОДИНОЧНЫХ С ПОДВОДКОЙ ХОЛОДНОЙ И ГОРЯЧЕЙ ВОДЫ | 10КОМПЛ. | 1.2
395 | С | УМЫВАЛЬНИК | ШТ | 12
396 | С | СИФОН | ШТ | 12
397 | Е1701-002-03 | УСТАНОВКА СМЕСИТЕЛЕЙ | 10ШТ | 1.2
398 | С | СМЕСИТЕЛЬ ДЛЯ РАКОВИН | ШТ | 12
399 | Е1701-003-02 | УСТАНОВКА УНИТАЗОВ С БАЧКОМ ВЫСОКОРАСПОЛАГАЕМЫМ | 10КОМПЛ. | 0.4
400 | С | УНИТАЗ | ШТ | 4
401 | Е1701-003-04 | УСТАНОВКА ЧАШ [УНИТАЗОВ НАПОЛЬНЫХ] С БАЧКОМ ВЫСОКОРАСПОЛАГАЕМЫМ | 10КОМПЛ. | 1.6
402 | С | ЧАША ГЕНОА | ШТ | 16
403 | Е1701-001-23 | УСТАНОВКА ТРАПОВ ДИАМЕТРОМ 100 ММ | 10КОМПЛ. | 0.9
404 | С | ТРАП Д-100 | ШТ | 9
405 | С | ТРОЙНИК 100Х100 | ШТ | 16
406 | С | ТРОЙНИК 100Х50 | ШТ | 18
407 | С | ТРОЙНИК 50Х50 | ШТ | 19
408 | С | ОТВОД 100Х100 КАНАЛИЗАЦИОНЫЙ | ШТ | 14
409 | С | ОТВОД 50Х50 КАНАЛИЗАЦИОНЫЙ | ШТ | 26
РАЗДЕЛ 27. ЭО
410 | Ц0802-412-02 | ЗАТЯГИВАНИЕ ПРОВОДОВ В ПРОЛОЖЕННЫЕ ТРУБЫ И МЕТАЛЛИЧЕСКИЕ РУКАВА. ПРОВОД ПЕРВЫЙ ОДНОЖИЛЬНЫЙ ИЛИ МНОГОЖИЛЬНЫЙ В ОБЩЕЙ ОПЛЕТКЕ, СУММАРНОЕ СЕЧЕНИЕ, ММ2, ДО 6 | 100М | 41.4
411 | СЦЕНА | ПРОВОД ВВГ-2Х1,5 | М | 2980
412 | СЦЕНА | ПРОВОД ВВГ-3Х1,5 | М | 1160
413 | Ц0802-412-03 | ЗАТЯГИВАНИЕ ПРОВОДОВ В ПРОЛОЖЕННЫЕ ТРУБЫ И МЕТАЛЛИЧЕСКИЕ РУКАВА. ПРОВОД ПЕРВЫЙ ОДНОЖИЛЬНЫЙ ИЛИ МНОГОЖИЛЬНЫЙ В ОБЩЕЙ ОПЛЕТКЕ, СУММАРНОЕ СЕЧЕНИЕ, ММ2, ДО 16 | 100М | 28.65
414 | СЦЕНА | ПРОВОД ВВГ-3Х2,5 | М | 1855
415 | СЦЕНА | ПРОВОД АВВГ-2Х6 | М | 860
416 | СЦЕНА | ПРОВОД ВВГ-5Х2,5 | М | 150
417 | Ц0802-412-04 | ЗАТЯГИВАНИЕ ПРОВОДОВ В ПРОЛОЖЕННЫЕ ТРУБЫ И МЕТАЛЛИЧЕСКИЕ РУКАВА. ПРОВОД ПЕРВЫЙ ОДНОЖИЛЬНЫЙ ИЛИ МНОГОЖИЛЬНЫЙ В ОБЩЕЙ ОПЛЕТКЕ, СУММАРНОЕ СЕЧЕНИЕ, ММ2, ДО 35 | 100М | 2.2
418 | СЦЕНА | ПРОВОД ВВГ-5Х6 | М | 190
419 | СЦЕНА | ПРОВОД ВВГ-5Х10 | М | 30
420 | Ц0803-593-21 МИНСТРОЙ РУЗ 05.01.21 N 2 | СВЕТИЛЬНИК СВЕТОДИОДНЫЙ ПОТОЛОЧНЫЙ | 100 ШТ | 2.65
421 | С | СВЕТИЛЬНИК ЛЕД КРУГЛЫЙ 24ВВ | ШТ | 21
422 | С | СВЕТИЛЬНИК ЛЕД КВАДРАТ 24ВВ | ШТ | 10
423 | С | СВЕТИЛЬНИК ЛЕД СЕНСЕРНЫЙ 24ВВ | ШТ | 34
424 | С | ЛЕД СВЕТИЛЬНИК ДЛЯ ДОСКИ 40ВВ | ШТ | 26
425 | С | СВЕТИЛЬНИК ЛЕД 40ВВ | ШТ | 162
426 | С | СВЕТИЛЬНИК 8ЛПО30В | ШТ | 12
427 | Ц0803-526-02 | ВЫКЛЮЧАТЕЛИ УСТАНОВОЧНЫЕ АВТОМАТИЧЕСКИЕ [АВТОМАТЫ] ИЛИ НЕАВТОМАТИЧЕСКИЕ. АВТОМАТ ОДНО-, ДВУХ-, ТРЕХПОЛЮСНЫЙ, УСТАНАВЛИВАЕМЫЙ НА КОНСТРУКЦИИ НА СТЕНЕ ИЛИ КОЛОННЕ, НА ТОК, А, ДО 100 | ШТ | 62
428 |  | АВТОМАТ ОДНОФАЗНЫЙ 16А | ШТ | 20
429 |  | АВТОМАТ ОДНОФАЗНЫЙ 25А | ШТ | 20
430 |  | АВТОМАТ ТРЕХФАЗНЫЙ 16А | ШТ | 5
431 |  | АВТОМАТ ТРЕХФАЗНЫЙ 25А | ШТ | 11
432 |  | АВТОМ УЗО | ШТ | 6
433 | Ц0803-593-10 | СВЕТИЛЬНИКИ ДЛЯ ЛАМП НАКАЛИВАНИЯ. СВЕТОВЫЕ НАСТЕННЫЕ УКАЗАТЕЛИ | 100ШТ | 0.09
434 | С | СВЕТИЛЬНИК УКАЗАТЕЛИ ДЛЯ ВЫХОД И ВХОДА | ШТ | 9
435 | Ц0803-591-02 | ВЫКЛЮЧАТЕЛИ, ПЕРЕКЛЮЧАТЕЛИ И ШТЕПСЕЛЬНЫЕ РОЗЕТКИ. ВЫКЛЮЧАТЕЛЬ ОДНОКЛАВИШНЫЙ УТОПЛЕННОГО ТИПА ПРИ СКРЫТОЙ ПРОВОДКЕ | 100ШТ | 0.81
436 | С | ВЫКЛЮЧАТЕЛИ ОДНОКЛАВИШНИЙ | ШТ | 48
437 | С | ВЫКЛЮЧАТЕЛИ ДВАКЛАВИШНЫЙ | ШТ | 33
438 | Ц0803-591-10 | ВЫКЛЮЧАТЕЛИ, ПЕРЕКЛЮЧАТЕЛИ И ШТЕПСЕЛЬНЫЕ РОЗЕТКИ. РОЗЕТКА ШТЕПСЕЛЬНАЯ ПОЛУГЕРМЕТИЧЕСКАЯ И ГЕРМЕТИЧЕСКАЯ | 100ШТ | 0.95
439 | С | РОЗЕТКА ШТЕПСЕЛЬНАЯ | ШТ | 95
440 | С | КОРОБКА ОТВЕТИЛЬНАЯ | ШТ | 330
441 |  | АВТОМАТ КМР 1/2 | ШТ | 8
442 |  | ЭЛЕКТРО КОНГИРОК | ШТ | 4
443 | Ц0803-599-09 | ЩИТКИ, УСТАНАВЛИВАЕМЫЕ НА СТЕНЕ РАСПОРНЫМИ ДЮБЕЛЯМИ, МАССА ЩИТКА, КГ, ДО 6 | ШТ | 12
444 | ЦЕНА | ВРУ11-73701-54 | ШТ | 1
445 | ЦЕНА | ШРВ-9 ШИТ СИЛОВОЙ | ШТ | 2
446 | ЦЕНА | ШРВ-18 ШИТ СИЛОВОЙ | ШТ | 4
447 | ЦЕНА | ЩМП 000 ИП54 | ШТ | 4
448 | ЦЕНА | ШАО | ШТ | 1
449 | Ц0802-409-09 МИНСТРОЙ РУЗ 05.01.21 N 2 | ТРУБА ГОФРИРОВАННАЯ ПВХ ДЛЯ ЗАЩИТЫ ПРОВОДОВ И КАБЕЛЕЙ ПО СТЕНАМ, КОЛОННАМ, ПОТОЛКАМ | 100 М | 2
450 | СЦЕНА | ТРУБА ПВХ Д 40 ММ | ПМ | 200
451 | ЦЕНА | СОЛНЕЧНЫЙ ПАНЕЛЬ 65 КВТ | КОМПЛЕКТ | 1
452 | Ц0802-472-02 ДОП. 8 | ЗАЗЕМЛЯЮЩИЕ ПРОВОДНИКИ. ЗАЗЕМЛИТЕЛЬ ГОРИЗОНТАЛЬНЫЙ ИЗ СТАЛИ ПОЛОСОВОЙ СЕЧЕНИЕМ 160 ММ2 | 100М | 0.15
453 | Ц0802-472-01 ДОП. 8 | ЗАЗЕМЛЯЮЩИЕ ПРОВОДНИКИ. ЗАЗЕМЛИТЕЛЬ ГОРИЗОНТАЛЬНЫЙ ИЗ СТАЛИ КРУГЛОЙ ДИАМЕТРОМ 12 ММ | 100М | 0.09
454 | СЦЕНА | СТАЛЬ ЛИСТОВАЯ 40Х4 | ТН | 0.0205
455 | СЦЕНА | СТАЛЬ КРУГЛАЯ Д-12 | ТН | 0.0236
РАЗДЕЛ 28. ЭО ФАНКОИЛ
456 | Ц0802-412-03 | ЗАТЯГИВАНИЕ ПРОВОДОВ В ПРОЛОЖЕННЫЕ ТРУБЫ И МЕТАЛЛИЧЕСКИЕ РУКАВА. ПРОВОД ПЕРВЫЙ ОДНОЖИЛЬНЫЙ ИЛИ МНОГОЖИЛЬНЫЙ В ОБЩЕЙ ОПЛЕТКЕ, СУММАРНОЕ СЕЧЕНИЕ, ММ2, ДО 16 | 100М | 12.56
457 | СЦЕНА | ПРОВОД ВВГ-3Х2,5 | М | 980
458 | СЦЕНА | ПРОВОД ВВГ-5Х4 | М | 88
459 | СЦЕНА | ПРОВОД ВВГ-5Х6 | М | 168
460 | СЦЕНА | ПРОВОД ВВГ-1Х50 | М | 20
461 | Ц0803-599-09 | ЩИТКИ, УСТАНАВЛИВАЕМЫЕ НА СТЕНЕ РАСПОРНЫМИ ДЮБЕЛЯМИ, МАССА ЩИТКА, КГ, ДО 6 | ШТ | 5
462 | ЦЕНА | ВРУ11-73701-54 | ШТ | 1
463 | ЦЕНА | ТАРКАТИШ ПУНКТ КУТИСИ ПР8503-1024 | ШТ | 2
464 | ЦЕНА | ШРВ-12 ШИТ СИЛОВОЙ | ШТ | 1
465 | СЦЕНА | МЕТАЛ ЭЛЕКТР ЩИТ КУТИ 800Х600Х250 | ШТ | 1
466 | Ц0803-526-02 | ВЫКЛЮЧАТЕЛИ УСТАНОВОЧНЫЕ АВТОМАТИЧЕСКИЕ [АВТОМАТЫ] ИЛИ НЕАВТОМАТИЧЕСКИЕ. АВТОМАТ ОДНО-, ДВУХ-, ТРЕХПОЛЮСНЫЙ, УСТАНАВЛИВАЕМЫЙ НА КОНСТРУКЦИИ НА СТЕНЕ ИЛИ КОЛОННЕ, НА ТОК, А, ДО 100 | ШТ | 17
467 | ЦЕНА | 3 ФАЗАЛИ АВТОМАТ 32А ВА-4153-32А-3Р | ШТ | 2
468 | ЦЕНА | 3 ФАЗАЛИ АВТОМАТ 25А ВА-4153-25А-3Р | ШТ | 4
469 | ЦЕНА | 3 ФАЗАЛИ АВТОМАТ 16А ВА-4153-16А-3Р | ШТ | 1
470 | ЦЕНА | 1 ФАЗАЛИ АВТОМАТ 16А ВА-4153-16А | ШТ | 8
471 | ЦЕНА | 1 ФАЗАЛИ АВТОМАТ 25А ВА-4153-25А | ШТ | 2
472 | ЦЕНА | ГЕНЕРАТОР ДИЗЕЛЬНЫЙ 10КВТ | ШТ | 1
473 | Ц0802-472-02 ДОП. 8 | ЗАЗЕМЛЯЮЩИЕ ПРОВОДНИКИ. ЗАЗЕМЛИТЕЛЬ ГОРИЗОНТАЛЬНЫЙ ИЗ СТАЛИ ПОЛОСОВОЙ СЕЧЕНИЕМ 160 ММ2 | 100М | 0.15
474 | Ц0802-472-01 ДОП. 8 | ЗАЗЕМЛЯЮЩИЕ ПРОВОДНИКИ. ЗАЗЕМЛИТЕЛЬ ГОРИЗОНТАЛЬНЫЙ ИЗ СТАЛИ КРУГЛОЙ ДИАМЕТРОМ 12 ММ | 100М | 0.09
475 | СЦЕНА | СТАЛЬ ЛИСТОВАЯ 40Х4 | ТН | 0.0205
476 | СЦЕНА | СТАЛЬ КРУГЛАЯ Д-12 | ТН | 0.0236
РАЗДЕЛ 29. ПС
477 | Ц1008-001-02 ДОП. 4 | ПРИБОРЫ ПС ПРИЕМНО-КОНТРОЛЬНЫЕ, ПУСКОВЫЕ. КОНЦЕНТРАТОР: БЛОК БАЗОВЫЙ НА 20 ЛУЧЕЙ | ШТ | 1
478 | ЦЕНА | ГРАНД МАГИСТР-10 | ШТ | 1
479 | Ц1004-066-06 | АППАРАТУРА НАСТЕННОГО ТИПА. ТАБЛО СИГНАЛЬНОЕ СТУДИЙНОЕ ИЛИ КОРИДОРНОЕ | ШТ | 1
480 | ЦЕНА | СИГНАЛЬНОЕ ЗВУКОВОЕ УСТРОЙСТВО СУЗ | ШТ | 1
481 | С | КОРОБКА ОТВЕТИЛЬНАЯ | ШТ | 56
482 | Ц0802-412-02 | ЗАТЯГИВАНИЕ ПРОВОДОВ В ПРОЛОЖЕННЫЕ ТРУБЫ И МЕТАЛЛИЧЕСКИЕ РУКАВА. ПРОВОД ПЕРВЫЙ ОДНОЖИЛЬНЫЙ ИЛИ МНОГОЖИЛЬНЫЙ В ОБЩЕЙ ОПЛЕТКЕ, СУММАРНОЕ СЕЧЕНИЕ, ММ2, ДО 6 | 100М | 13.92
483 | СЦЕНА | ПРОВОД ПУГНП-2Х1,5 | М | 1392
484 | Ц0802-409-09 МИНСТРОЙ РУЗ 05.01.21 N 2 | ТРУБА ГОФРИРОВАННАЯ ПВХ ДЛЯ ЗАЩИТЫ ПРОВОДОВ И КАБЕЛЕЙ ПО СТЕНАМ, КОЛОННАМ, ПОТОЛКАМ | 100 М | 0.8
485 | СЦЕНА | ТРУБА ПВХ Д 16 ММ | ПМ | 80
486 | Ц1008-002-02 ДОП. 4 | ИЗВЕЩАТЕЛИ ПС АВТОМАТИЧЕСКИЕ: ДЫМОВОЙ, ФОТОЭЛЕКТРИЧЕСКИЙ, РАДИОИЗОТОПНЫЙ, СВЕТОВОЙ В НОРМАЛЬНОМ ИСПОЛНЕНИИ | ШТ | 110
487 | ЦЕНА | ИЗВЕЩАТЕЛИИ ПОЖАРНЫЙ ДЫМОВОЙ ИП212-141 | ШТ | 110
488 | Ц1008-002-01 ДОП. 4 | ИЗВЕЩАТЕЛИ ПС АВТОМАТИЧЕСКИЕ: ТЕПЛОВОЙ ЭЛЕКТРО-КОНТАКТНЫЙ, МАГНИТОКОНТАКТНЫЙ В НОРМАЛЬНОМ ИСПОЛНЕНИИ | ШТ | 9
489 | СЦЕНА | ИЗВЕЩАТЕЛЬ ПОЖАРНЫЙ РУЧНОЙ ИПР 513-3 | ШТ | 9
490 | ЦЕНА | АККАМУЛЯТОР | ШТ | 1
491 | ЦЕНА | БЛОК РЕЧЕВОГО ОПОВЕШЕНИЯ | ШТ | 1
492 | ЦЕНА | МИКРАФОН | ШТ | 1
493 | ЦЕНА | КОЛОНКА 6ВТ | ШТ | 8
РАЗДЕЛ 30. ВН
494 | Ц1004-067-23 | АППАРАТУРА ЦВЕТНОГО ТЕЛЕВИДЕНИЯ. УСТРОЙСТВО ВИДЕОКОНТРОЛЬНОЕ | ШТ | 14
495 | ЦЕНА | КУПОЛЬНЫЙ 4 МЕГА ПИКСЕЛ ИП ВИДЕОКАМЕРА | ШТ | 5
496 | ЦЕНА | УЛИЧНАЯ 4 МЕГА ПИКСЕЛ ИП ВИДЕОКАМЕРА | ШТ | 9
497 | Ц1104-008-01 | СЪЕМНЫЕ И ВЫДВИЖНЫЕ БЛОКИ [МОДУЛИ, ЯЧЕЙКИ, ТЭЗ], МАССА, КГ, ДО 5 | ШТ | 1
498 | ЦЕНА | ЖЕСТКИЙ ДИСК 4ТБ | ШТ | 1
499 | Ц1004-067-21 | АППАРАТУРА ЦВЕТНОГО ТЕЛЕВИДЕНИЯ. ВИДЕОМАГНИТОФОН | ШТ | 1
500 | ЦЕНА | ВИДЕОРЕГИСТОР | ШТ | 1
501 | Ц1009-2-6 | АППАРАТУРА НАСТЕННОГО ТИПА. ВКУ /МОНИТОР/ ДЛЯ ВИДЕОКРОССА | ШТ | 2
502 | ЦЕНА | MONITOR LED | ШТ | 2
503 | ЦЕНА | ИСТОТЧНИЕК БЕСПРЕДЕЛЬНОГО ПИТАНИЯ ЮСП 1500В/А | ШТ | 1
504 | Ц0803-573-04 | ПУЛЬТЫ И ШКАФЫ УПРАВЛЕНИЯ. ШКАФ [ПУЛЬТ] УПРАВЛЕНИЯ НАВЕСНОЙ, ВЫСОТА, ШИРИНА И ГЛУБИНА, ММ, ДО 600Х600Х350 | ШТ | 3
505 | ЦЕНА | КОММУТАТОР НА 24 ПОРТ | ШТ | 1
506 | ЦЕНА | КОММУТАТОР НАПОЛЬНЫЙ ШКАФ | ШТ | 1
507 | ЦЕНА | КОММУТАТОР ТЕНДА С16 КОМПЬЮТЕРНАЯ СЕТЬ | ШТ | 1
508 | ЦЕНА | HDMI КАБЕЛЬ 5МЕТР | ШТ | 2
509 | ЦЕНА | ПИЛОТ | ШТ | 2
510 | ЦЕНА | БЕСПРОВОДНАЯ МЫЩЬ | ШТ | 1
511 | Ц0802-409-09 МИНСТРОЙ РУЗ 05.01.21 N 2 | ТРУБА ГОФРИРОВАННАЯ ПВХ ДЛЯ ЗАЩИТЫ ПРОВОДОВ И КАБЕЛЕЙ ПО СТЕНАМ, КОЛОННАМ, ПОТОЛКАМ | 100 М | 1.8
512 | СЦЕНА | ТРУБА ПВХ Д 16 ММ | ПМ | 180
513 | СЦЕНА | КЛИПСА | ШТ | 130
514 | Ц0802-412-03 | ЗАТЯГИВАНИЕ ПРОВОДОВ В ПРОЛОЖЕННЫЕ ТРУБЫ И МЕТАЛЛИЧЕСКИЕ РУКАВА. ПРОВОД ПЕРВЫЙ ОДНОЖИЛЬНЫЙ ИЛИ МНОГОЖИЛЬНЫЙ В ОБЩЕЙ ОПЛЕТКЕ, СУММАРНОЕ СЕЧЕНИЕ, ММ2, ДО 16 | 100М | 10.8
515 | СЦЕНА | КАБЕЛЬ ЮТП 5Е | М | 530
516 | СЦЕНА | КАБЕЛЬ ПУГНП 2Х1,5 | М | 550
517 | СЦЕНА | ШНУР ЮТП РЖ45-РЖ45 1,5 | ШТ | 14
518 | СЦЕНА | ШНУР ЮТП РЖ45-РЖ45 10 | ШТ | 5
519 | С | КОРОБКА ОТВЕТИЛЬНАЯ | ШТ | 14
520 | С | КОНЕКТОР РЖ45 | ШТ | 28
521 | ЦЕНА | РСА РАЗЕМ | ШТ | 28
522 | ЦЕНА | РАЗЪЕМ ПИТАНИЯ ШТЕКЕР С КЛЕММНОЙ КОЛОДКО | ШТ | 14
523 | ЦЕНА | МЕТАЛЛ РУКАВ Д-22 | М | 14
524 | Ц0802-396-20 | КОРОБА ПЛАСТМАССОВЫЕ ШИРИНОЙ ДО 40 ММ | 100 М | 0.1
РАЗДЕЛ 31. ОВ
ВЕНТЕЛЯЦИЯ
525 | Е2003-001-01 | УСТАНОВКА ВЕНТИЛЯТОРОВ РАДИАЛЬНЫХ МАССОЙ ДО 0,05 Т | ВЕНТИЛЯТОР | 4
526 | Е2003-002-02 ДОП. 3 | УСТАНОВКА ВЕНТИЛЯТОРОВ ОСЕВЫХ МАССОЙ ДО 0,05 Т | ВЕНТИЛЯТОР | 4
527 | ЦЕНА | КАНАЛЬНЫЙ ВЕНТЕЛЯТОР МОЩ-0,098КВТ | ШТ | 4
528 | ЦЕНА | ОСЕВОЙ ВЕНТЕЛЯТОР МОЩ-0,02КВТ | ШТ | 4
529 | Е2002-002-02 | УСТАНОВКА РЕШЕТОК ЖАЛЮЗИЙНЫХ ПЛОЩАДЬЮ В СВЕТУ ДО 1 М2 | РЕШЕТКА | 69
530 | ЦЕНА | РЕШЕТКИ АЛЮМИНЕВЫЕ 300Х150 | ШТ | 53
531 | ЦЕНА | РЕШЕТКИ АЛЮМИНЕВЫЕ 200Х200 | ШТ | 16
532 | Е2001-001-03 | ПРОКЛАДКА ВОЗДУХОВОДОВ ИЗ ЛИСТОВОЙ, ОЦИНКОВАННОЙ СТАЛИ И АЛЮМИНИЯ КЛАССА Н [НОРМАЛЬНЫЕ] ТОЛЩИНОЙ 0,5 ММ, ПЕРИМЕТРОМ 800, 1000 ММ | 100 М2 ПОВЕРХНОСТИ ВОЗДУХОВОДОВ | 3.1
533 | ЦЕНА | ВОЗДУХОВОД 0,5ММ | ШТ | 310
534 | ЦЕНА | ЛУЧОК | ШТ | 58
535 | Е2601-001-01 | ИЗОЛЯЦИЯ ТРУБОПРОВОДОВ КОНСТРУКЦИЯМИ ТЕПЛОИЗОЛЯЦИОННЫМИ КОМПЛЕКТНЫМИ НА ОСНОВЕ ЦИЛИНДРОВ МИНЕРАЛОВАТНЫХ НА СИНТЕТИЧЕСКОМ СВЯЗУЮЩЕМ | 1 М3 | 0.57
536 | ЦЕНА | МТЕЛОКОНСТРУКЦИЯ КРЕПЛЕНИЕ | ШТ | 17
537 | ЦЕНА | ЗОНТ 300Х150 | ШТ | 4
538 | ЦЕНА | ЗОНТ 200Х200 | ШТ | 4
ОТОПИТЕЛЬНАЯ СИСТЕМА
539 | Е2004-001-01 | УСТАНОВКА АГРЕГАТОВ ВОЗДУШНО-ОТОПИТЕЛЬНЫХ МАССОЙ ДО 0,25 Т | АГРЕГАТ | 92
540 | ЦЕНА | ФАНКОИЛ НАПОЛЬНЫЙ С ПУЛТОМ УПРАВЛЕНИЕ Q=1800ВТ Q=2400ВТ N=0,042КВТ | ШТ | 86
541 | ЦЕНА | ФАНКОИЛ НАПОЛЬНЫЙ С ПУЛТОМ УПРАВЛЕНИЕ Q=4200ВТ Q=4400ВТ N=0,0799КВТ | ШТ | 6
542 | СЦЕНА | СОЕДИНИТЕЛЬНЫЙ ЭЛЕМЕНТЫ | ШТ | 92
543 | Е1604-005-07 ДОП. 12 МИНСТРОЙ РУЗ N 519 ОТ 18.11.2019 Г. | (ПРИМИНИТЕЛЬНО НА РАСЦЕНКУ Е16-04-006-07)ПРОКЛАДКА ВНУТРЕННИХ ТРУБОПРОВОДОВ ВОДОСНАБЖЕНИЯ ИЗ НАПОРНЫХ ПОЛИПРОПИЛЕНОВЫХ ИЛИ ПОЛИЭТИЛЕНОВЫХ ТРУБ НА СВАРКЕ НАРУЖНЫМ ДИАМЕТРОМ ДО: 75 ММ | 100 М ТРУБОПРОВОДА | 1.89
544 | ЦЕНА | ТРУБЫ ГВС Д-75 | М | 189
545 | Е1604-005-06 ДОП. 12 МИНСТРОЙ РУЗ N 519 ОТ 18.11.2019 Г. | (ПРИМИНИТЕЛЬНО НА РАСЦЕНКУ Е16-04-006-06)ПРОКЛАДКА ВНУТРЕННИХ ТРУБОПРОВОДОВ ВОДОСНАБЖЕНИЯ ИЗ НАПОРНЫХ ПОЛИПРОПИЛЕНОВЫХ ИЛИ ПОЛИЭТИЛЕНОВЫХ ТРУБ НА СВАРКЕ НАРУЖНЫМ ДИАМЕТРОМ ДО: 63 ММ | 100 М ТРУБОПРОВОДА | 0.39
546 | ЦЕНА | ТРУБЫ ГВС Д-63 | М | 39
547 | Е1604-005-05 ДОП. 12 МИНСТРОЙ РУЗ N 519 ОТ 18.11.2019 Г. | (ПРИМИНИТЕЛЬНО НА РАСЦЕНКУ Е16-04-006-05)ПРОКЛАДКА ВНУТРЕННИХ ТРУБОПРОВОДОВ ВОДОСНАБЖЕНИЯ ИЗ НАПОРНЫХ ПОЛИПРОПИЛЕНОВЫХ ИЛИ ПОЛИЭТИЛЕНОВЫХ ТРУБ НА СВАРКЕ НАРУЖНЫМ ДИАМЕТРОМ ДО: 50 ММ | 100 М ТРУБОПРОВОДА | 0.66
548 | ЦЕНА | ТРУБЫ ГВС Д-50 | М | 66
549 | Е1604-005-04 ДОП. 12 МИНСТРОЙ РУЗ N 519 ОТ 18.11.2019 Г. | (ПРИМИНИТЕЛЬНО НА РАСЦЕНКУ Е16-04-006-04)ПРОКЛАДКА ВНУТРЕННИХ ТРУБОПРОВОДОВ ВОДОСНАБЖЕНИЯ ИЗ НАПОРНЫХ ПОЛИПРОПИЛЕНОВЫХ ИЛИ ПОЛИЭТИЛЕНОВЫХ ТРУБ НА СВАРКЕ НАРУЖНЫМ ДИАМЕТРОМ ДО: 40 ММ | 100 М ТРУБОПРОВОДА | 1.08
550 | ЦЕНА | ТРУБЫ ГВС Д-40 | М | 108
551 | Е1604-005-03 ДОП. 12 МИНСТРОЙ РУЗ N 519 ОТ 18.11.2019 Г. | ПРОКЛАДКА ВНУТРЕННИХ ТРУБОПРОВОДОВ ВОДОСНАБЖЕНИЯ ИЗ НАПОРНЫХ ПОЛИПРОПИЛЕНОВЫХ ИЛИ ПОЛИЭТИЛЕНОВЫХ ТРУБ НА СВАРКЕ НАРУЖНЫМ ДИАМЕТРОМ ДО: 32 ММ | 100 М ТРУБОПРОВОДА | 1.65
552 | ЦЕНА | ТРУБЫ ГВС Д-32 | М | 165
553 | Е1604-005-02 ДОП. 12 МИНСТРОЙ РУЗ N 519 ОТ 18.11.2019 Г. | ПРОКЛАДКА ВНУТРЕННИХ ТРУБОПРОВОДОВ ВОДОСНАБЖЕНИЯ ИЗ НАПОРНЫХ ПОЛИПРОПИЛЕНОВЫХ ИЛИ ПОЛИЭТИЛЕНОВЫХ ТРУБ НА СВАРКЕ НАРУЖНЫМ ДИАМЕТРОМ ДО: 25 ММ | 100 М ТРУБОПРОВОДА | 1.92
554 | ЦЕНА | ТРУБЫ ГВС Д-25 | М | 192
555 | ЦЕНА | КРАН ШАРАФОЙ Д-20 | ШТ | 184
556 | ЦЕНА | РУЧНОЙ БАЛАНСИМРОВНЫЙ КЛАПАН Д-20 | ШТ | 92
557 |  | МУФТА НАРУЖНЫЙ РЕЗЬБОЙ Д-25 | ШТ | 184
558 | С | ОТВОД СТАЛЬНОЙ 90° Д-76 | ШТ | 20
559 | С | ОТВОД 90° Д-50 | ШТ | 32
560 | С | ОТВОД 90° Д-40 | ШТ | 64
561 | С | ОТВОД 90° Д-32 | ШТ | 62
562 | С | ОТВОД 90° Д-25 | ШТ | 184
563 | С | МУФТА 75 | ШТ | 6
564 | С | МУФТА 63 | ШТ | 4
565 | С | МУФТА 40 | ШТ | 64
566 | С | МУФТА 32 | ШТ | 62
567 | С | МУФТА 25 | ШТ | 62
568 | С | ТРОЙНИК ППР 75Х50Х75 | ШТ | 12
569 | С | ТРОЙНИК ППР 63Х50Х63 | ШТ | 14
570 | С | ТРОЙНИК ППР 40Х25Х40 | ШТ | 28
571 | С | ТРОЙНИК ППР 32Х25Х32 | ШТ | 28
572 | С | ПЕРЕХОД ППР 75Х50 | ШТ | 8
573 | С | ПЕРЕХОД ППР 63Х50 | ШТ | 28
574 | С | ПЕРЕХОД ППР 40Х25 | ШТ | 28
575 | С | ПЕРЕХОД ППР 32Х25 | ШТ | 28
576 | С | ПЕРЕХОД ППР 50Х40 | ШТ | 6
577 | С | КЛИПСЫ | ШТ | 1526
578 | С | ВЕНТИЛЬ 90° Д-50 | ШТ | 2
579 | С | ВЕНТИЛЬ 90° Д-40 | ШТ | 56
580 | С | ВЕНТИЛЬ 90° Д-32 | ШТ | 2
581 | Е2601-044-07 МИНСТРОЙ РУЗ 05.01.21 N 2 | УСТРОЙСТВО ТЕПЛОИЗОЛЯЦИИ ТРУБ НА СТРОЙПЛОЩАДКЕ ИЛИ ЗАГОТОВИТЕЛЬНОМ УЧАСТКЕ ОБОЛОЧКАМИ ИЗ ВСПЕНЕННОГО ПОЛИЭТИЛЕНА НАРУЖНЫМ ДИАМЕТРОМ ДО 76 ММ | 100М ИЗОЛЯЦИИ ТРУБ | 2.27
582 | СЦЕНА | УТЕПЛИТЕЛЬ ТРУБНЫЙ ИЗ ВСПЕНЕННОГО КАУЧУКА; ТОЛЩИНОЙ 19 ММ. ДЛЯ ТРУБ СНАРУЖНЫМ ДИАМЕТРОМ 75 ММ. | М | 189
583 | СЦЕНА | УТЕПЛИТЕЛЬ ТРУБНЫЙ ИЗ ВСПЕНЕННОГО КАУЧУКА; ТОЛЩИНОЙ 19 ММ. ДЛЯ ТРУБ СНАРУЖНЫМ ДИАМЕТРОМ 63 ММ. | М | 38
584 | Е2601-044-05 МИНСТРОЙ РУЗ 05.01.21 N 2 | УСТРОЙСТВО ТЕПЛОИЗОЛЯЦИИ ТРУБ НА СТРОЙПЛОЩАДКЕ ИЛИ ЗАГОТОВИТЕЛЬНОМ УЧАСТКЕ ОБОЛОЧКАМИ ИЗ ВСПЕНЕННОГО ПОЛИЭТИЛЕНА НАРУЖНЫМ ДИАМЕТРОМ ДО 52 ММ | 100М ИЗОЛЯЦИИ ТРУБ | 0.66
585 | СЦЕНА | УТЕПЛИТЕЛЬ ТРУБНЫЙ ИЗ ВСПЕНЕННОГО КАУЧУКА; ТОЛЩИНОЙ 13 ММ. ДЛЯ ТРУБ СНАРУЖНЫМ ДИАМЕТРОМ 50 ММ. | М | 66
586 | Е2601-044-04 МИНСТРОЙ РУЗ 05.01.21 N 2 | УСТРОЙСТВО ТЕПЛОИЗОЛЯЦИИ ТРУБ НА СТРОЙПЛОЩАДКЕ ИЛИ ЗАГОТОВИТЕЛЬНОМ УЧАСТКЕ ОБОЛОЧКАМИ ИЗ ВСПЕНЕННОГО ПОЛИЭТИЛЕНА НАРУЖНЫМ ДИАМЕТРОМ ДО 42 ММ | 100М ИЗОЛЯЦИИ ТРУБ | 1.08
587 | СЦЕНА | УТЕПЛИТЕЛЬ ТРУБНЫЙ ИЗ ВСПЕНЕННОГО КАУЧУКА; ТОЛЩИНОЙ 13 ММ. ДЛЯ ТРУБ СНАРУЖНЫМ ДИАМЕТРОМ 40 ММ. | М | 108
588 | Е2601-044-03 МИНСТРОЙ РУЗ 05.01.21 N 2 | УСТРОЙСТВО ТЕПЛОИЗОЛЯЦИИ ТРУБ НА СТРОЙПЛОЩАДКЕ ИЛИ ЗАГОТОВИТЕЛЬНОМ УЧАСТКЕ ОБОЛОЧКАМИ ИЗ ВСПЕНЕННОГО ПОЛИЭТИЛЕНА НАРУЖНЫМ ДИАМЕТРОМ ДО 32 ММ | 100М ИЗОЛЯЦИИ ТРУБ | 1.65
589 | СЦЕНА | УТЕПЛИТЕЛЬ ТРУБНЫЙ ИЗ ВСПЕНЕННОГО КАУЧУКА; ТОЛЩИНОЙ 13 ММ. ДЛЯ ТРУБ СНАРУЖНЫМ ДИАМЕТРОМ 32 ММ. | М | 165
590 | Е2601-044-02 МИНСТРОЙ РУЗ 05.01.21 N 2 | УСТРОЙСТВО ТЕПЛОИЗОЛЯЦИИ ТРУБ НА СТРОЙПЛОЩАДКЕ ИЛИ ЗАГОТОВИТЕЛЬНОМ УЧАСТКЕ ОБОЛОЧКАМИ ИЗ ВСПЕНЕННОГО ПОЛИЭТИЛЕНА НАРУЖНЫМ ДИАМЕТРОМ ДО 25 ММ | 100М ИЗОЛЯЦИИ ТРУБ | 1.92
591 | СЦЕНА | УТЕПЛИТЕЛЬ ТРУБНЫЙ ИЗ ВСПЕНЕННОГО КАУЧУКА; ТОЛЩИНОЙ 13 ММ. ДЛЯ ТРУБ СНАРУЖНЫМ ДИАМЕТРОМ 25 ММ. | М | 192
ДРЕНАЖ
592 | Е1603-002-03 | ПРОКЛАДКА ТРУБОПРОВОДОВ ВОДОСНАБЖЕНИЯ ИЗ МНОГОСЛОЙНЫХ МЕТАЛЛ-ПОЛИМЕРНЫХ ТРУБ ДИАМЕТРОМ 25 ММ | 100М | 2.65
593 | С | ТРУБА ПОЛИПРОПИЛЕН ХВС Д-25 | М | 259.17
594 | Е1604-002-03 | ПРОКЛАДКА ТРУБОПРОВОДОВ ВОДОСНАБЖЕНИЯ ИЗ НАПОРНЫХ ПОЛИЭТИЛЕНОВЫХ ТРУБ НИЗКОГО ДАВЛЕНИЯ СРЕДНЕГО ТИПА НАРУЖНЫМ ДИАМЕТРОМ 32 ММ | 100М | 1.1
595 | С | ТРУБА ПОЛИПРОПИЛЕН ХВС Д-32 | М | 102.3
596 | С | ОТВОД 90° Д-32 | ШТ | 8
597 | С | ОТВОД 90° Д-25 | ШТ | 23
598 | С | МУФТА 32 | ШТ | 19
599 | С | МУФТА 25 | ШТ | 35
600 | С | ТРОЙНИК ППР 32Х25Х32 | ШТ | 18
601 | С | ТРОЙНИК ППР Д-25 | ШТ | 69
602 | С | ПЕРЕХОД ППР 32Х25 | ШТ | 18
ТЕПЛОНАСОС
603 | Ц0702-064-01 | ТУРБОКОМПРЕССОРНЫЕ ХОЛОДИЛЬНЫЕ АГРЕГАТЫ И МАШИНЫ, МАССА, Т 26,3 | КОМПЛ | 1
604 |  | ТЕПЛОНАСОС QX=260КВТ QТ=280КВТ N=87,4 | ШТ | 1
605 | Е1806-006-07 | УСТАНОВКА НАСОСОВ РУЧНЫХ | УЗЕЛ | 1
606 | ЦЕНА | АГРЕГАТЫ ЭЛЕКТРОНАСОСНЫЕ ТИПА КМ40-160В, ПОДАЧА 5,5 М3/Ч, НАПОР 24 М, МОЩНОСТЬ ЭЛЕКТРОДВИГАТЕЛЯ 1,1 КВТ/2950 ОБ/МИН | ШТ | 1
607 | Е1807-001-02 | УСТАНОВКА МАНОМЕТРОВ С ТРЕХХОДОВЫМ КРАНОМ | КОМПЛЕКТ | 2
608 | ЦЕНА | МАНОМЕТР ТЕХНИЧЕСКИЙ DN15 ММ; РN1.6МПА. | ШТ | 1
609 | СЦЕНА | КРАН ТРЕХХОДОВОЙ МУФТОВЫЙ DN15 ММ; РN1.6 МПА. | ШТ | 1
610 | Е2203-007-02 | УСТАНОВКА ЗАДВИЖЕК ИЛИ КЛАПАНОВ ОБРАТНЫХ СТАЛЬНЫХ ДИАМЕТРОМ 100 ММ | ЗАДВИЖКА | 3
611 | СЦЕНА | ВЕНТИЕЛЬ ЗАПОРНЫЙ 100 | ШТ | 1
612 | СЦЕНА | ВЕНТИЕЛЬ БАЛАНСИРОВОЧНЫЙ 100 | ШТ | 1
613 | СЦЕНА | ОБРАТНЫЙ КЛАПАН 100 | ШТ | 1
614 | СЦЕНА | КРАН 50 | ШТ | 2
615 | Е1806-007-07 | УСТАНОВКА ФИЛЬТРОВ ДИАМЕТРОМ 100 ММ | 10 ШТ | 0.1
616 | ЦЕНА | ФИЛЬТЕР ГРУБОЙ ОЧИСТИКИ 100 | ШТ | 1
617 | Ц0803-602-05 МИНСТРОЙ РУЗ 05.01.21 N 2 | МОНТАЖ ВОДОНАГРЕВАТЕЛЕЙ ЭЛЕКТРИЧЕСКИХ НАКОПИТЕЛЬНЫХ (ЕМКОСТНЫХ) НАСТЕННЫХ ОБЪЕМОМ СВЫШЕ 100 Л | ШТ | 1
618 | ЦЕНА | БАК АККОМУЛЯТОР V-1000Л | ШТ | 1
619 | Е1804-001-01 | УСТАНОВКА БАКОВ РАСШИРИТЕЛЬНЫХ КРУГЛЫХ И ПРЯМОУГОЛЬНЫХ ВМЕСТИМОСТЬЮ 0.1 М3 | БАК | 1
620 | ЦЕНА | РАСШИРИТЕЛЬНЫЙ БАК ДЛЯ ГЛИКОЛА | ШТ | 1
621 | СЦЕНА | ПРОПИЛЕН ГЛИКОЛИВАЯ СМЕСЬ | Л | 600
622 | Е1303-002-04 | ОГРУНТОВКА МЕТАЛЛИЧЕСКИХ ПОВЕРХНОСТЕЙ ЗА ОДИН РАЗ ГРУНТОВКОЙ ГФ-021 | 100М2 | 0.052
623 | Е2601-001-01 | ИЗОЛЯЦИЯ ТРУБОПРОВОДОВ КОНСТРУКЦИЯМИ ТЕПЛОИЗОЛЯЦИОННЫМИ КОМПЛЕКТНЫМИ НА ОСНОВЕ ЦИЛИНДРОВ МИНЕРАЛОВАТНЫХ НА СИНТЕТИЧЕСКОМ СВЯЗУЮЩЕМ | 1 М3 | 0.175
624 | Е2601-052-01 | ПОКРЫТИЕ ПОВЕРХНОСТИ ИЗОЛЯЦИИ ТРУБОПРОВОДОВ УПРУГИМИ ОБОЛОЧКАМИ: СТЕКЛОПЛАСТИКАМИ РСТ, ТКАНЯМИ СТЕКЛЯННЫМИ | 100М2 | 0.035
ИТП
625 | Ц0803-599-09 | ЩИТКИ, УСТАНАВЛИВАЕМЫЕ НА СТЕНЕ РАСПОРНЫМИ ДЮБЕЛЯМИ, МАССА ЩИТКА, КГ, ДО 6 | ШТ | 2
626 | ЦЕНА | КОНТРЕЛЕР ДЛЯ ИТП | ШТ | 1
627 | ЦЕНА | БЛОК УПРАВЛЕНИЕ НАСОСАМИ | ШТ | 1
628 | Е2203-007-02 | УСТАНОВКА ЗАДВИЖЕК ИЛИ КЛАПАНОВ ОБРАТНЫХ СТАЛЬНЫХ ДИАМЕТРОМ 100 ММ | ЗАДВИЖКА | 3
629 | ЦЕНА | ДВУХХОДОВОЙ РЕГУЛИРУЮЩИЙ КЛАПАН С ЭЛЕКТРИЧЕСКОЙ ПРИВОДОМ Д-100 | ШТ | 1
630 | СЦЕНА | ОБРАТНЫЙ КЛАПАН 100 | ШТ | 2
631 | С | ВЕНТИЛЬ 90° ЛАТУНЫЙ Д-15 | ШТ | 2
632 | Е1807-001-04 | УСТАНОВКА ТЕРМОМЕТРОВ В ОПРАВЕ ПРЯМЫХ И УГЛОВЫХ | КОМПЛЕКТ | 6
633 | ЦЕНА | ТЕРМОМЕТР | ШТ | 6
634 | Е1807-001-02 | УСТАНОВКА МАНОМЕТРОВ С ТРЕХХОДОВЫМ КРАНОМ | КОМПЛЕКТ | 5
635 | ЦЕНА | МАНОМЕТР ТЕХНИЧЕСКИЙ DN15 ММ; РN1.6МПА. | ШТ | 5
636 | Е1806-007-07 | УСТАНОВКА ФИЛЬТРОВ ДИАМЕТРОМ 100 ММ | 10 ШТ | 0.4
637 | ЦЕНА | ФИЛЬТЕР ГРУБОЙ ОЧИСТИКИ 100 | ШТ | 4
638 | Е2203-006-03 | УСТАНОВКА ЗАДВИЖЕК ИЛИ КЛАПАНОВ ОБРАТНЫХ ЧУГУННЫХ ДИАМЕТРОМ 100 ММ | ЗАДВИЖКА | 8
639 | СЦЕНА | ЗАДВИЖКА 100 | ШТ | 8
640 | Е1806-006-07 | УСТАНОВКА НАСОСОВ РУЧНЫХ | УЗЕЛ | 2
641 | ЦЕНА | АГРЕГАТЫ ЭЛЕКТРОНАСОСНЫЕ ТИПА К 65-50-160, ПОДАЧА 25 М3/Ч, НАПОР 32 М, МОЩНОСТЬ ЭЛЕКТРОДВИГАТЕЛЯ 5,5 КВТ/2900 ОБ/МИН | ШТ | 2
642 | Ц0801-104-03 | ТЕПЛООБМЕННИК, МОЩНОСТЬ ОТВОДИМОГО ТЕПЛА, КВТ, ДО 100 | ШКАФ | 1
643 | ЦЕНА | ТЕПЛООБМЕНИК 260КВТ | ШТ | 1
ГРЕБЕНКА
644 | Е1602-005-05 | ПРОКЛАДКА ТРУБОПРОВОДОВ ОТОПЛЕНИЯ И ВОДОСНАБЖЕНИЯ ИЗ СТАЛЬНЫХ ЭЛЕКТРОСВАРНЫХ ТРУБ ДИАМЕТРОМ 100 ММ | 100М | 0.05
645 | Е1602-005-07 | ПРОКЛАДКА ТРУБОПРОВОДОВ ОТОПЛЕНИЯ И ВОДОСНАБЖЕНИЯ ИЗ СТАЛЬНЫХ ЭЛЕКТРОСВАРНЫХ ТРУБ ДИАМЕТРОМ 150 ММ | 100М | 0.03
646 | СЦЕНА | ТРУБЫ СТАЛЬНЫЕ 108Х4 | М | 5
647 | СЦЕНА | ТРУБЫ СТАЛЬНЫЕ 159Х4,5 | М | 3
648 | СЦЕНА | КРАН ШАРАВОЙ Д-80 | ШТ | 6
649 | СЦЕНА | КРАН ШАРАВОЙ Д-50 | ШТ | 2
650 | СЦЕНА | КРАН ШАРАВОЙ Д-25 | ШТ | 4
651 | Е1806-006-07 | УСТАНОВКА НАСОСОВ РУЧНЫХ | УЗЕЛ | 5
652 | ЦЕНА | АГРЕГАТЫ ЭЛЕКТРОНАСОСНЫЕ ТИПА VN 50-125, ПОДАЧА 12,5 М3/Ч, НАПОР 20 М, МОЩНОСТЬ ЭЛЕКТРОДВИГАТЕЛЯ 1,5 КВТ/2950 ОБ/МИН | ШТ | 4
653 | ЦЕНА | АГРЕГАТЫ ЭЛЕКТРОНАСОСНЫЕ ТИПА VN 50-100 А, ПОДАЧА 11 М3/Ч, НАПОР 10 М, МОЩНОСТЬ ЭЛЕКТРОДВИГАТЕЛЯ 0,75 КВТ/2950 ОБ/МИН | ШТ | 1
654 | Е2203-014-01 | ПРИВАРКА ФЛАНЦЕВ К СТАЛЬНЫМ ТРУБОПРОВОДАМ ДИАМЕТРОМ 50 ММ | ФЛАНЕЦ | 4
655 | Е2203-014-02 | ПРИВАРКА ФЛАНЦЕВ К СТАЛЬНЫМ ТРУБОПРОВОДАМ ДИАМЕТРОМ 80 ММ | ФЛАНЕЦ | 6
656 | СЦЕНА | ФЛАНЕЦ Д-80 | ШТ | 6
657 | СЦЕНА | ФЛАНЕЦ Д-50 | ШТ | 2
658 | СЦЕНА | ФЛАНЕЦ Д-32 | ШТ | 2
ОТОПЛЕНИЕ РАДИАТОР
659 | Е1803-001-02 | (ПРИМИНИТЕЛЬНО НА РАСЦЕНКУ Е18-03-001-04)УСТАНОВКА РАДИАТОРОВ БИМЕТАЛЛИЧЕСКИХ | 100КВТ | 0.056
660 | СЦЕНА | СЕКЦИИ РАДАТОРА | ШТ | 32
661 | ЦЕНА | КРАН ШАРАФОЙ Д-32 | ШТ | 2
662 | ЦЕНА | КРАН ШАРАФОЙ Д-25 | ШТ | 2
663 | ЦЕНА | РАДИАТОРНЫЙ ВЕТНТЕЛЬ Д-20 | ШТ | 8
664 | ЦЕНА | ТЕРМОСТАТИЧЕСКИЙ ГОЛОВКА | ШТ | 4
665 | ЦЕНА | ТЕРМОСТАТИЧЕСКИЙ КЛАПАН | ШТ | 4
666 | ЦЕНА | ЗАГЛУШКА | ШТ | 4
667 | ЦЕНА | КРАН МАЕКОВСКИЙ | ШТ | 8
668 | Е1604-005-03 ДОП. 12 МИНСТРОЙ РУЗ N 519 ОТ 18.11.2019 Г. | ПРОКЛАДКА ВНУТРЕННИХ ТРУБОПРОВОДОВ ВОДОСНАБЖЕНИЯ ИЗ НАПОРНЫХ ПОЛИПРОПИЛЕНОВЫХ ИЛИ ПОЛИЭТИЛЕНОВЫХ ТРУБ НА СВАРКЕ НАРУЖНЫМ ДИАМЕТРОМ ДО: 32 ММ | 100 М ТРУБОПРОВОДА | 0.21
669 | ЦЕНА | ТРУБЫ ГВС Д-32 | М | 21
670 | Е1604-005-02 ДОП. 12 МИНСТРОЙ РУЗ N 519 ОТ 18.11.2019 Г. | ПРОКЛАДКА ВНУТРЕННИХ ТРУБОПРОВОДОВ ВОДОСНАБЖЕНИЯ ИЗ НАПОРНЫХ ПОЛИПРОПИЛЕНОВЫХ ИЛИ ПОЛИЭТИЛЕНОВЫХ ТРУБ НА СВАРКЕ НАРУЖНЫМ ДИАМЕТРОМ ДО: 25 ММ | 100 М ТРУБОПРОВОДА | 0.3
671 | ЦЕНА | ТРУБЫ ГВС Д-25 | М | 30
672 | С | ОТВОД 90° Д-32 | ШТ | 6
673 | С | ОТВОД 90° Д-25 | ШТ | 2
674 | С | МУФТА 25 | ШТ | 8
675 | С | ТРОЙНИК ППР 32Х25Х32 | ШТ | 12
676 | С | КЛИПСА | ШТ | 156
РАЗДЕЛ 32. КАПИТАЛЬНЫЙ РЕМОНТ СУЩ ЗДАНИЯ 2-ЭТАЖНОГО
РАЗДЕЛ 33. ДЕМОНТАЖНЫЕ РАБОТЫ
677 | Е4604-012-03 | РАЗБОРКА ДЕРЕВЯННЫХ ЗАПОЛНЕНИЙ ПРОЕМОВ ДВЕРНЫХ И ВОРОТНЫХ | 100М2 | 0.925
678 | Е4604-012-01 | РАЗБОРКА ДЕРЕВЯННЫХ ЗАПОЛНЕНИЙ ПРОЕМОВ ОКОННЫХ С ПОДОКОННЫМИ ДОСКАМИ | 100М2 | 3.33
679 | Е57-001-01 | РАЗБОРКА ОСНОВАНИЙ ПОКРЫТИЯ ПОЛОВ: КИРПИЧНЫХ СТОЛБИКОВ ПОД ЛАГИ | 100М2 | 11.24
680 | Е58-017-04 | РАЗБОРКА ПОКРЫТИЙ КРОВЕЛЬ: ИЗ ВОЛНИСТЫХ И ПОЛУВОЛНИСТЫХ АСБЕСТОЦЕМЕНТНЫХ ЛИСТОВ | 100М2 | 10.05
681 | Е58-001-03 | РАЗБОРКА: СТРОПИЛ СО СТОЙКАМИ И ПОДКОСАМИ ИЗ БРУСЬЕВ И БРЕВЕН | 100М2 | 10.05
682 | Е55-008-01 | РАЗБОРКА КИРПИЧНЫХ ПЕРЕГОРОДОК НА ОТДЕЛЬНЫЕ КИРПИЧИ | 100М2 | 1.6
683 | Е61-027-01 | НАСЕЧКА ПОВЕРХНОСТЕЙ ПОД ШТУКАТУРКУ СТЕН, ПЕРЕГОРОДОК, ПРЯМОУГОЛЬНЫХ СТОЛБОВ, КОЛОНН, ПИЛЯСТР И КРИВОЛИНЕЙНЫХ ПОВЕРХНОСТЕЙ БОЛЬШОГО РАДИУСА: ПО КИРПИЧУ | 100М2 | 27.36
684 | Е61-027-03 | НАСЕЧКА ПОВЕРХНОСТЕЙ ПОД ШТУКАТУРКУ ПОТОЛКОВ, ЛЕСТНИЧНЫХ МАРШЕЙ, ЦИЛИНДРИЧЕСКИХ КОЛОНН, БАЛОК, КАРНИЗОВ И ДРУГИХ МЕЛКИХ ПОВЕРХНОСТЕЙ: ПО КИРПИЧУ | 100М2 | 11.45
685 | Е65-019-01 | ДЕМОНТАЖ РАДИАТОРОВ ВЕСОМ ДО: 80 КГ | 100ШТ | 1.8
686 | Е1803-001-02 | (ПРИМИНИТЕЛЬНО НА РАСЦЕНКУ Е18-03-001-04)УСТАНОВКА РАДИАТОРОВ БИМЕТАЛЛИЧЕСКИХ | 100КВТ | 3.8
РАЗДЕЛ 34. УСИЛЕНИЕ СТЕН И ПЕРЕГОРОДКИ
687 | Е56-023-01 | ОБРАМЛЕНИЕ ПРОЕМОВ УГЛОВОЙ СТАЛЬЮ | Т | 3.954
688 | С | УГОЛОК 50Х50Х5 | ТН | 2.303
689 | С | ЛИСТ | ТН | 0.724
690 | С | АРМАТУРА Д-12 | ТН | 0.765
691 | С | АРМАТУРА Д-6 | ТН | 0.162
692 | Е0601-001-01 ДОП. 3 | УСТРОЙСТВО БЕТОННОЙ ПОДГОТОВКИ | 100М3 | 0.015
693 | Е0601-001-22 | УСТРОЙСТВО ЛЕНТОЧНЫХ ФУНДАМЕНТОВ ЖЕЛЕЗОБЕТОННЫХ ПРИ ШИРИНЕ ПОВЕРХУ ДО 1000 ММ | 100М3 | 0.05
694 | Е0602-011-03 ДОП. 9 | ИЗГОТОВЛЕНИЕ ПЛОСКИХ И ОБЪЕМНЫХ АРМАТУРНЫХ КАРКАСОВ МЕТОДОМ ВЯЗКИ НА СТРОЙПЛОЩАДКЕ (ЗАГОТОВИТЕЛЬНОМ УЧАСТКЕ) | Т АРМАТУРНЫХ КАРКАСОВ | 0.12
695 | Е0601-097-01 | ВЫЧИТАЕТСЯ ПОЗИЦИЯ: УСТАНОВКА АРМАТУРЫ | Т | -0.12
696 | С | АРМАТУРА Д-12ММ A3 | ТН | 0.12
697 | Е0804-003-03 ДОП. 12 МИНСТРОЙ РУЗ N 519 ОТ 18.11.2019 Г. | КЛАДКА ПЕРЕГОРОДОК ИЗ ГАЗОБЕТОННЫХ БЛОКОВ НА КЛЕЕ ТОЛЩИНОЙ 200 ММ ПРИ ВЫСОТЕ ЭТАЖА ДО 4 М | 100 М2 | 1.8
698 | Е0803-007-01 ДОП. 12 МИНСТРОЙ РУЗ N 519 ОТ 18.11.2019 Г. | КЛАДКА СТЕН ИЗ ГАЗОБЕТОННЫХ БЛОКОВ НА КЛЕЕ БЕЗ ОБЛИЦОВКИ ТОЛЩИНОЙ ДО 400 ММ ПРИ ВЫСОТЕ ЭТАЖА ДО 4 М | М3 КЛАДКИ | 40
699 | Е1502-019-07 ДОП. 12 МИНСТРОЙ РУЗ N 519 ОТ 18.11.2019 Г. | ГИПСОВАЯ ШТУКАТУРКА ПОВЕРХНОСТЕЙ СТЕН ТОЛЩИНОЙ 10ММ | 100М2 ОШТУКАТУРИВАЕМОЙ ПОВЕРХНОСТИ | 5.65
700 | Е1507-018-01 ДОП. 9 | ОБЛИЦОВКА СТЕН ПО СИСТЕМЕ "КНАУФ" ПО ОДИНАРНОМУ МЕТАЛЛИЧЕСКОМУ КАРКАСУ ИЗ ПОТОЛОЧНОГО ПРОФИЛЯ ГИПСОКАРТОННЫМИ ЛИСТАМИ (С 623) ОДНИМ СЛОЕМ С ОКОННЫМ ПРОЕМОМ | 100 М2 СТЕН (ЗА ВЫЧЕТОМ ПРОЕМОВ) | 2.1
701 | С | ДЕРЕВАНЯ РЕЙКА | М | 1050
РАЗДЕЛ 35. ПРОЕМЫ
702 | Е1001-039-02 | УСТАНОВКА БЛОКОВ В НАРУЖНЫХ И ВНУТРЕННИХ ДВЕРНЫХ ПРОЕМАХ В КАМЕННЫХ СТЕНАХ ПЛОЩАДЬЮ ПРОЕМА БОЛЕЕ 3 М2 | 100М2 | 0.38
703 | С | ДВЕРИ ДЕРЕВЯННЫЕ МДФ | М2 | 38
704 | Е1001-037-01ДОП. 11 ГОСАРХИТЕКТСТРОЙ РУЗ ПР. № 429 ОТ 15.12.17 Г. | УСТАНОВКА БЛОКОВ ДЕРЕВО АЛЮМИНИЕВЫХ, АЛЮМИНИЕВЫХ, МЕТАЛЛОПЛАСТИКОВЫХ В НАРУЖНЫХ И ВНУТРЕННИХ ДВЕРНЫХ ПРОЕМАХ: В КАМЕННЫХ СТЕНАХ ПЛОЩАДЬЮ ПРОЕМА ДО 3 М2 | 100М2 | 0.392
705 | С | ДВЕРИ АЛЮМИНЕВЫЕ | М2 | 39.2
706 | Е1001-036-02ДОП. 11 ГОСАРХИТЕКТСТРОЙ РУЗ ПР. № 429 ОТ 15.12.17 Г. | УСТАНОВКА В ЖИЛЫХ И ОБЩЕСТВЕННЫХ ЗДАНИЯХ ОКОННЫХ БЛОКОВ ИЗ ДЕРЕВО АЛЮМИНИЯ, АЛЮМИНИЯ, МЕТАЛЛОПЛАСТИКА В КАМЕННЫХ СТЕНАХ, ОТКРЫВАЮЩИМИСЯ (ПОВОРОТНЫХ, ОТКИДНЫХ, ПОВОРОТНО-ОТКИДНЫХ): С ПЛОЩАДЬЮ ПРОЕМА ДО 3 М2 | 100 М2 | 1.98
707 | С | ОКНО ИЗ ПВХ | М2 | 198
708 | Е1001-036-04ДОП. 11 ГОСАРХИТЕКТСТРОЙ РУЗ ПР. № 429 ОТ 15.12.17 Г. | УСТАНОВКА В ЖИЛЫХ И ОБЩЕСТВЕННЫХ ЗДАНИЯХ ОКОННЫХ БЛОКОВ ИЗ ДЕРЕВО АЛЮМИНИЯ, АЛЮМИНИЯ, МЕТАЛЛОПЛАСТИКА В КАМЕННЫХ СТЕНАХ, ОТКРЫВАЮЩИМИСЯ (ПОВОРОТНЫХ, ОТКИДНЫХ, ПОВОРОТНО-ОТКИДНЫХ): С ПЛОЩАДЬЮ ПРОЕМА ДО 10 М2 | 100 М2 | 0.526
709 | С | ПЕРЕГОРОДКИ ЛАМБРЕ | М2 | 45
710 | С | ВИТРАЖИ | М2 | 7.6
711 | Е1001-035-01ДОП. 11 ГОСАРХИТЕКТСТРОЙ РУЗ ПР. № 429 ОТ 15.12.17 Г. | УСТАНОВКА ПОДОКОННЫХ ДОСОК ИЗ ПВХ В КАМЕННЫХ СТЕНАХ ТОЛЩИНОЙ ДО 0,51 М. | 100 М | 1.22
712 | С | ПОДОКОННАЯ ДОСКА | М | 122
713 | Е1201-010-01 МИНСТРОЙ РУЗ 05.01.21 N 3 | УСТРОЙСТВО МЕЛКИХ ПОКРЫТИЙ [БРАНДМАУЭРЫ, ПАРАПЕТЫ, СВЕСЫ И Т.П.] ИЗ ЛИСТОВОЙ ОЦИНКОВАННОЙ СТАЛИ | 100М2 | 0.25
РАЗДЕЛ 36. ПОЛЫ
ПОЛЫ НА ОТМ 0,000 РЕЛИН
714 | Е1101-002-03 МИНСТРОЙ РУЗ 05.01.21 N 9 | УСТРОЙСТВО ПОДСТИЛАЮЩИХ СЛОЕВ ГРАВИЙНЫХ(ЗАСЫПКА ПОЛА 100СМ) | М3 | 383
715 | СЦЕНА | ГПС | М3 | 383
716 | Е1101-002-04 МИНСТРОЙ РУЗ 05.01.21 N 9 | УСТРОЙСТВО ПОДСТИЛАЮЩИХ СЛОЕВ ЩЕБЕНОЧНЫХ | М3 | 38.3
717 | С | ПОЛИТЕЛЕН ПЛЕНКА | М2 | 383
718 | Е1101-009-01 МИНСТРОЙ РУЗ 05.01.21 N 9 | УСТРОЙСТВО ТЕПЛО- И ЗВУКОИЗОЛЯЦИИ СПЛОШНОЙ ИЗ ПЛИТ ИЛИ МАТОВ МИНЕРАЛОВАТНЫХ ИЛИ СТЕКЛОВОЛОКНИСТЫХ | 100М2 | 3.83
719 | С | ПЕНОПЛЕКС 20ММ | М2 | 383
720 | С | СЕТКА БАЗАЛЬТОВАЯ 150Х150 Ф4 | М2 | 383
721 | Е1101-002-09 МИНСТРОЙ РУЗ 05.01.21 N 9 | УСТРОЙСТВО ПОДСТИЛАЮЩИХ СЛОЕВ БЕТОННЫХ | М3 | 38.3
722 | Е1101-056-01 МИНСТРОЙ РУЗ 05.01.21 N 9 | УСТРОЙСТВО ПОКРЫТИЙ НАЛИВНЫХ СОСТАВОМ ИЗ СУХИХ СМЕСЕЙ ТОЛЩИНОЙ 3 ММ | 100 М2 ПОЛА | 3.83
723 | Е1101-037-01 МИНСТРОЙ РУЗ 05.01.21 N 9 | УСТРОЙСТВО ПОКРЫТИЙ ИЗ РЕЛИНА НА КЛЕЕ БУСТИЛАТ | 100М2 | 3.83
724 | С | РЕЛИН РЕЗИНОВЫЙ 2ММ | М2 | 390.66
ПОЛЫ НА ОТМ 0,000 КЕРАМИЧЕСКАЯ ПЛИТКА
725 | Е1101-002-03 МИНСТРОЙ РУЗ 05.01.21 N 9 | УСТРОЙСТВО ПОДСТИЛАЮЩИХ СЛОЕВ ГРАВИЙНЫХ(ЗАСЫПКА ПОЛА 100СМ) | М3 | 45
726 | СЦЕНА | ГПС | М3 | 45
727 | Е1101-002-04 МИНСТРОЙ РУЗ 05.01.21 N 9 | УСТРОЙСТВО ПОДСТИЛАЮЩИХ СЛОЕВ ЩЕБЕНОЧНЫХ | М3 | 4.5
728 | С | ПОЛИТЕЛЕН ПЛЕНКА | М2 | 45
729 | Е1101-009-01 МИНСТРОЙ РУЗ 05.01.21 N 9 | УСТРОЙСТВО ТЕПЛО- И ЗВУКОИЗОЛЯЦИИ СПЛОШНОЙ ИЗ ПЛИТ ИЛИ МАТОВ МИНЕРАЛОВАТНЫХ ИЛИ СТЕКЛОВОЛОКНИСТЫХ | 100М2 | 0.45
730 | С | ПЕНОПЛЕКС 20ММ | М2 | 45
731 | С | СЕТКА БАЗАЛЬТОВАЯ 150Х150 Ф4 | М2 | 45
732 | Е1101-004-05 МИНСТРОЙ РУЗ 05.01.21 N 9 | УСТРОЙСТВО ГИДРОИЗОЛЯЦИИ ОБМАЗОЧНОЙ В ОДИН СЛОЙ ТОЛЩИНОЙ 2 ММ | 100М2 | 0.45
733 | С | ГИДРОИЗОЛ 2-РАЗА | М2 | 90
734 | Е1101-002-09 МИНСТРОЙ РУЗ 05.01.21 N 9 | УСТРОЙСТВО ПОДСТИЛАЮЩИХ СЛОЕВ БЕТОННЫХ | М3 | 4.5
735 | Е1101-027-03 МИНСТРОЙ РУЗ 05.01.21 N 9 | УСТРОЙСТВО ПОКРЫТИЙ НА ЦЕМЕНТНОМ РАСТВОРЕ ИЗ ПЛИТОК КЕРАМИЧЕСКИХ ДЛЯ ПОЛОВ ОДНОЦВЕТНЫХ С КРАСИТЕЛЕМ | 100М2 | 0.45
736 | С | ПЛИТКА КЕРАМИЧЕСКАЯ | М2 | 45.9
ПОЛЫ НА ОТМ 0,000 МАСЛЕНАЯ КРАСКА
737 | Е1101-011-01 МИНСТРОЙ РУЗ 05.01.21 N 9 | УСТРОЙСТВО СТЯЖЕК ЦЕМЕНТНЫХ ТОЛЩИНОЙ 20 ММ | 100М2 | 0.35
738 | Е1101-011-02 МИНСТРОЙ РУЗ 05.01.21 N 9 К=6 | УСТРОЙСТВО СТЯЖЕК ЦЕМЕНТНЫХ НА КАЖДЫЕ 5 ММ ИЗМЕНЕНИЯ ТОЛЩИНЫ СТЯЖКИ ДОБАВЛЯТЬ К НОРМЕ 11-01-011-01 | 100М2 | 0.35
739 | Е1504-025-03 ДОП. 4 | УЛУЧШЕННАЯ ОКРАСКА МАСЛЯНЫМИ СОСТАВАМИ ПОЛОВ | 100М2 ОКРАШИВАЕМОЙ ПОВЕРХНОСТИ | 0.35
ПОЛЫ НА ОТМ 0,000 МРАМОР
740 | Е1101-002-03 МИНСТРОЙ РУЗ 05.01.21 N 9 | УСТРОЙСТВО ПОДСТИЛАЮЩИХ СЛОЕВ ГРАВИЙНЫХ(ЗАСЫПКА ПОЛА 100СМ) | М3 | 156
741 | СЦЕНА | ГПС | М3 | 156
742 | Е1101-002-04 МИНСТРОЙ РУЗ 05.01.21 N 9 | УСТРОЙСТВО ПОДСТИЛАЮЩИХ СЛОЕВ ЩЕБЕНОЧНЫХ | М3 | 15.6
743 | С | ПОЛИТЕЛЕН ПЛЕНКА | М2 | 156
744 | Е1101-009-01 МИНСТРОЙ РУЗ 05.01.21 N 9 | УСТРОЙСТВО ТЕПЛО- И ЗВУКОИЗОЛЯЦИИ СПЛОШНОЙ ИЗ ПЛИТ ИЛИ МАТОВ МИНЕРАЛОВАТНЫХ ИЛИ СТЕКЛОВОЛОКНИСТЫХ | 100М2 | 1.56
745 | С | ПЕНОПЛЕКС 20ММ | М2 | 156
746 | С | СЕТКА БАЗАЛЬТОВАЯ 150Х150 Ф4 | М2 | 156
747 | Е1101-002-09 МИНСТРОЙ РУЗ 05.01.21 N 9 | УСТРОЙСТВО ПОДСТИЛАЮЩИХ СЛОЕВ БЕТОННЫХ | М3 | 15.6
748 | Е1101-031-01 МИНСТРОЙ РУЗ 05.01.21 N 9 | УСТРОЙСТВО ПОКРЫТИЙ ИЗ МРАМОРНЫХ ПЛИТ ПРИ КОЛИЧЕСТВЕ ПЛИТ НА 1 М2 ДО 2 ШТ | 100М2 | 1.56
749 | СЦЕНА | МРАМОР | М2 | 156
ПОЛЫ НА ОТМ 3,300 РЕЛИН
750 | С | ВСПЕНЕНЫЙ ПОЛИТЕЛЕН | М2 | 354
751 | Е1101-011-01 МИНСТРОЙ РУЗ 05.01.21 N 9 | УСТРОЙСТВО СТЯЖЕК ЦЕМЕНТНЫХ ТОЛЩИНОЙ 20 ММ | 100М2 | 3.54
752 | Е1101-011-02 МИНСТРОЙ РУЗ 05.01.21 N 9 К=6 | УСТРОЙСТВО СТЯЖЕК ЦЕМЕНТНЫХ НА КАЖДЫЕ 5 ММ ИЗМЕНЕНИЯ ТОЛЩИНЫ СТЯЖКИ ДОБАВЛЯТЬ К НОРМЕ 11-01-011-01 | 100М2 | 3.54
753 | Е1101-056-01 МИНСТРОЙ РУЗ 05.01.21 N 9 | УСТРОЙСТВО ПОКРЫТИЙ НАЛИВНЫХ СОСТАВОМ ИЗ СУХИХ СМЕСЕЙ ТОЛЩИНОЙ 3 ММ | 100 М2 ПОЛА | 3.54
754 | Е1101-037-01 МИНСТРОЙ РУЗ 05.01.21 N 9 | УСТРОЙСТВО ПОКРЫТИЙ ИЗ РЕЛИНА НА КЛЕЕ БУСТИЛАТ | 100М2 | 3.54
755 | С | РЕЛИН РЕЗИНОВЫЙ 2ММ | М2 | 361.08
ПОЛЫ НА ОТМ 3,300 МАСЛЕНАЯ КРАСКА
756 | Е1101-011-01 МИНСТРОЙ РУЗ 05.01.21 N 9 | УСТРОЙСТВО СТЯЖЕК ЦЕМЕНТНЫХ ТОЛЩИНОЙ 20 ММ | 100М2 | 0.35
757 | Е1101-011-02 МИНСТРОЙ РУЗ 05.01.21 N 9 К=6 | УСТРОЙСТВО СТЯЖЕК ЦЕМЕНТНЫХ НА КАЖДЫЕ 5 ММ ИЗМЕНЕНИЯ ТОЛЩИНЫ СТЯЖКИ ДОБАВЛЯТЬ К НОРМЕ 11-01-011-01 | 100М2 | 0.35
758 | Е1504-025-03 ДОП. 4 | УЛУЧШЕННАЯ ОКРАСКА МАСЛЯНЫМИ СОСТАВАМИ ПОЛОВ | 100М2 ОКРАШИВАЕМОЙ ПОВЕРХНОСТИ | 0.35
ПОЛЫ НА ОТМ 3,300 МРАМОР
759 | С | ВСПЕНЕНЫЙ ПОЛИТЕЛЕН | М2 | 155
760 | Е1101-011-01 МИНСТРОЙ РУЗ 05.01.21 N 9 | УСТРОЙСТВО СТЯЖЕК ЦЕМЕНТНЫХ ТОЛЩИНОЙ 20 ММ | 100М2 | 1.55
761 | Е1101-011-02 МИНСТРОЙ РУЗ 05.01.21 N 9 К=6 | УСТРОЙСТВО СТЯЖЕК ЦЕМЕНТНЫХ НА КАЖДЫЕ 5 ММ ИЗМЕНЕНИЯ ТОЛЩИНЫ СТЯЖКИ ДОБАВЛЯТЬ К НОРМЕ 11-01-011-01 | 100М2 | 1.55
762 | Е1101-031-01 МИНСТРОЙ РУЗ 05.01.21 N 9 | УСТРОЙСТВО ПОКРЫТИЙ ИЗ МРАМОРНЫХ ПЛИТ ПРИ КОЛИЧЕСТВЕ ПЛИТ НА 1 М2 ДО 2 ШТ | 100М2 | 1.55
763 | СЦЕНА | МРАМОР | М2 | 155
РАЗДЕЛ 37. ПЛИНТУС
764 | Е1101-040-03 МИНСТРОЙ РУЗ 05.01.21 N 9 | УСТРОЙСТВО ПЛИНТУСОВ ПЛАСТИКОВЫХ НА ВИНТАХ САМОНАРЕЗАЮЩИХ | 100М | 2.79
765 | С | ПЛИНТУС ПЛАСТИКОВЫЙ | М | 279
766 | Е1101-039-04 МИНСТРОЙ РУЗ 05.01.21 N 9 | УСТРОЙСТВО ПЛИНТУСОВ ИЗ ПЛИТОК КЕРАМИЧЕСКИХ И МРАМОРНЫЙ | 100М | 1.42
767 | С | ПЛИНТУС МРАМОР | М | 142
РАЗДЕЛ 38. ПЕРИЛА ДЛЯ ЛЕСТНИЦ
768 | Е1002-041-01 | ОГРАЖДЕНИЕ ЛЕСТНИЧНЫХ ПЛОЩАДОК ПЕРИЛАМИ | 100 М ПЕРИЛ | 0.48
769 | С | ПЕРИЛА ИЗ НЕРЖАВЕЙКИ Ф50 | М | 40
770 | С | ПЕРИЛА ИЗ НЕРЖАВЕЙКИ Ф30 | М | 40
771 | С | ПЕРИЛА ИЗ НЕРЖАВЕЙКИ Ф38 | М | 60
РАЗДЕЛ 39. ВНУТРЕНЯЯ ОТДЕЛКА
772 | Е1502-019-07 ДОП. 12 МИНСТРОЙ РУЗ N 519 ОТ 18.11.2019 Г. | СПЛОШНОЕ ВЫРАВНИВАНИЕ ПОВЕРХНОСТЕЙ (ОДНОСЛОЙНАЯ ШТУКАТУРКА) ГИПСОВЫМИ СУХИМИ СМЕСЯМИ: ТОЛЩИНОЙ ДО 10 ММ СТЕН | 100М2 | 26.83
773 | Е1502-019-11 ДОП. 12 МИНСТРОЙ РУЗ N 519 ОТ 18.11.2019 Г. К=7 | ВЫЧИТАЕТСЯ ПОЗИЦИЯ: НА КАЖДЫЙ ММ ИЗМЕНЕНИЯ ТОЛЩИНЫ ИСКЛЮЧАЕТСЯ СТЕН | 100М2 | -26.83
774 | Е1504-005-01 ДОП. 4 | ОКРАСКА ПОЛИВИНИЛАЦЕТАТНЫМИВАМИ ПРОСТАЯ ПО ШТУКАТУРКЕ И СБОРНЫМ КОНСТРУКЦИЯМ, ПОДГОТОВЛЕННЫМ ПОД ОКРАСКУ СТЕН | 100М2 | 21
775 | Е1504-024-08 ДОП. 4 | ПРОСТАЯ ОКРАСКА МАСЛЯНЫМИ СОСТАВАМИ ПО ШТУКАТУРКЕ И СБОРНЫМ КОНСТРУКЦИЯМ, ПОДГОТОВЛЕННЫМ ПОД ОКРАСКУ СТЕН | 100М2 | 5.04
776 | Е1501-019-05 | ГЛАДКАЯ ОБЛИЦОВКА СТЕН, СТОЛБОВ, ПИЛЯСТР И ОТКОСОВ [БЕЗ КАРНИЗНЫХ, ПЛИНТУСНЫХ И УГЛОВЫХ ПЛИТОК] БЕЗ УСТАНОВКИ ПЛИТОК ТУАЛЕТНОГО ГАРНИТУРА НА КЛЕЕ ИЗ СУХИХ СМЕСЕЙ ПО КИРПИЧУ И БЕТОНУ | 100М2 | 0.79
777 | С | КЕРАМИЧЕСКАЯ ПЛИТКА ДЛЯ СТЕН | М2 | 79
778 | Е1502-019-08 ДОП. 12 МИНСТРОЙ РУЗ N 519 ОТ 18.11.2019 Г. | СПЛОШНОЕ ВЫРАВНИВАНИЕ ПОВЕРХНОСТЕЙ (ОДНОСЛОЙНАЯ ШТУКАТУРКА) ГИПСОВЫМИ СУХИМИ СМЕСЯМИ: ТОЛЩИНОЙ ДО 10 ММ ПОТОЛКОВ | 100М2 | 9.99
779 | Е1502-019-12 ДОП. 12 МИНСТРОЙ РУЗ N 519 ОТ 18.11.2019 Г. К=7 | ВЫЧИТАЕТСЯ ПОЗИЦИЯ: НА КАЖДЫЙ ММ ИЗМЕНЕНИЯ ТОЛЩИНЫ ИСКЛЮЧАЕТСЯ ПОТОЛКОВ | 100М2 | -9.99
780 | Е1504-005-02 ДОП. 4 | ОКРАСКА ПОЛИВИНИЛАЦЕТАТНЫМИ ВОДОЭМУЛЬСИОННЫМИ СОСТАВАМИ ПРОСТАЯ ПО ШТУКАТУРКЕ И СБОРНЫМ КОНСТРУКЦИЯМ, ПОДГОТОВЛЕННЫМ ПОД ОКРАСКУ ПОТОЛКОВ | 100М2 | 9.99
РАЗДЕЛ 40. ОТКОСЫ
781 | Е1502-019-09 ДОП. 12 МИНСТРОЙ РУЗ N 519 ОТ 18.11.2019 Г. | СПЛОШНОЕ ВЫРАВНИВАНИЕ ПОВЕРХНОСТЕЙ (ОДНОСЛОЙНАЯ ШТУКАТУРКА) ГИПСОВЫМИ СУХИМИ СМЕСЯМИ: ТОЛЩИНОЙ ДО 10 ММ ОКОННЫХ И ДВЕРНЫХ ОТКОСОВ ПЛОСКИХ | 100М2 | 1.65
782 | Е1502-019-13 ДОП. 12 МИНСТРОЙ РУЗ N 519 ОТ 18.11.2019 Г. К=7 | ВЫЧИТАЕТСЯ ПОЗИЦИЯ: НА КАЖДЫЙ ММ ИЗМЕНЕНИЯ ТОЛЩИНЫ ИСКЛЮЧАЕТСЯ ОКОННЫХ И ДВЕРНЫХ ОТКОСОВ ПЛОСКИХ | 100М2 | -1.65
783 | Е1504-005-05 ДОП. 4 | ОКРАСКА ПОЛИВИНИЛАЦЕТАТНЫМИ ВОДОЭМУЛЬСИОННЫМИ СОСТАВАМИ УЛУЧШЕННАЯ ПО СБОРНЫМ КОНСТРУКЦИЯМ, ПОДГОТОВЛЕННЫМ ПОД ОКРАСКУ СТЕН | 100М2 | 1.65
РАЗДЕЛ 41. КОЗЫРЕК И КРЫЛЬЦО
784 | Е0601-001-01 ДОП. 3 | УСТРОЙСТВО КРЫЛЬЦО | 100М3 | 0.126
785 | Ц3801-003-01 ДОП. 4 | ИЗГОТОВЛЕНИЕ КОЗЫРЕК И КРЫЛЬЦО | Т | 0.849
786 | СЦЕНА | ПРОФИЛЬ 50Х50Х2 | ТН | 0.532
787 | СЦЕНА | ТРУБА Д-32 | ТН | 0.317
788 | Е0903-012-01 | МОНТАЖ КОЗЫРЕК И КРЫЛЬЦО | Т | 0.849
789 | Е0904-002-01 | МОНТАЖ КРОВЕЛЬНОГО ПОКРЫТИЯ ИЗ ПРОФИЛИРОВАННОГО ЛИСТА ПРИ ВЫСОТЕ ЗДАНИЯ ДО 25 М | 100М2 | 0.27
790 | С | ПРОФНАСТИЛ 0,51ММ | М2 | 28.35
791 | Е1504-025-03 ДОП. 4 | УЛУЧШЕННАЯ ОКРАСКА МАСЛЯНЫМИ СОСТАВАМИ ПОЛОВ | 100М2 ОКРАШИВАЕМОЙ ПОВЕРХНОСТИ | 0.54
РАЗДЕЛ 42. СХЕМА АНКЕРИРОВАНИЯ ПАРАПЕТА
792 | Е0601-015-03 | УСТАНОВКА АНКЕРНЫХ БОЛТОВ ПРИ БЕТОНИРОВАНИИ СО СВЯЗЯМИ ИЗ АРМАТУРЫ | Т | 0.112
793 | С | АНКЕР А1 | ТН | 0.112
794 | Е0601-035-01 | УСТРОЙСТВО ПОЯСОВ В ОПАЛУБКЕ | 100М3 | 0.21
795 | Е0602-011-03 ДОП. 9 | ИЗГОТОВЛЕНИЕ ПЛОСКИХ И ОБЪЕМНЫХ АРМАТУРНЫХ КАРКАСОВ МЕТОДОМ ВЯЗКИ НА СТРОЙПЛОЩАДКЕ (ЗАГОТОВИТЕЛЬНОМ УЧАСТКЕ) | Т АРМАТУРНЫХ КАРКАСОВ | 1.109
796 | Е0601-097-01 | ВЫЧИТАЕТСЯ ПОЗИЦИЯ: УСТАНОВКА АРМАТУРЫ | Т | -1.109
797 | С | АРМАТУРА Д-12 | ТН | 0.746
798 | С | АРМАТУРА Д-6 | ТН | 0.233
799 | С | АРМАТУРА Д-10 | ТН | 0.13
РАЗДЕЛ 43. КРОВЛЯ
800 | ЦЕНА | ПОЛОСА 100X8 | ТН | 0.246
801 | СЦЕНА | АРМАТУРА Д-16ММ A3 | ТН | 0.104
802 | СЦЕНА | ГАЙКИ ШАЙБЫ | КГ | 42
803 | Е1001-002-01 | УСТАНОВКА СТРОПИЛ | М3 | 8.2
804 | Е1001-010-01 | УСТАНОВКА ЭЛЕМЕНТОВ КАРКАСА ИЗ БРУСЬЕВ | М3 | 27.62
805 | Е1001-003-01 | УСТРОЙСТВО СЛУХОВЫХ ОКОН | СЛУХОВОЕ | 10
806 | Е1001-087-01 | ОГНЕЗАЩИТА ДЕРЕВЯННЫХ КОНСТРУКЦИЙ ФЕРМ, АРОК, БАЛОК, СТРОПИЛ, МАУЭРЛАТОВ | 10М3 ДРЕВЕСИНЫ В КОНСТРУКЦИИ | 3.582
807 | Е1001-088-01 | ОГНЕЗАЩИТА ОБРЕШЕТОК ПОД КРОВЛЮ, ПОКРЫТИЯ И НАСТИЛЫ ПО ФЕРМАМ | 1000М2 ОБРАБОТАННОЙ ПОВЕРХНОСТИ | 0.953
808 | Е1203-004-01 МИНСТРОЙ РУЗ 05.01.21 N 3 | УСТРОЙСТВО КРОВЛИ ИЗ МЕТАЛЛОЧЕРЕПИЦЫ, ПРОФНАСТИЛА ТРАПЕЦИЕВИДНОГО И СИНУСОВИДНОГО ПРОФИЛЯ, С ПОКРЫТИЕМ ПО ГОТОВЫМ ПРОГОНАМ: ПРОСТОЙ | 100 М2 КРОВЛИ | 10.28
809 | С | ПРОФНАСТИЛ 0,51ММ | М2 | 1079.4
810 | С | СНЕГОДЕРЖАТЕЛЬ | М | 139
811 | С | ВОДОСТОК | М | 96
812 | С | ЖЕЛОБ | М | 202
813 | С | ДЕРЖАТЕЛИ ДЛЯ ЖОЛОБА | КГ | 222
814 | С | КОНЕК | М | 83
815 | С | КОЛЕНА | ШТ | 32
816 | С | ВОРОНКА | ШТ | 16
817 | Е1201-013-03 МИНСТРОЙ РУЗ 05.01.21 N 3 | УТЕПЛЕНИЕ ПОКРЫТИЙ БАЗАЛЬТ 100ММ 120КГ/М3 | 100М2 | 6.66
818 | С | ПОЛИТЕЛЕНАЯ ПЛЕНКА 200МКМ | М2 | 666
819 | С | БАЗАЛЬТ 100ММ 120КГ/М3 | М2 | 666
820 | С | ГИДРОИЗОЛЯЦИОНА МЕМБРАНА 1-СЛОЙ | М2 | 666
821 | С | СЕТКА БАЗАЛЬТОВАЯ 150Х150 Ф4 | М2 | 666
822 | Е1201-017-01 МИНСТРОЙ РУЗ 05.01.21 N 3 | УСТРОЙСТВО ВЫРАВНИВАЮЩИХ СТЯЖЕК ЦЕМЕНТНО-ПЕСЧАНЫХ ТОЛЩИНОЙ 15 ММ | 100М2 | 6.66
823 | Е1201-017-02 МИНСТРОЙ РУЗ 05.01.21 N 3 К=35 | УСТРОЙСТВО ВЫРАВНИВАЮЩИХ СТЯЖЕК ЦЕМЕНТНО-ПЕСЧАНЫХ НА КАЖДЫЙ 1 ММ ИЗМЕНЕНИЯ ТОЛЩИНЫ ДОБАВЛЯТЬ К [12 01 017 01] | 100М2 | 6.66
РАЗДЕЛ 44. КАРАКАС ДЛЯ СОЛНЕНЧЫЙ ПАНЕЛЬ
824 | Ц3801-003-01 ДОП. 4 | ИЗГОТОВЛЕНИЕ КАРКАСА | Т | 0.334
825 | СЦЕНА | ПРОФИЛЬ 80Х60Х3,5 | ТН | 0.184
826 | СЦЕНА | ПРОФИЛЬ 60Х40Х3 | ТН | 0.15
827 | Е0903-012-01 | МОНТАЖ КАРКАСА | Т | 0.334
РАЗДЕЛ 45. ФАСАД
828 | Е1501-093-01 ДОП. 11 ГОСАРХИТЕКТСТРОЙ РУЗ ПР. № 429 ОТ 15.12.17 Г. | УСТАНОВКА МОНТАЖНОГО ПРОФИЛЯ ДЛЯ КРЕПЛЕНИЯ ОБЛИЦОВКИ СТЕН | 100 М2 ОБЛИЦОВКИ | 1.17
829 | Е1001-012-03 ДОП. 12 МИНСТРОЙ РУЗ N 519 ОТ 18.11.2019 Г. | ОБШИВКА КАРКАСНЫХ СТЕН КАБАНЧИК | 100 М2 СТЕН ЗА ВЫЧЕТОМ ПРОЕМОВ | 1.17
830 | С | КАБАНЧИК | М2 | 117
831 | С | ДЕРЕВАНЯ РЕЙКА | М | 585
832 | Е1502-011-01 ДОП. 8 | УСТРОЙСТВО НАРУЖНОЙ ТЕПЛОИЗОЛЯЦИИ ЗДАНИЙ С ТОНКОЙ ШТУКАТУРКОЙ ПО УТЕПЛИТЕЛЮ ТОЛЩИНОЙ ПЛИТ ДО 50 ММ | 100 М2 | 11.22
833 | СЦЕНА | БАЗАЛЬТ 50ММ | М2 | 1122
834 | Е1502-039-03 ДОП. 11 ГОСАРХИТЕКТСТРОЙ РУЗ ПР. № 429 ОТ 15.12.17 Г. | ОТДЕЛКА НАРУЖНЫХ СТЕН ПО ПОДГОТОВЛЕННЫМ ПОВЕРХНОСТЯМ ДЕКОРАТИВНЫМ ПОКРЫТИЕМ ПОД ИМИТАЦИЮ НАТУРАЛЬНОГО КАМНЯ "ТРАВЕРТИН" СПЛОШНОЕ НАНЕСЕНИЕ С ПОЛИРОВКОЙ ПОВЕРХНОСТИ (БЕЗ РИСУНКА) С РАСХОДОМ 200 КГ МЕХАНИЗИРОВАННЫМ СПОСОБОМ | 100 М2 | 11.22
835 | Е1502-039-03 ДОП. 11 ГОСАРХИТЕКТСТРОЙ РУЗ ПР. № 429 ОТ 15.12.17 Г. | (ОТКОС)ОТДЕЛКА НАРУЖНЫХ СТЕН ПО ПОДГОТОВЛЕННЫМ ПОВЕРХНОСТЯМ ДЕКОРАТИВНЫМ ПОКРЫТИЕМ ПОД ИМИТАЦИЮ НАТУРАЛЬНОГО КАМНЯ "ТРАВЕРТИН" СПЛОШНОЕ НАНЕСЕНИЕ С ПОЛИРОВКОЙ ПОВЕРХНОСТИ (БЕЗ РИСУНКА) С РАСХОДОМ 200 КГ МЕХАНИЗИРОВАННЫМ СПОСОБОМ | 100 М2 | 0.98
836 | Е1001-022-06 | ПОДШИВКА ПОТОЛКОВ СТАЛЬЮ КРОВЕЛЬНОЙ ОЦИНКОВАННОЙ ПО ДЕРЕВУ | 100М2 | 2.35
837 | С | ТУННИКАБОНД | М2 | 235
838 | С | ДЕРЕВАНАЯ РЕЙКА | М | 1175
ОТМОСТКА
839 | Е0801-002-02 ДОП. 3 | УСТРОЙСТВО ОСНОВАНИЯ ПОД ФУНДАМЕНТЫ ЩЕБЕНОЧНОГО | М3 | 29
840 | Е0601-001-01 ДОП. 3 | УСТРОЙСТВО БЕТОННОЙ ПОДГОТОВКИ | 100М3 | 0.29
РАЗДЕЛ 46. ВК
ХОЛОДНАЯ ВОДА
841 | Е1604-005-01 ДОП. 12 МИНСТРОЙ РУЗ N 519 ОТ 18.11.2019 Г. | ПРОКЛАДКА ВНУТРЕННИХ ТРУБОПРОВОДОВ ВОДОСНАБЖЕНИЯ ИЗ НАПОРНЫХ ПОЛИПРОПИЛЕНОВЫХ ИЛИ ПОЛИЭТИЛЕНОВЫХ ТРУБ НА СВАРКЕ НАРУЖНЫМ ДИАМЕТРОМ ДО: 20 ММ | 100 М ТРУБОПРОВОДА | 0.34
842 | С | ТРУБА ППЭ ХВС Д-20 | М | 30.566
843 | Е1604-005-02 ДОП. 12 МИНСТРОЙ РУЗ N 519 ОТ 18.11.2019 Г. | ПРОКЛАДКА ВНУТРЕННИХ ТРУБОПРОВОДОВ ВОДОСНАБЖЕНИЯ ИЗ НАПОРНЫХ ПОЛИПРОПИЛЕНОВЫХ ИЛИ ПОЛИЭТИЛЕНОВЫХ ТРУБ НА СВАРКЕ НАРУЖНЫМ ДИАМЕТРОМ ДО: 25 ММ | 100 М ТРУБОПРОВОДА | 0.19
844 | С | ТРУБА ППЭ ХВС Д-25 | М | 17.651
845 | Е1604-005-03 ДОП. 12 МИНСТРОЙ РУЗ N 519 ОТ 18.11.2019 Г. | ПРОКЛАДКА ВНУТРЕННИХ ТРУБОПРОВОДОВ ВОДОСНАБЖЕНИЯ ИЗ НАПОРНЫХ ПОЛИПРОПИЛЕНОВЫХ ИЛИ ПОЛИЭТИЛЕНОВЫХ ТРУБ НА СВАРКЕ НАРУЖНЫМ ДИАМЕТРОМ ДО: 32 ММ | 100 М ТРУБОПРОВОДА | 0.11
846 | С | ТРУБА ППЭ ХВС Д-32 | М | 10.23
847 | С | АДАПТЕР 20 | ШТ | 16
848 | С | ВЕНТИЛЬ 20 | ШТ | 5
849 | С | ВЕНТИЛЬ 25 | ШТ | 4
850 | С | ВЕНТИЛЬ 32 | ШТ | 1
851 | С | ТРОЙНИК 20Х20 | ШТ | 25
852 | С | ТРОЙНИК 32Х20 | ШТ | 16
853 | С | ТРОЙНИК 25Х20 | ШТ | 14
854 | С | ОТВОД 32Х25 | ШТ | 202
855 | Е2601-052-01 | ПОКРЫТИЕ ПОВЕРХНОСТИ ИЗОЛЯЦИИ ТРУБОПРОВОДОВ УПРУГИМИ ОБОЛОЧКАМИ: СТЕКЛОПЛАСТИКАМИ РСТ, ТКАНЯМИ СТЕКЛЯННЫМИ | 100М2 | 0.09
ГОРЯЧАЯ ВОДА
856 | Е1604-005-01 ДОП. 12 МИНСТРОЙ РУЗ N 519 ОТ 18.11.2019 Г. | (ПРИМИНИТЕЛЬНО НА РАСЦЕНКУ Е16-04-006-01)ПРОКЛАДКА ВНУТРЕННИХ ТРУБОПРОВОДОВ ВОДОСНАБЖЕНИЯ ИЗ НАПОРНЫХ ПОЛИПРОПИЛЕНОВЫХ ИЛИ ПОЛИЭТИЛЕНОВЫХ ТРУБ НА СВАРКЕ НАРУЖНЫМ ДИАМЕТРОМ ДО: 20 ММ | 100 М ТРУБОПРОВОДА | 0.16
857 | С | ТРУБА ППЭ ГВС Д-20 | М | 14.384
858 | Е1604-005-02 ДОП. 12 МИНСТРОЙ РУЗ N 519 ОТ 18.11.2019 Г. | (ПРИМИНИТЕЛЬНО НА РАСЦЕНКУ Е16-04-006-02)ПРОКЛАДКА ВНУТРЕННИХ ТРУБОПРОВОДОВ ВОДОСНАБЖЕНИЯ ИЗ НАПОРНЫХ ПОЛИПРОПИЛЕНОВЫХ ИЛИ ПОЛИЭТИЛЕНОВЫХ ТРУБ НА СВАРКЕ НАРУЖНЫМ ДИАМЕТРОМ ДО: 25 ММ | 100 М ТРУБОПРОВОДА | 0.18
859 | С | ТРУБА ППЭ ГВС Д-25 | М | 16.722
860 | С | АДАПТЕР 20 | ШТ | 11
861 | С | ВЕНТИЛЬ 20 | ШТ | 18
862 | С | ВЕНТИЛЬ 25 | ШТ | 2
863 | С | ТРОЙНИК 20Х15 | ШТ | 12
864 | С | ТРОЙНИК 20Х20 | ШТ | 15
865 | С | УГЛОВАЯ МУФТА С НАРУЖНОЙ РЕЗЬБОЙ 2/1 | ШТ | 5
866 | С | КЛИПСА | ШТ | 144
867 | Е1802-003-01 | УСТАНОВКА ВОДОПОДОГРЕВАТЕЛЕЙ ЕМКОСТНЫХ ВМЕСТИМОСТЬЮ ДО 1 М3 | ШТ | 4
868 |  | АРСТОН 50Л | ШТ | 2
869 |  | СОЛНЕЧНЫЙ ВОДОНАГРЕВАТЕЛЬ 200Л | ШТ | 2
870 | Е1604-001-02 | ПРОКЛАДКА ТРУБОПРОВОДОВ КАНАЛИЗАЦИИ ИЗ ПОЛИЭТИЛЕНОВЫХ ТРУБ ВЫСОКОЙ ПЛОТНОСТИ ДИАМЕТРОМ 100 ММ | 100М | 0.38
871 | С | ТРУБА КАНАЛИЗАЦИОННАЯ ПЭ Д-100 | М | 38
872 | Е1604-001-01 | ПРОКЛАДКА ТРУБОПРОВОДОВ КАНАЛИЗАЦИИ ИЗ ПОЛИЭТИЛЕНОВЫХ ТРУБ ВЫСОКОЙ ПЛОТНОСТИ ДИАМЕТРОМ 50 ММ | 100М | 0.16
873 | С | ТРУБА КАНАЛИЗАЦИОННАЯ ПЭ Д-50 | М | 16
874 | Е1701-001-14 | УСТАНОВКА УМЫВАЛЬНИКОВ ОДИНОЧНЫХ С ПОДВОДКОЙ ХОЛОДНОЙ И ГОРЯЧЕЙ ВОДЫ | 10КОМПЛ. | 0.7
875 | С | УМЫВАЛЬНИК | ШТ | 7
876 | С | СИФОН | ШТ | 7
877 | Е1701-002-03 | УСТАНОВКА СМЕСИТЕЛЕЙ | 10ШТ | 0.7
878 | С | СМЕСИТЕЛЬ ДЛЯ РАКОВИН | ШТ | 7
879 | Е1701-003-02 | УСТАНОВКА УНИТАЗОВ С БАЧКОМ ВЫСОКОРАСПОЛАГАЕМЫМ | 10КОМПЛ. | 0.2
880 | С | УНИТАЗ | ШТ | 2
881 | Е1701-003-04 | УСТАНОВКА ЧАШ [УНИТАЗОВ НАПОЛЬНЫХ] С БАЧКОМ ВЫСОКОРАСПОЛАГАЕМЫМ | 10КОМПЛ. | 0.8
882 | С | ЧАША ГЕНОА | ШТ | 8
883 | Е1701-001-23 | УСТАНОВКА ТРАПОВ ДИАМЕТРОМ 100 ММ | 10КОМПЛ. | 0.5
884 | С | ТРАП Д-100 | ШТ | 5
885 | С | ТРОЙНИК 100Х100 | ШТ | 14
886 | С | ТРОЙНИК 100Х50 | ШТ | 3
887 | С | ТРОЙНИК 50Х50 | ШТ | 6
888 | С | ОТВОД 100Х100 КАНАЛИЗАЦИОНЫЙ | ШТ | 4
889 | С | ОТВОД 50Х50 КАНАЛИЗАЦИОНЫЙ | ШТ | 6
РАЗДЕЛ 47. ЭО
890 | Ц0802-412-02 | ЗАТЯГИВАНИЕ ПРОВОДОВ В ПРОЛОЖЕННЫЕ ТРУБЫ И МЕТАЛЛИЧЕСКИЕ РУКАВА. ПРОВОД ПЕРВЫЙ ОДНОЖИЛЬНЫЙ ИЛИ МНОГОЖИЛЬНЫЙ В ОБЩЕЙ ОПЛЕТКЕ, СУММАРНОЕ СЕЧЕНИЕ, ММ2, ДО 6 | 100М | 21
891 | СЦЕНА | ПРОВОД ВВГ-2Х1,5 | М | 2100
892 | Ц0802-412-03 | ЗАТЯГИВАНИЕ ПРОВОДОВ В ПРОЛОЖЕННЫЕ ТРУБЫ И МЕТАЛЛИЧЕСКИЕ РУКАВА. ПРОВОД ПЕРВЫЙ ОДНОЖИЛЬНЫЙ ИЛИ МНОГОЖИЛЬНЫЙ В ОБЩЕЙ ОПЛЕТКЕ, СУММАРНОЕ СЕЧЕНИЕ, ММ2, ДО 16 | 100М | 10.8
893 | СЦЕНА | ПРОВОД ВВГ-3Х2,5 | М | 980
894 | СЦЕНА | ПРОВОД АВВГ-2Х6 | М | 100
895 | Ц0802-412-04 | ЗАТЯГИВАНИЕ ПРОВОДОВ В ПРОЛОЖЕННЫЕ ТРУБЫ И МЕТАЛЛИЧЕСКИЕ РУКАВА. ПРОВОД ПЕРВЫЙ ОДНОЖИЛЬНЫЙ ИЛИ МНОГОЖИЛЬНЫЙ В ОБЩЕЙ ОПЛЕТКЕ, СУММАРНОЕ СЕЧЕНИЕ, ММ2, ДО 35 | 100М | 0.42
896 | СЦЕНА | ПРОВОД ВВГ-5Х6 | М | 30
897 | СЦЕНА | ПРОВОД ВВГ-5Х4 | М | 12
898 | Ц0803-593-21 МИНСТРОЙ РУЗ 05.01.21 N 2 | СВЕТИЛЬНИК СВЕТОДИОДНЫЙ ПОТОЛОЧНЫЙ | 100 ШТ | 1.55
899 | С | СВЕТИЛЬНИК ЛЕД КРУГЛЫЙ 24ВВ | ШТ | 12
900 | С | СВЕТИЛЬНИК ЛЕД КВАДРАТ 24ВВ | ШТ | 13
901 | С | СВЕТИЛЬНИК ЛЕД КВАДРАТ 24ВВ | ШТ | 5
902 | С | СВЕТИЛЬНИК ЛЕД СЕНСЕРНЫЙ 24ВВ | ШТ | 28
903 | С | ЛЕД СВЕТИЛЬНИК ДЛЯ ДОСКИ 40ВВ | ШТ | 15
904 | С | СВЕТИЛЬНИК ЛЕД 40ВВ | ШТ | 82
905 | Ц0803-526-02 | ВЫКЛЮЧАТЕЛИ УСТАНОВОЧНЫЕ АВТОМАТИЧЕСКИЕ [АВТОМАТЫ] ИЛИ НЕАВТОМАТИЧЕСКИЕ. АВТОМАТ ОДНО-, ДВУХ-, ТРЕХПОЛЮСНЫЙ, УСТАНАВЛИВАЕМЫЙ НА КОНСТРУКЦИИ НА СТЕНЕ ИЛИ КОЛОННЕ, НА ТОК, А, ДО 100 | ШТ | 20
906 |  | АВТОМАТ ОДНОФАЗНЫЙ 16А | ШТ | 6
907 |  | АВТОМАТ ТРЕХФАЗНЫЙ 16А | ШТ | 10
908 |  | АВТОМАТ ТРЕХФАЗНЫЙ 25А | ШТ | 2
909 |  | АВТОМ АВР | ШТ | 2
910 | Ц0803-593-10 | СВЕТИЛЬНИКИ ДЛЯ ЛАМП НАКАЛИВАНИЯ. СВЕТОВЫЕ НАСТЕННЫЕ УКАЗАТЕЛИ | 100ШТ | 0.04
911 | С | СВЕТИЛЬНИК УКАЗАТЕЛИ ДЛЯ ВЫХОД И ВХОДА | ШТ | 4
912 | Ц0803-591-02 | ВЫКЛЮЧАТЕЛИ, ПЕРЕКЛЮЧАТЕЛИ И ШТЕПСЕЛЬНЫЕ РОЗЕТКИ. ВЫКЛЮЧАТЕЛЬ ОДНОКЛАВИШНЫЙ УТОПЛЕННОГО ТИПА ПРИ СКРЫТОЙ ПРОВОДКЕ | 100ШТ | 0.45
913 | С | ВЫКЛЮЧАТЕЛИ ОДНОКЛАВИШНИЙ | ШТ | 24
914 | С | ВЫКЛЮЧАТЕЛИ ДВАКЛАВИШНЫЙ | ШТ | 21
915 | Ц0803-591-10 | ВЫКЛЮЧАТЕЛИ, ПЕРЕКЛЮЧАТЕЛИ И ШТЕПСЕЛЬНЫЕ РОЗЕТКИ. РОЗЕТКА ШТЕПСЕЛЬНАЯ ПОЛУГЕРМЕТИЧЕСКАЯ И ГЕРМЕТИЧЕСКАЯ | 100ШТ | 0.6
916 | С | РОЗЕТКА ШТЕПСЕЛЬНАЯ | ШТ | 60
917 | С | КОРОБКА ОТВЕТИЛЬНАЯ | ШТ | 215
918 |  | АВТОМАТ КМР 1/2 | ШТ | 1
919 |  | ЭЛЕКТРО КОНГИРОК | ШТ | 1
920 | Ц0803-599-09 | ЩИТКИ, УСТАНАВЛИВАЕМЫЕ НА СТЕНЕ РАСПОРНЫМИ ДЮБЕЛЯМИ, МАССА ЩИТКА, КГ, ДО 6 | ШТ | 5
921 | ЦЕНА | ВРУ11-73701-54 | ШТ | 1
922 | ЦЕНА | ШРВ-12 ШИТ СИЛОВОЙ | ШТ | 2
923 | ЦЕНА | ШМП 000 ИП54 | ШТ | 1
924 | ЦЕНА | ШАО | ШТ | 1
925 | ЦЕНА | СОЛНЕЧНЫЙ ПАНЕЛЬ 3 КВТ | КОМПЛЕКТ | 1
926 | Ц0802-472-02 ДОП. 8 | ЗАЗЕМЛЯЮЩИЕ ПРОВОДНИКИ. ЗАЗЕМЛИТЕЛЬ ГОРИЗОНТАЛЬНЫЙ ИЗ СТАЛИ ПОЛОСОВОЙ СЕЧЕНИЕМ 160 ММ2 | 100М | 0.15
927 | Ц0802-472-01 ДОП. 8 | ЗАЗЕМЛЯЮЩИЕ ПРОВОДНИКИ. ЗАЗЕМЛИТЕЛЬ ГОРИЗОНТАЛЬНЫЙ ИЗ СТАЛИ КРУГЛОЙ ДИАМЕТРОМ 12 ММ | 100М | 0.09
928 | СЦЕНА | СТАЛЬ ЛИСТОВАЯ 40Х4 | ТН | 0.0205
929 | СЦЕНА | СТАЛЬ КРУГЛАЯ Д-12 | ТН | 0.0236
РАЗДЕЛ 48. ПС
930 | Ц1008-001-02 ДОП. 4 | ПРИБОРЫ ПС ПРИЕМНО-КОНТРОЛЬНЫЕ, ПУСКОВЫЕ. КОНЦЕНТРАТОР: БЛОК БАЗОВЫЙ НА 20 ЛУЧЕЙ | ШТ | 1
931 | ЦЕНА | ГРАНД МАГИСТР-10 | ШТ | 1
932 | Ц1004-066-06 | АППАРАТУРА НАСТЕННОГО ТИПА. ТАБЛО СИГНАЛЬНОЕ СТУДИЙНОЕ ИЛИ КОРИДОРНОЕ | ШТ | 1
933 | ЦЕНА | СИГНАЛЬНОЕ ЗВУКОВОЕ УСТРОЙСТВО СУЗ | ШТ | 1
934 | С | КОРОБКА ОТВЕТИЛЬНАЯ | ШТ | 15
935 | Ц0802-412-02 | ЗАТЯГИВАНИЕ ПРОВОДОВ В ПРОЛОЖЕННЫЕ ТРУБЫ И МЕТАЛЛИЧЕСКИЕ РУКАВА. ПРОВОД ПЕРВЫЙ ОДНОЖИЛЬНЫЙ ИЛИ МНОГОЖИЛЬНЫЙ В ОБЩЕЙ ОПЛЕТКЕ, СУММАРНОЕ СЕЧЕНИЕ, ММ2, ДО 6 | 100М | 7.5
936 | СЦЕНА | ПРОВОД ПУГНП-2Х1,5 | М | 750
937 | Ц1008-002-02 ДОП. 4 | ИЗВЕЩАТЕЛИ ПС АВТОМАТИЧЕСКИЕ: ДЫМОВОЙ, ФОТОЭЛЕКТРИЧЕСКИЙ, РАДИОИЗОТОПНЫЙ, СВЕТОВОЙ В НОРМАЛЬНОМ ИСПОЛНЕНИИ | ШТ | 66
938 | ЦЕНА | ИЗВЕЩАТЕЛИИ ПОЖАРНЫЙ ДЫМОВОЙ ИП212-141 | ШТ | 66
939 | Ц1008-002-01 ДОП. 4 | ИЗВЕЩАТЕЛИ ПС АВТОМАТИЧЕСКИЕ: ТЕПЛОВОЙ ЭЛЕКТРО-КОНТАКТНЫЙ, МАГНИТОКОНТАКТНЫЙ В НОРМАЛЬНОМ ИСПОЛНЕНИИ | ШТ | 4
940 | СЦЕНА | ИЗВЕЩАТЕЛЬ ПОЖАРНЫЙ РУЧНОЙ ИПР 513-3 | ШТ | 4
941 | ЦЕНА | АККАМУЛЯТОР | ШТ | 1
942 | ЦЕНА | БЛОК РЕЧЕВОГО ОПОВЕШЕНИЯ | ШТ | 1
943 | ЦЕНА | МИКРАФОН | ШТ | 1
944 | ЦЕНА | КОЛОНКА 6ВТ | ШТ | 6
РАЗДЕЛ 49. ВН
945 | Ц1004-067-23 | АППАРАТУРА ЦВЕТНОГО ТЕЛЕВИДЕНИЯ. УСТРОЙСТВО ВИДЕОКОНТРОЛЬНОЕ | ШТ | 15
946 | ЦЕНА | КУПОЛЬНЫЙ 4 МЕГА ПИКСЕЛ ИП ВИДЕОКАМЕРА | ШТ | 7
947 | ЦЕНА | УЛИЧНАЯ 4 МЕГА ПИКСЕЛ ИП ВИДЕОКАМЕРА | ШТ | 8
948 | Ц1104-008-01 | СЪЕМНЫЕ И ВЫДВИЖНЫЕ БЛОКИ [МОДУЛИ, ЯЧЕЙКИ, ТЭЗ], МАССА, КГ, ДО 5 | ШТ | 1
949 | ЦЕНА | ЖЕСТКИЙ ДИСК 4ТБ | ШТ | 1
950 | Ц1004-067-21 | АППАРАТУРА ЦВЕТНОГО ТЕЛЕВИДЕНИЯ. ВИДЕОМАГНИТОФОН | ШТ | 1
951 | ЦЕНА | ВИДЕОРЕГИСТОР | ШТ | 1
952 | Ц1009-2-6 | АППАРАТУРА НАСТЕННОГО ТИПА. ВКУ /МОНИТОР/ ДЛЯ ВИДЕОКРОССА | ШТ | 1
953 | ЦЕНА | MONITOR LED | ШТ | 1
954 | ЦЕНА | ИСТОТЧНИЕК БЕСПРЕДЕЛЬНОГО ПИТАНИЯ ЮСП 1500В/А | ШТ | 1
955 | Ц0803-573-04 | ПУЛЬТЫ И ШКАФЫ УПРАВЛЕНИЯ. ШКАФ [ПУЛЬТ] УПРАВЛЕНИЯ НАВЕСНОЙ, ВЫСОТА, ШИРИНА И ГЛУБИНА, ММ, ДО 600Х600Х350 | ШТ | 3
956 | ЦЕНА | КОММУТАТОР НА 24 ПОРТ | ШТ | 1
957 | ЦЕНА | КОММУТАТОР НАПОЛЬНЫЙ ШКАФ | ШТ | 1
958 | ЦЕНА | КОММУТАТОР ТЕНДА С16 КОМПЬЮТЕРНАЯ СЕТЬ | ШТ | 1
959 | ЦЕНА | HDMI КАБЕЛЬ 5МЕТР | ШТ | 2
960 | ЦЕНА | ПИЛОТ | ШТ | 2
961 | ЦЕНА | БЕСПРОВОДНАЯ МЫЩЬ | ШТ | 1
962 | Ц0802-409-09 МИНСТРОЙ РУЗ 05.01.21 N 2 | ТРУБА ГОФРИРОВАННАЯ ПВХ ДЛЯ ЗАЩИТЫ ПРОВОДОВ И КАБЕЛЕЙ ПО СТЕНАМ, КОЛОННАМ, ПОТОЛКАМ | 100 М | 5
963 | СЦЕНА | ТРУБА ПВХ Д 16 ММ | ПМ | 500
964 | Ц0802-412-03 | ЗАТЯГИВАНИЕ ПРОВОДОВ В ПРОЛОЖЕННЫЕ ТРУБЫ И МЕТАЛЛИЧЕСКИЕ РУКАВА. ПРОВОД ПЕРВЫЙ ОДНОЖИЛЬНЫЙ ИЛИ МНОГОЖИЛЬНЫЙ В ОБЩЕЙ ОПЛЕТКЕ, СУММАРНОЕ СЕЧЕНИЕ, ММ2, ДО 16 | 100М | 8.2
965 | СЦЕНА | КАБЕЛЬ ЮТП 5Е | М | 120
966 | СЦЕНА | КАБЕЛЬ ПУГНП 2Х1,5 | М | 700
967 | СЦЕНА | ШНУР ЮТП РЖ45-РЖ45 1,5 | ШТ | 11
968 | СЦЕНА | ШНУР ЮТП РЖ45-РЖ45 10 | ШТ | 5
969 | С | КОРОБКА ОТВЕТИЛЬНАЯ | ШТ | 11
970 | С | КОНЕКТОР РЖ45 | ШТ | 15
971 | ЦЕНА | РСА РАЗЕМ | ШТ | 11
972 | ЦЕНА | РАЗЪЕМ ПИТАНИЯ ШТЕКЕР С КЛЕММНОЙ КОЛОДКО | ШТ | 4
973 | ЦЕНА | МЕТАЛЛ РУКАВ Д-22 | М | 11
974 | Ц0802-396-20 | КОРОБА ПЛАСТМАССОВЫЕ ШИРИНОЙ ДО 40 ММ | 100 М | 0.15
РАЗДЕЛ 50. КАПИТАЛЬНЫЙ РЕМОНТ СУЩ ЗДАНИЯ СПОРТЗАЛА
РАЗДЕЛ 51. ДЕМОНТАЖНЫЕ РАБОТЫ
975 | Е4604-012-03 | РАЗБОРКА ДЕРЕВЯННЫХ ЗАПОЛНЕНИЙ ПРОЕМОВ ДВЕРНЫХ И ВОРОТНЫХ | 100М2 | 0.4
976 | Е4604-012-01 | РАЗБОРКА ДЕРЕВЯННЫХ ЗАПОЛНЕНИЙ ПРОЕМОВ ОКОННЫХ С ПОДОКОННЫМИ ДОСКАМИ | 100М2 | 1.66
977 | Е57-001-01 | РАЗБОРКА ОСНОВАНИЙ ПОКРЫТИЯ ПОЛОВ: КИРПИЧНЫХ СТОЛБИКОВ ПОД ЛАГИ | 100М2 | 4.57
978 | Е58-017-04 | РАЗБОРКА ПОКРЫТИЙ КРОВЕЛЬ: ИЗ ВОЛНИСТЫХ И ПОЛУВОЛНИСТЫХ АСБЕСТОЦЕМЕНТНЫХ ЛИСТОВ | 100М2 | 4.4
979 | Е55-008-01 | РАЗБОРКА КИРПИЧНЫХ ПЕРЕГОРОДОК НА ОТДЕЛЬНЫЕ КИРПИЧИ | 100М2 | 1.8
980 | Е54-003-02 | РАЗБОРКА ПОДШИВКИ ПОТОЛКОВ: ЧИСТОЙ ИЗ ФАНЕРЫ | 100М2 | 1.9
981 | Е61-027-01 | НАСЕЧКА ПОВЕРХНОСТЕЙ ПОД ШТУКАТУРКУ СТЕН, ПЕРЕГОРОДОК, ПРЯМОУГОЛЬНЫХ СТОЛБОВ, КОЛОНН, ПИЛЯСТР И КРИВОЛИНЕЙНЫХ ПОВЕРХНОСТЕЙ БОЛЬШОГО РАДИУСА: ПО КИРПИЧУ | 100М2 | 13.86
982 | Е61-027-03 | НАСЕЧКА ПОВЕРХНОСТЕЙ ПОД ШТУКАТУРКУ ПОТОЛКОВ, ЛЕСТНИЧНЫХ МАРШЕЙ, ЦИЛИНДРИЧЕСКИХ КОЛОНН, БАЛОК, КАРНИЗОВ И ДРУГИХ МЕЛКИХ ПОВЕРХНОСТЕЙ: ПО КИРПИЧУ | 100М2 | 5.19
983 | Е65-019-01 | ДЕМОНТАЖ РАДИАТОРОВ ВЕСОМ ДО: 80 КГ | 100ШТ | 0.5
984 | Е1803-001-02 | (ПРИМИНИТЕЛЬНО НА РАСЦЕНКУ Е18-03-001-04)УСТАНОВКА РАДИАТОРОВ БИМЕТАЛЛИЧЕСКИХ | 100КВТ | 1
РАЗДЕЛ 52. УСИЛЕНИЕ СТЕН И ПЕРЕГОРОДКИ
985 | Е56-023-01 | ОБРАМЛЕНИЕ ПРОЕМОВ УГЛОВОЙ СТАЛЬЮ | Т | 1.742
986 | С | УГОЛОК 50Х50Х5 | ТН | 0.842
987 | С | ЛИСТ | ТН | 0.181
988 | С | АРМАТУРА Д-12 | ТН | 0.591
989 | С | АРМАТУРА Д-6 | ТН | 0.128
990 | Е0804-003-03 ДОП. 12 МИНСТРОЙ РУЗ N 519 ОТ 18.11.2019 Г. | КЛАДКА ПЕРЕГОРОДОК ИЗ ГАЗОБЕТОННЫХ БЛОКОВ НА КЛЕЕ ТОЛЩИНОЙ 200 ММ ПРИ ВЫСОТЕ ЭТАЖА ДО 4 М | 100 М2 | 1.42
991 | Е0803-007-01 ДОП. 12 МИНСТРОЙ РУЗ N 519 ОТ 18.11.2019 Г. | КЛАДКА СТЕН ИЗ ГАЗОБЕТОННЫХ БЛОКОВ НА КЛЕЕ БЕЗ ОБЛИЦОВКИ ТОЛЩИНОЙ ДО 400 ММ ПРИ ВЫСОТЕ ЭТАЖА ДО 4 М | М3 КЛАДКИ | 33
992 | Е1502-019-07 ДОП. 12 МИНСТРОЙ РУЗ N 519 ОТ 18.11.2019 Г. | ГИПСОВАЯ ШТУКАТУРКА ПОВЕРХНОСТЕЙ СТЕН ТОЛЩИНОЙ 10ММ | 100М2 ОШТУКАТУРИВАЕМОЙ ПОВЕРХНОСТИ | 4.54
РАЗДЕЛ 53. ПРОЕМЫ
993 | Е1001-037-01ДОП. 11 ГОСАРХИТЕКТСТРОЙ РУЗ ПР. № 429 ОТ 15.12.17 Г. | УСТАНОВКА БЛОКОВ ДЕРЕВО АЛЮМИНИЕВЫХ, АЛЮМИНИЕВЫХ, МЕТАЛЛОПЛАСТИКОВЫХ В НАРУЖНЫХ И ВНУТРЕННИХ ДВЕРНЫХ ПРОЕМАХ: В КАМЕННЫХ СТЕНАХ ПЛОЩАДЬЮ ПРОЕМА ДО 3 М2 | 100М2 | 0.42
994 | С | ДВЕРИ АЛЮМИНЕВЫЕ | М2 | 42
995 | Е1001-036-02ДОП. 11 ГОСАРХИТЕКТСТРОЙ РУЗ ПР. № 429 ОТ 15.12.17 Г. | УСТАНОВКА В ЖИЛЫХ И ОБЩЕСТВЕННЫХ ЗДАНИЯХ ОКОННЫХ БЛОКОВ ИЗ ДЕРЕВО АЛЮМИНИЯ, АЛЮМИНИЯ, МЕТАЛЛОПЛАСТИКА В КАМЕННЫХ СТЕНАХ, ОТКРЫВАЮЩИМИСЯ (ПОВОРОТНЫХ, ОТКИДНЫХ, ПОВОРОТНО-ОТКИДНЫХ): С ПЛОЩАДЬЮ ПРОЕМА ДО 3 М2 | 100 М2 | 0.99
996 | С | ОКНО ИЗ ПВХ | М2 | 99
997 | Е1001-036-04ДОП. 11 ГОСАРХИТЕКТСТРОЙ РУЗ ПР. № 429 ОТ 15.12.17 Г. | УСТАНОВКА В ЖИЛЫХ И ОБЩЕСТВЕННЫХ ЗДАНИЯХ ОКОННЫХ БЛОКОВ ИЗ ДЕРЕВО АЛЮМИНИЯ, АЛЮМИНИЯ, МЕТАЛЛОПЛАСТИКА В КАМЕННЫХ СТЕНАХ, ОТКРЫВАЮЩИМИСЯ (ПОВОРОТНЫХ, ОТКИДНЫХ, ПОВОРОТНО-ОТКИДНЫХ): С ПЛОЩАДЬЮ ПРОЕМА ДО 10 М2 | 100 М2 | 0.25
998 | С | ВИТРАЖИ | М2 | 25
999 | Ц3801-003-01 ДОП. 4 | ИЗГОТОВЛЕНИЕ | Т | 0.379
1000 | СЦЕНА | ПРОФИЛЬ 50Х50Х2 | ТН | 0.379
1001 | Е0903-012-01 | МОНТАЖ | Т | 0.379
1002 | Е1001-035-01ДОП. 11 ГОСАРХИТЕКТСТРОЙ РУЗ ПР. № 429 ОТ 15.12.17 Г. | УСТАНОВКА ПОДОКОННЫХ ДОСОК ИЗ ПВХ В КАМЕННЫХ СТЕНАХ ТОЛЩИНОЙ ДО 0,51 М. | 100 М | 0.48
1003 | С | ПОДОКОННАЯ ДОСКА | М | 48
1004 | Е1201-010-01 МИНСТРОЙ РУЗ 05.01.21 N 3 | УСТРОЙСТВО МЕЛКИХ ПОКРЫТИЙ [БРАНДМАУЭРЫ, ПАРАПЕТЫ, СВЕСЫ И Т.П.] ИЗ ЛИСТОВОЙ ОЦИНКОВАННОЙ СТАЛИ | 100М2 | 0.1
РАЗДЕЛ 54. ПОЛЫ
ПОЛЫ НА ОТМ 0,000 РЕЛИН
1005 | Е1101-002-03 МИНСТРОЙ РУЗ 05.01.21 N 9 | УСТРОЙСТВО ПОДСТИЛАЮЩИХ СЛОЕВ ГРАВИЙНЫХ(ЗАСЫПКА ПОЛА 100СМ) | М3 | 197
1006 | СЦЕНА | ГПС | М3 | 197
1007 | Е1101-002-04 МИНСТРОЙ РУЗ 05.01.21 N 9 | УСТРОЙСТВО ПОДСТИЛАЮЩИХ СЛОЕВ ЩЕБЕНОЧНЫХ | М3 | 19.7
1008 | С | ПОЛИТЕЛЕН ПЛЕНКА | М2 | 197
1009 | Е1101-009-01 МИНСТРОЙ РУЗ 05.01.21 N 9 | УСТРОЙСТВО ТЕПЛО- И ЗВУКОИЗОЛЯЦИИ СПЛОШНОЙ ИЗ ПЛИТ ИЛИ МАТОВ МИНЕРАЛОВАТНЫХ ИЛИ СТЕКЛОВОЛОКНИСТЫХ | 100М2 | 1.97
1010 | С | ПЕНОПЛЕКС 20ММ | М2 | 197
1011 | С | СЕТКА БАЗАЛЬТОВАЯ 150Х150 Ф4 | М2 | 197
1012 | Е1101-002-09 МИНСТРОЙ РУЗ 05.01.21 N 9 | УСТРОЙСТВО ПОДСТИЛАЮЩИХ СЛОЕВ БЕТОННЫХ | М3 | 19.7
1013 | Е1101-056-01 МИНСТРОЙ РУЗ 05.01.21 N 9 | УСТРОЙСТВО ПОКРЫТИЙ НАЛИВНЫХ СОСТАВОМ ИЗ СУХИХ СМЕСЕЙ ТОЛЩИНОЙ 3 ММ | 100 М2 ПОЛА | 1.97
1014 | Е1101-037-01 МИНСТРОЙ РУЗ 05.01.21 N 9 | УСТРОЙСТВО ПОКРЫТИЙ ИЗ РЕЛИНА НА КЛЕЕ БУСТИЛАТ | 100М2 | 1.97
1015 | С | РЕЛИН РЕЗИНОВЫЙ 4ММ | М2 | 200.94
ПОЛЫ НА ОТМ 0,000 КЕРАМИЧЕСКАЯ ПЛИТКА
1016 | Е1101-002-03 МИНСТРОЙ РУЗ 05.01.21 N 9 | УСТРОЙСТВО ПОДСТИЛАЮЩИХ СЛОЕВ ГРАВИЙНЫХ(ЗАСЫПКА ПОЛА 100СМ) | М3 | 37
1017 | СЦЕНА | ГПС | М3 | 37
1018 | Е1101-002-04 МИНСТРОЙ РУЗ 05.01.21 N 9 | УСТРОЙСТВО ПОДСТИЛАЮЩИХ СЛОЕВ ЩЕБЕНОЧНЫХ | М3 | 3.7
1019 | С | ПОЛИТЕЛЕН ПЛЕНКА | М2 | 37
1020 | Е1101-009-01 МИНСТРОЙ РУЗ 05.01.21 N 9 | УСТРОЙСТВО ТЕПЛО- И ЗВУКОИЗОЛЯЦИИ СПЛОШНОЙ ИЗ ПЛИТ ИЛИ МАТОВ МИНЕРАЛОВАТНЫХ ИЛИ СТЕКЛОВОЛОКНИСТЫХ | 100М2 | 0.37
1021 | С | ПЕНОПЛЕКС 20ММ | М2 | 37
1022 | С | СЕТКА БАЗАЛЬТОВАЯ 150Х150 Ф4 | М2 | 37
1023 | Е1101-004-05 МИНСТРОЙ РУЗ 05.01.21 N 9 | УСТРОЙСТВО ГИДРОИЗОЛЯЦИИ ОБМАЗОЧНОЙ В ОДИН СЛОЙ ТОЛЩИНОЙ 2 ММ | 100М2 | 0.37
1024 | С | ГИДРОИЗОЛ 2-РАЗА | М2 | 74
1025 | Е1101-002-09 МИНСТРОЙ РУЗ 05.01.21 N 9 | УСТРОЙСТВО ПОДСТИЛАЮЩИХ СЛОЕВ БЕТОННЫХ | М3 | 3.7
1026 | Е1101-027-03 МИНСТРОЙ РУЗ 05.01.21 N 9 | УСТРОЙСТВО ПОКРЫТИЙ НА ЦЕМЕНТНОМ РАСТВОРЕ ИЗ ПЛИТОК КЕРАМИЧЕСКИХ ДЛЯ ПОЛОВ ОДНОЦВЕТНЫХ С КРАСИТЕЛЕМ | 100М2 | 0.37
1027 | С | ПЛИТКА КЕРАМИЧЕСКАЯ | М2 | 37.74
ПОЛЫ НА ОТМ 0,000 МАСЛЕНАЯ КРАСКА
1028 | Е1101-011-01 МИНСТРОЙ РУЗ 05.01.21 N 9 | УСТРОЙСТВО СТЯЖЕК ЦЕМЕНТНЫХ ТОЛЩИНОЙ 20 ММ | 100М2 | 0.48
1029 | Е1101-011-02 МИНСТРОЙ РУЗ 05.01.21 N 9 К=6 | УСТРОЙСТВО СТЯЖЕК ЦЕМЕНТНЫХ НА КАЖДЫЕ 5 ММ ИЗМЕНЕНИЯ ТОЛЩИНЫ СТЯЖКИ ДОБАВЛЯТЬ К НОРМЕ 11-01-011-01 | 100М2 | 0.48
1030 | Е1504-025-03 ДОП. 4 | УЛУЧШЕННАЯ ОКРАСКА МАСЛЯНЫМИ СОСТАВАМИ ПОЛОВ | 100М2 ОКРАШИВАЕМОЙ ПОВЕРХНОСТИ | 0.48
ПОЛЫ НА ОТМ 3,300 РЕЛИН
1031 | С | ВСПЕНЕНЫЙ ПОЛИТЕЛЕН | М2 | 63
1032 | Е1101-011-01 МИНСТРОЙ РУЗ 05.01.21 N 9 | УСТРОЙСТВО СТЯЖЕК ЦЕМЕНТНЫХ ТОЛЩИНОЙ 20 ММ | 100М2 | 0.63
1033 | Е1101-011-02 МИНСТРОЙ РУЗ 05.01.21 N 9 К=6 | УСТРОЙСТВО СТЯЖЕК ЦЕМЕНТНЫХ НА КАЖДЫЕ 5 ММ ИЗМЕНЕНИЯ ТОЛЩИНЫ СТЯЖКИ ДОБАВЛЯТЬ К НОРМЕ 11-01-011-01 | 100М2 | 0.63
1034 | Е1101-056-01 МИНСТРОЙ РУЗ 05.01.21 N 9 | УСТРОЙСТВО ПОКРЫТИЙ НАЛИВНЫХ СОСТАВОМ ИЗ СУХИХ СМЕСЕЙ ТОЛЩИНОЙ 3 ММ | 100 М2 ПОЛА | 0.63
1035 | Е1101-037-01 МИНСТРОЙ РУЗ 05.01.21 N 9 | УСТРОЙСТВО ПОКРЫТИЙ ИЗ РЕЛИНА НА КЛЕЕ БУСТИЛАТ | 100М2 | 0.63
1036 | С | РЕЛИН РЕЗИНОВЫЙ 2ММ | М2 | 64.26
ПОЛЫ НА ОТМ 3,300 МАСЛЕНАЯ КРАСКА
1037 | Е1101-011-01 МИНСТРОЙ РУЗ 05.01.21 N 9 | УСТРОЙСТВО СТЯЖЕК ЦЕМЕНТНЫХ ТОЛЩИНОЙ 20 ММ | 100М2 | 0.48
1038 | Е1101-011-02 МИНСТРОЙ РУЗ 05.01.21 N 9 К=6 | УСТРОЙСТВО СТЯЖЕК ЦЕМЕНТНЫХ НА КАЖДЫЕ 5 ММ ИЗМЕНЕНИЯ ТОЛЩИНЫ СТЯЖКИ ДОБАВЛЯТЬ К НОРМЕ 11-01-011-01 | 100М2 | 0.48
1039 | Е1504-025-03 ДОП. 4 | УЛУЧШЕННАЯ ОКРАСКА МАСЛЯНЫМИ СОСТАВАМИ ПОЛОВ | 100М2 ОКРАШИВАЕМОЙ ПОВЕРХНОСТИ | 0.48
ПОЛЫ НА ОТМ 6,300 РЕЛИН
1040 | С | ВСПЕНЕНЫЙ ПОЛИТЕЛЕН | М2 | 233
1041 | Е1101-011-01 МИНСТРОЙ РУЗ 05.01.21 N 9 | УСТРОЙСТВО СТЯЖЕК ЦЕМЕНТНЫХ ТОЛЩИНОЙ 20 ММ | 100М2 | 2.33
1042 | Е1101-011-02 МИНСТРОЙ РУЗ 05.01.21 N 9 К=6 | УСТРОЙСТВО СТЯЖЕК ЦЕМЕНТНЫХ НА КАЖДЫЕ 5 ММ ИЗМЕНЕНИЯ ТОЛЩИНЫ СТЯЖКИ ДОБАВЛЯТЬ К НОРМЕ 11-01-011-01 | 100М2 | 2.33
1043 | Е1101-056-01 МИНСТРОЙ РУЗ 05.01.21 N 9 | УСТРОЙСТВО ПОКРЫТИЙ НАЛИВНЫХ СОСТАВОМ ИЗ СУХИХ СМЕСЕЙ ТОЛЩИНОЙ 3 ММ | 100 М2 ПОЛА | 2.33
1044 | Е1101-037-01 МИНСТРОЙ РУЗ 05.01.21 N 9 | УСТРОЙСТВО ПОКРЫТИЙ ИЗ РЕЛИНА НА КЛЕЕ БУСТИЛАТ | 100М2 | 2.33
1045 | С | РЕЛИН РЕЗИНОВЫЙ 2ММ | М2 | 237.66
ПОЛЫ НА ОТМ 6,300 МАСЛЕНАЯ КРАСКА
1046 | Е1101-011-01 МИНСТРОЙ РУЗ 05.01.21 N 9 | УСТРОЙСТВО СТЯЖЕК ЦЕМЕНТНЫХ ТОЛЩИНОЙ 20 ММ | 100М2 | 0.48
1047 | Е1101-011-02 МИНСТРОЙ РУЗ 05.01.21 N 9 К=6 | УСТРОЙСТВО СТЯЖЕК ЦЕМЕНТНЫХ НА КАЖДЫЕ 5 ММ ИЗМЕНЕНИЯ ТОЛЩИНЫ СТЯЖКИ ДОБАВЛЯТЬ К НОРМЕ 11-01-011-01 | 100М2 | 0.48
1048 | Е1504-025-03 ДОП. 4 | УЛУЧШЕННАЯ ОКРАСКА МАСЛЯНЫМИ СОСТАВАМИ ПОЛОВ | 100М2 ОКРАШИВАЕМОЙ ПОВЕРХНОСТИ | 0.48
РАЗДЕЛ 55. ПЛИНТУС
1049 | Е1101-040-03 МИНСТРОЙ РУЗ 05.01.21 N 9 | УСТРОЙСТВО ПЛИНТУСОВ ПЛАСТИКОВЫХ НА ВИНТАХ САМОНАРЕЗАЮЩИХ | 100М | 2.57
1050 | С | ПЛИНТУС ПЛАСТИКОВЫЙ | М | 257
РАЗДЕЛ 56. ПЕРИЛА ДЛЯ ЛЕСТНИЦ
1051 | Е1002-041-01 | ОГРАЖДЕНИЕ ЛЕСТНИЧНЫХ ПЛОЩАДОК ПЕРИЛАМИ | 100 М ПЕРИЛ | 0.48
1052 | С | ПЕРИЛА ИЗ НЕРЖАВЕЙКИ Ф50 | М | 50
1053 | С | ПЕРИЛА ИЗ НЕРЖАВЕЙКИ Ф30 | М | 50
1054 | С | ПЕРИЛА ИЗ НЕРЖАВЕЙКИ Ф38 | М | 70
РАЗДЕЛ 57. ВНУТРЕНЯЯ ОТДЕЛКА
1055 | Е1502-019-07 ДОП. 12 МИНСТРОЙ РУЗ N 519 ОТ 18.11.2019 Г. | СПЛОШНОЕ ВЫРАВНИВАНИЕ ПОВЕРХНОСТЕЙ (ОДНОСЛОЙНАЯ ШТУКАТУРКА) ГИПСОВЫМИ СУХИМИ СМЕСЯМИ: ТОЛЩИНОЙ ДО 10 ММ СТЕН | 100М2 | 16.09
1056 | Е1502-019-11 ДОП. 12 МИНСТРОЙ РУЗ N 519 ОТ 18.11.2019 Г. К=7 | ВЫЧИТАЕТСЯ ПОЗИЦИЯ: НА КАЖДЫЙ ММ ИЗМЕНЕНИЯ ТОЛЩИНЫ ИСКЛЮЧАЕТСЯ СТЕН | 100М2 | -16.09
1057 | Е1504-005-01 ДОП. 4 | ОКРАСКА ПОЛИВИНИЛАЦЕТАТНЫМИВАМИ ПРОСТАЯ ПО ШТУКАТУРКЕ И СБОРНЫМ КОНСТРУКЦИЯМ, ПОДГОТОВЛЕННЫМ ПОД ОКРАСКУ СТЕН | 100М2 | 9.21
1058 | Е1504-024-08 ДОП. 4 | ПРОСТАЯ ОКРАСКА МАСЛЯНЫМИ СОСТАВАМИ ПО ШТУКАТУРКЕ И СБОРНЫМ КОНСТРУКЦИЯМ, ПОДГОТОВЛЕННЫМ ПОД ОКРАСКУ СТЕН | 100М2 | 6.32
1059 | Е1501-019-05 | ГЛАДКАЯ ОБЛИЦОВКА СТЕН, СТОЛБОВ, ПИЛЯСТР И ОТКОСОВ [БЕЗ КАРНИЗНЫХ, ПЛИНТУСНЫХ И УГЛОВЫХ ПЛИТОК] БЕЗ УСТАНОВКИ ПЛИТОК ТУАЛЕТНОГО ГАРНИТУРА НА КЛЕЕ ИЗ СУХИХ СМЕСЕЙ ПО КИРПИЧУ И БЕТОНУ | 100М2 | 0.56
1060 | С | КЕРАМИЧЕСКАЯ ПЛИТКА ДЛЯ СТЕН | М2 | 56
1061 | Е1502-019-08 ДОП. 12 МИНСТРОЙ РУЗ N 519 ОТ 18.11.2019 Г. | СПЛОШНОЕ ВЫРАВНИВАНИЕ ПОВЕРХНОСТЕЙ (ОДНОСЛОЙНАЯ ШТУКАТУРКА) ГИПСОВЫМИ СУХИМИ СМЕСЯМИ: ТОЛЩИНОЙ ДО 10 ММ ПОТОЛКОВ | 100М2 | 4.86
1062 | Е1502-019-12 ДОП. 12 МИНСТРОЙ РУЗ N 519 ОТ 18.11.2019 Г. К=7 | ВЫЧИТАЕТСЯ ПОЗИЦИЯ: НА КАЖДЫЙ ММ ИЗМЕНЕНИЯ ТОЛЩИНЫ ИСКЛЮЧАЕТСЯ ПОТОЛКОВ | 100М2 | -4.86
1063 | Е1504-005-02 ДОП. 4 | ОКРАСКА ПОЛИВИНИЛАЦЕТАТНЫМИ ВОДОЭМУЛЬСИОННЫМИ СОСТАВАМИ ПРОСТАЯ ПО ШТУКАТУРКЕ И СБОРНЫМ КОНСТРУКЦИЯМ, ПОДГОТОВЛЕННЫМ ПОД ОКРАСКУ ПОТОЛКОВ | 100М2 | 4.86
1064 | Е1501-047-15 ДОП. 4 | УСТРОЙСТВО ПОДВЕСНЫХ ПОТОЛКОВ ТИПА "АРМСТРОНГ" ПО КАРКАСУ ИЗ ОЦИНКОВАННОГО ПРОФИЛЯ | 100М2 ПОВЕРХНОСТИ ОБЛИЦОВКИ | 1.9
1065 | С | АРМТРОНГ | М2 | 190
1066 | С | КАРКАС ДЛЯ АРМТРОНГА | М | 950
РАЗДЕЛ 58. ОТКОСЫ
1067 | Е1502-019-09 ДОП. 12 МИНСТРОЙ РУЗ N 519 ОТ 18.11.2019 Г. | СПЛОШНОЕ ВЫРАВНИВАНИЕ ПОВЕРХНОСТЕЙ (ОДНОСЛОЙНАЯ ШТУКАТУРКА) ГИПСОВЫМИ СУХИМИ СМЕСЯМИ: ТОЛЩИНОЙ ДО 10 ММ ОКОННЫХ И ДВЕРНЫХ ОТКОСОВ ПЛОСКИХ | 100М2 | 0.85
1068 | Е1502-019-13 ДОП. 12 МИНСТРОЙ РУЗ N 519 ОТ 18.11.2019 Г. К=7 | ВЫЧИТАЕТСЯ ПОЗИЦИЯ: НА КАЖДЫЙ ММ ИЗМЕНЕНИЯ ТОЛЩИНЫ ИСКЛЮЧАЕТСЯ ОКОННЫХ И ДВЕРНЫХ ОТКОСОВ ПЛОСКИХ | 100М2 | -0.85
1069 | Е1504-005-05 ДОП. 4 | ОКРАСКА ПОЛИВИНИЛАЦЕТАТНЫМИ ВОДОЭМУЛЬСИОННЫМИ СОСТАВАМИ УЛУЧШЕННАЯ ПО СБОРНЫМ КОНСТРУКЦИЯМ, ПОДГОТОВЛЕННЫМ ПОД ОКРАСКУ СТЕН | 100М2 | 0.85
РАЗДЕЛ 59. КОЗЫРЕК И КРЫЛЬЦО
1070 | Е0601-001-01 ДОП. 3 | УСТРОЙСТВО КРЫЛЬЦО | 100М3 | 0.042
1071 | Ц3801-003-01 ДОП. 4 | ИЗГОТОВЛЕНИЕ КОЗЫРЕК И КРЫЛЬЦО | Т | 0.285
1072 | СЦЕНА | ПРОФИЛЬ 50Х50Х2 | ТН | 0.179
1073 | СЦЕНА | ТРУБА Д-32 | ТН | 0.107
1074 | Е0903-012-01 | МОНТАЖ КОЗЫРЕК И КРЫЛЬЦО | Т | 0.285
1075 | Е0904-002-01 | МОНТАЖ КРОВЕЛЬНОГО ПОКРЫТИЯ ИЗ ПРОФИЛИРОВАННОГО ЛИСТА ПРИ ВЫСОТЕ ЗДАНИЯ ДО 25 М | 100М2 | 0.09
1076 | С | ПРОФНАСТИЛ 0,51ММ | М2 | 9.54
1077 | Е1504-025-03 ДОП. 4 | УЛУЧШЕННАЯ ОКРАСКА МАСЛЯНЫМИ СОСТАВАМИ ПОЛОВ | 100М2 ОКРАШИВАЕМОЙ ПОВЕРХНОСТИ | 0.18
РАЗДЕЛ 60. КРОВЛЯ
1078 | Е1001-010-01 | УСТАНОВКА ЭЛЕМЕНТОВ КАРКАСА ИЗ БРУСЬЕВ | М3 | 8.5
1079 | Е1203-004-01 МИНСТРОЙ РУЗ 05.01.21 N 3 | УСТРОЙСТВО КРОВЛИ ИЗ МЕТАЛЛОЧЕРЕПИЦЫ, ПРОФНАСТИЛА ТРАПЕЦИЕВИДНОГО И СИНУСОВИДНОГО ПРОФИЛЯ, С ПОКРЫТИЕМ ПО ГОТОВЫМ ПРОГОНАМ: ПРОСТОЙ | 100 М2 КРОВЛИ | 4.18
1080 | С | ПРОФНАСТИЛ 0,51ММ | М2 | 443.08
1081 | С | СНЕГОДЕРЖАТЕЛЬ | М | 83
1082 | С | ВОДОСТОК | М | 80
1083 | С | ЖЕЛОБ | М | 93
1084 | С | ДЕРЖАТЕЛИ ДЛЯ ЖОЛОБА | КГ | 96
1085 | С | КОНЕК | М | 55
1086 | С | КОЛЕНА | ШТ | 16
1087 | С | ВОРОНКА | ШТ | 8
1088 | Е1201-013-03 МИНСТРОЙ РУЗ 05.01.21 N 3 | УТЕПЛЕНИЕ ПОКРЫТИЙ БАЗАЛЬТ 100ММ 120КГ/М3 | 100М2 | 3
1089 | С | ПОЛИТЕЛЕНАЯ ПЛЕНКА 200МКМ | М2 | 300
1090 | С | БАЗАЛЬТ 100ММ 120КГ/М3 | М2 | 300
1091 | С | ГИДРОИЗОЛЯЦИОНА МЕМБРАНА 1-СЛОЙ | М2 | 300
1092 | С | СЕТКА БАЗАЛЬТОВАЯ 150Х150 Ф4 | М2 | 300
1093 | Е1201-017-01 МИНСТРОЙ РУЗ 05.01.21 N 3 | УСТРОЙСТВО ВЫРАВНИВАЮЩИХ СТЯЖЕК ЦЕМЕНТНО-ПЕСЧАНЫХ ТОЛЩИНОЙ 15 ММ | 100М2 | 3
1094 | Е1201-017-02 МИНСТРОЙ РУЗ 05.01.21 N 3 К=35 | УСТРОЙСТВО ВЫРАВНИВАЮЩИХ СТЯЖЕК ЦЕМЕНТНО-ПЕСЧАНЫХ НА КАЖДЫЙ 1 ММ ИЗМЕНЕНИЯ ТОЛЩИНЫ ДОБАВЛЯТЬ К [12 01 017 01] | 100М2 | 3
РАЗДЕЛ 61. КАРАКАС ДЛЯ СОЛНЕНЧЫЙ ПАНЕЛЬ
1095 | Ц3801-003-01 ДОП. 4 | ИЗГОТОВЛЕНИЕ КАРКАСА | Т | 0.334
1096 | СЦЕНА | ПРОФИЛЬ 80Х60Х3,5 | ТН | 0.184
1097 | СЦЕНА | ПРОФИЛЬ 60Х40Х3 | ТН | 0.15
1098 | Е0903-012-01 | МОНТАЖ КАРКАСА | Т | 0.334
РАЗДЕЛ 62. ФАСАД
1099 | Е1501-093-01 ДОП. 11 ГОСАРХИТЕКТСТРОЙ РУЗ ПР. № 429 ОТ 15.12.17 Г. | УСТАНОВКА МОНТАЖНОГО ПРОФИЛЯ ДЛЯ КРЕПЛЕНИЯ ОБЛИЦОВКИ СТЕН | 100 М2 ОБЛИЦОВКИ | 0.53
1100 | Е1001-012-03 ДОП. 12 МИНСТРОЙ РУЗ N 519 ОТ 18.11.2019 Г. | ОБШИВКА КАРКАСНЫХ СТЕН КАБАНЧИК | 100 М2 СТЕН ЗА ВЫЧЕТОМ ПРОЕМОВ | 0.53
1101 | С | КАБАНЧИК | М2 | 53
1102 | С | ДЕРЕВАНЯ РЕЙКА | М | 265
1103 | Е1502-011-01 ДОП. 8 | УСТРОЙСТВО НАРУЖНОЙ ТЕПЛОИЗОЛЯЦИИ ЗДАНИЙ С ТОНКОЙ ШТУКАТУРКОЙ ПО УТЕПЛИТЕЛЮ ТОЛЩИНОЙ ПЛИТ ДО 50 ММ | 100 М2 | 8.36
1104 | СЦЕНА | БАЗАЛЬТ 50ММ | М2 | 836
1105 | Е1502-039-03 ДОП. 11 ГОСАРХИТЕКТСТРОЙ РУЗ ПР. № 429 ОТ 15.12.17 Г. | ОТДЕЛКА НАРУЖНЫХ СТЕН ПО ПОДГОТОВЛЕННЫМ ПОВЕРХНОСТЯМ ДЕКОРАТИВНЫМ ПОКРЫТИЕМ ПОД ИМИТАЦИЮ НАТУРАЛЬНОГО КАМНЯ "ТРАВЕРТИН" СПЛОШНОЕ НАНЕСЕНИЕ С ПОЛИРОВКОЙ ПОВЕРХНОСТИ (БЕЗ РИСУНКА) С РАСХОДОМ 200 КГ МЕХАНИЗИРОВАННЫМ СПОСОБОМ | 100 М2 | 8.36
1106 | Е1502-039-03 ДОП. 11 ГОСАРХИТЕКТСТРОЙ РУЗ ПР. № 429 ОТ 15.12.17 Г. | (ОТКОС)ОТДЕЛКА НАРУЖНЫХ СТЕН ПО ПОДГОТОВЛЕННЫМ ПОВЕРХНОСТЯМ ДЕКОРАТИВНЫМ ПОКРЫТИЕМ ПОД ИМИТАЦИЮ НАТУРАЛЬНОГО КАМНЯ "ТРАВЕРТИН" СПЛОШНОЕ НАНЕСЕНИЕ С ПОЛИРОВКОЙ ПОВЕРХНОСТИ (БЕЗ РИСУНКА) С РАСХОДОМ 200 КГ МЕХАНИЗИРОВАННЫМ СПОСОБОМ | 100 М2 | 0.48
1107 | Е1001-022-06 | ПОДШИВКА ПОТОЛКОВ СТАЛЬЮ КРОВЕЛЬНОЙ ОЦИНКОВАННОЙ ПО ДЕРЕВУ | 100М2 | 1.06
1108 | С | ТУННИКАБОНД | М2 | 106
1109 | С | ДЕРЕВАНАЯ РЕЙКА | М | 530
ОТМОСТКА
1110 | Е0801-002-02 ДОП. 3 | УСТРОЙСТВО ОСНОВАНИЯ ПОД ФУНДАМЕНТЫ ЩЕБЕНОЧНОГО | М3 | 13
1111 | Е0601-001-01 ДОП. 3 | УСТРОЙСТВО БЕТОННОЙ ПОДГОТОВКИ | 100М3 | 0.13
РАЗДЕЛ 63. ВК
ХОЛОДНАЯ ВОДА
1112 | Е1604-005-01 ДОП. 12 МИНСТРОЙ РУЗ N 519 ОТ 18.11.2019 Г. | ПРОКЛАДКА ВНУТРЕННИХ ТРУБОПРОВОДОВ ВОДОСНАБЖЕНИЯ ИЗ НАПОРНЫХ ПОЛИПРОПИЛЕНОВЫХ ИЛИ ПОЛИЭТИЛЕНОВЫХ ТРУБ НА СВАРКЕ НАРУЖНЫМ ДИАМЕТРОМ ДО: 20 ММ | 100 М ТРУБОПРОВОДА | 0.24
1113 | С | ТРУБА ППЭ ХВС Д-20 | М | 21.576
1114 | Е1604-005-02 ДОП. 12 МИНСТРОЙ РУЗ N 519 ОТ 18.11.2019 Г. | ПРОКЛАДКА ВНУТРЕННИХ ТРУБОПРОВОДОВ ВОДОСНАБЖЕНИЯ ИЗ НАПОРНЫХ ПОЛИПРОПИЛЕНОВЫХ ИЛИ ПОЛИЭТИЛЕНОВЫХ ТРУБ НА СВАРКЕ НАРУЖНЫМ ДИАМЕТРОМ ДО: 25 ММ | 100 М ТРУБОПРОВОДА | 0.14
1115 | С | ТРУБА ППЭ ХВС Д-25 | М | 13.006
1116 | Е1604-005-03 ДОП. 12 МИНСТРОЙ РУЗ N 519 ОТ 18.11.2019 Г. | ПРОКЛАДКА ВНУТРЕННИХ ТРУБОПРОВОДОВ ВОДОСНАБЖЕНИЯ ИЗ НАПОРНЫХ ПОЛИПРОПИЛЕНОВЫХ ИЛИ ПОЛИЭТИЛЕНОВЫХ ТРУБ НА СВАРКЕ НАРУЖНЫМ ДИАМЕТРОМ ДО: 32 ММ | 100 М ТРУБОПРОВОДА | 0.14
1117 | С | ТРУБА ППЭ ХВС Д-32 | М | 13.02
1118 | С | АДАПТЕР 20 | ШТ | 12
1119 | С | ВЕНТИЛЬ 20 | ШТ | 3
1120 | С | ВЕНТИЛЬ 25 | ШТ | 2
1121 | С | ВЕНТИЛЬ 32 | ШТ | 1
1122 | С | ТРОЙНИК 20Х20 | ШТ | 19
1123 | С | ТРОЙНИК 32Х20 | ШТ | 12
1124 | С | ТРОЙНИК 25Х20 | ШТ | 10
1125 | С | ОТВОД 32Х25 | ШТ | 4
1126 | С | КЛИПСА | ШТ | 283
1127 | Е2601-052-01 | ПОКРЫТИЕ ПОВЕРХНОСТИ ИЗОЛЯЦИИ ТРУБОПРОВОДОВ УПРУГИМИ ОБОЛОЧКАМИ: СТЕКЛОПЛАСТИКАМИ РСТ, ТКАНЯМИ СТЕКЛЯННЫМИ | 100М2 | 0.09
ГОРЯЧАЯ ВОДА
1128 | Е1604-005-01 ДОП. 12 МИНСТРОЙ РУЗ N 519 ОТ 18.11.2019 Г. | (ПРИМИНИТЕЛЬНО НА РАСЦЕНКУ Е16-04-006-01)ПРОКЛАДКА ВНУТРЕННИХ ТРУБОПРОВОДОВ ВОДОСНАБЖЕНИЯ ИЗ НАПОРНЫХ ПОЛИПРОПИЛЕНОВЫХ ИЛИ ПОЛИЭТИЛЕНОВЫХ ТРУБ НА СВАРКЕ НАРУЖНЫМ ДИАМЕТРОМ ДО: 20 ММ | 100 М ТРУБОПРОВОДА | 0.14
1129 | С | ТРУБА ППЭ ГВС Д-20 | М | 12.586
1130 | Е1604-005-02 ДОП. 12 МИНСТРОЙ РУЗ N 519 ОТ 18.11.2019 Г. | (ПРИМИНИТЕЛЬНО НА РАСЦЕНКУ Е16-04-006-02)ПРОКЛАДКА ВНУТРЕННИХ ТРУБОПРОВОДОВ ВОДОСНАБЖЕНИЯ ИЗ НАПОРНЫХ ПОЛИПРОПИЛЕНОВЫХ ИЛИ ПОЛИЭТИЛЕНОВЫХ ТРУБ НА СВАРКЕ НАРУЖНЫМ ДИАМЕТРОМ ДО: 25 ММ | 100 М ТРУБОПРОВОДА | 0.22
1131 | С | ТРУБА ППЭ ГВС Д-25 | М | 20.438
1132 | С | АДАПТЕР 20 | ШТ | 8
1133 | С | ВЕНТИЛЬ 20 | ШТ | 3
1134 | С | ВЕНТИЛЬ 25 | ШТ | 2
1135 | С | ТРОЙНИК 20Х15 | ШТ | 12
1136 | С | ТРОЙНИК 20Х20 | ШТ | 15
1137 | С | УГЛОВАЯ МУФТА С НАРУЖНОЙ РЕЗЬБОЙ 2/1 | ШТ | 5
1138 | С | КЛИПСА | ШТ | 144
1139 | Е1802-003-01 | УСТАНОВКА ВОДОПОДОГРЕВАТЕЛЕЙ ЕМКОСТНЫХ ВМЕСТИМОСТЬЮ ДО 1 М3 | ШТ | 2
1140 |  | АРСТОН 50Л | ШТ | 1
1141 |  | СОЛНЕЧНЫЙ ВОДОНАГРЕВАТЕЛЬ 200Л | ШТ | 1
1142 | Е1604-001-02 | ПРОКЛАДКА ТРУБОПРОВОДОВ КАНАЛИЗАЦИИ ИЗ ПОЛИЭТИЛЕНОВЫХ ТРУБ ВЫСОКОЙ ПЛОТНОСТИ ДИАМЕТРОМ 100 ММ | 100М | 0.21
1143 | С | ТРУБА КАНАЛИЗАЦИОННАЯ ПЭ Д-100 | М | 21
1144 | Е1604-001-01 | ПРОКЛАДКА ТРУБОПРОВОДОВ КАНАЛИЗАЦИИ ИЗ ПОЛИЭТИЛЕНОВЫХ ТРУБ ВЫСОКОЙ ПЛОТНОСТИ ДИАМЕТРОМ 50 ММ | 100М | 0.09
1145 | С | ТРУБА КАНАЛИЗАЦИОННАЯ ПЭ Д-50 | М | 9
1146 | Е1701-001-14 | УСТАНОВКА УМЫВАЛЬНИКОВ ОДИНОЧНЫХ С ПОДВОДКОЙ ХОЛОДНОЙ И ГОРЯЧЕЙ ВОДЫ | 10КОМПЛ. | 0.4
1147 | С | УМЫВАЛЬНИК | ШТ | 4
1148 | С | СИФОН | ШТ | 4
1149 | Е1701-002-03 | УСТАНОВКА СМЕСИТЕЛЕЙ | 10ШТ | 0.8
1150 | С | СМЕСИТЕЛЬ ДЛЯ РАКОВИН | ШТ | 4
1151 | С | СМЕСИТЕЛЬ ДЛЯ ВАННОЙ | ШТ | 4
1152 | Е1701-009-18МИНСТРОЙ РУЗ 05.01.21 N 2 | УСТАНОВКА ПОДДОНОВ ДУШЕВЫХ ЧУГУННЫХ И СТАЛЬНЫХ МЕЛКИХ | 10КОМПЛ. | 0.4
1153 | С | ПОДДОН | ШТ | 4
1154 | Е1701-001-23 | УСТАНОВКА ТРАПОВ ДИАМЕТРОМ 100 ММ | 10КОМПЛ. | 0.3
1155 | С | ТРАП Д-100 | ШТ | 3
1156 | С | ТРОЙНИК 100Х100 | ШТ | 7
1157 | С | ТРОЙНИК 100Х50 | ШТ | 4
1158 | С | ТРОЙНИК 50Х50 | ШТ | 6
1159 | С | ОТВОД 100Х100 КАНАЛИЗАЦИОНЫЙ | ШТ | 4
1160 | С | ОТВОД 50Х50 КАНАЛИЗАЦИОНЫЙ | ШТ | 5
РАЗДЕЛ 64. ЭО
1161 | Ц0802-412-02 | ЗАТЯГИВАНИЕ ПРОВОДОВ В ПРОЛОЖЕННЫЕ ТРУБЫ И МЕТАЛЛИЧЕСКИЕ РУКАВА. ПРОВОД ПЕРВЫЙ ОДНОЖИЛЬНЫЙ ИЛИ МНОГОЖИЛЬНЫЙ В ОБЩЕЙ ОПЛЕТКЕ, СУММАРНОЕ СЕЧЕНИЕ, ММ2, ДО 6 | 100М | 8.1
1162 | СЦЕНА | ПРОВОД ВВГ-2Х1,5 | М | 810
1163 | Ц0802-412-03 | ЗАТЯГИВАНИЕ ПРОВОДОВ В ПРОЛОЖЕННЫЕ ТРУБЫ И МЕТАЛЛИЧЕСКИЕ РУКАВА. ПРОВОД ПЕРВЫЙ ОДНОЖИЛЬНЫЙ ИЛИ МНОГОЖИЛЬНЫЙ В ОБЩЕЙ ОПЛЕТКЕ, СУММАРНОЕ СЕЧЕНИЕ, ММ2, ДО 16 | 100М | 5
1164 | СЦЕНА | ПРОВОД ВВГ-3Х2,5 | М | 400
1165 | СЦЕНА | ПРОВОД АВВГ-2Х6 | М | 100
1166 | Ц0802-412-04 | ЗАТЯГИВАНИЕ ПРОВОДОВ В ПРОЛОЖЕННЫЕ ТРУБЫ И МЕТАЛЛИЧЕСКИЕ РУКАВА. ПРОВОД ПЕРВЫЙ ОДНОЖИЛЬНЫЙ ИЛИ МНОГОЖИЛЬНЫЙ В ОБЩЕЙ ОПЛЕТКЕ, СУММАРНОЕ СЕЧЕНИЕ, ММ2, ДО 35 | 100М | 0.3
1167 | СЦЕНА | ПРОВОД ВВГ-5Х6 | М | 30
1168 | Ц0803-593-21 МИНСТРОЙ РУЗ 05.01.21 N 2 | СВЕТИЛЬНИК СВЕТОДИОДНЫЙ ПОТОЛОЧНЫЙ | 100 ШТ | 0.51
1169 | С | СВЕТИЛЬНИК ЛЕД КРУГЛЫЙ 24ВВ | ШТ | 11
1170 | С | СВЕТИЛЬНИК ЛЕД КВАДРАТ 24ВВ | ШТ | 6
1171 | С | СВЕТИЛЬНИК ЛЕД КВАДРАТ 24ВВ | ШТ | 18
1172 | С | СВЕТИЛЬНИК ЛЕД СЕНСЕРНЫЙ 24ВВ | ШТ | 16
1173 | Ц0803-596-01 | ПРОЖЕКТОР, ОТДЕЛЬНО УСТАНАВЛИВАЕМЫЙ НА СТАЛЬНОЙ КОНСТРУКЦИИ НА ЗЕМЛЕ, С ЛАМПОЙ МОЩНОСТЬЮ, ВТ 500 | 100ШТ | 0.06
1174 | СЦЕНА | ПРОЖЕКТОР 250ВВ | ШТ | 6
1175 | Ц0803-526-02 | ВЫКЛЮЧАТЕЛИ УСТАНОВОЧНЫЕ АВТОМАТИЧЕСКИЕ [АВТОМАТЫ] ИЛИ НЕАВТОМАТИЧЕСКИЕ. АВТОМАТ ОДНО-, ДВУХ-, ТРЕХПОЛЮСНЫЙ, УСТАНАВЛИВАЕМЫЙ НА КОНСТРУКЦИИ НА СТЕНЕ ИЛИ КОЛОННЕ, НА ТОК, А, ДО 100 | ШТ | 18
1176 |  | АВТОМАТ ОДНОФАЗНЫЙ 16А | ШТ | 4
1177 |  | АВТОМАТ ТРЕХФАЗНЫЙ 16А | ШТ | 2
1178 |  | АВТОМАТ ТРЕХФАЗНЫЙ 25А | ШТ | 8
1179 |  | АВТОМ АВР | ШТ | 4
1180 | Ц0803-593-10 | СВЕТИЛЬНИКИ ДЛЯ ЛАМП НАКАЛИВАНИЯ. СВЕТОВЫЕ НАСТЕННЫЕ УКАЗАТЕЛИ | 100ШТ | 0.04
1181 | С | СВЕТИЛЬНИК УКАЗАТЕЛИ ДЛЯ ВЫХОД И ВХОДА | ШТ | 4
1182 | Ц0803-591-02 | ВЫКЛЮЧАТЕЛИ, ПЕРЕКЛЮЧАТЕЛИ И ШТЕПСЕЛЬНЫЕ РОЗЕТКИ. ВЫКЛЮЧАТЕЛЬ ОДНОКЛАВИШНЫЙ УТОПЛЕННОГО ТИПА ПРИ СКРЫТОЙ ПРОВОДКЕ | 100ШТ | 0.1
1183 | С | ВЫКЛЮЧАТЕЛИ ОДНОКЛАВИШНИЙ | ШТ | 10
1184 | Ц0803-591-10 | ВЫКЛЮЧАТЕЛИ, ПЕРЕКЛЮЧАТЕЛИ И ШТЕПСЕЛЬНЫЕ РОЗЕТКИ. РОЗЕТКА ШТЕПСЕЛЬНАЯ ПОЛУГЕРМЕТИЧЕСКАЯ И ГЕРМЕТИЧЕСКАЯ | 100ШТ | 0.08
1185 | С | РОЗЕТКА ШТЕПСЕЛЬНАЯ | ШТ | 8
1186 | С | КОРОБКА ОТВЕТИЛЬНАЯ | ШТ | 78
1187 |  | АВТОМАТ КМР 1/2 | ШТ | 1
1188 |  | ЭЛЕКТРО КОНГИРОК | ШТ | 1
1189 | Ц0803-599-09 | ЩИТКИ, УСТАНАВЛИВАЕМЫЕ НА СТЕНЕ РАСПОРНЫМИ ДЮБЕЛЯМИ, МАССА ЩИТКА, КГ, ДО 6 | ШТ | 4
1190 | ЦЕНА | ВРУ11-73701-54 | ШТ | 1
1191 | ЦЕНА | ШРВ-12 ШИТ СИЛОВОЙ | ШТ | 2
1192 | ЦЕНА | ШМП 000 ИП54 | ШТ | 1
1193 | ЦЕНА | ШАО | ШТ | 1
1194 | ЦЕНА | СОЛНЕЧНЫЙ ПАНЕЛЬ 3 КВТ | КОМПЛЕКТ | 1
1195 | Ц0802-472-02 ДОП. 8 | ЗАЗЕМЛЯЮЩИЕ ПРОВОДНИКИ. ЗАЗЕМЛИТЕЛЬ ГОРИЗОНТАЛЬНЫЙ ИЗ СТАЛИ ПОЛОСОВОЙ СЕЧЕНИЕМ 160 ММ2 | 100М | 0.15
1196 | Ц0802-472-01 ДОП. 8 | ЗАЗЕМЛЯЮЩИЕ ПРОВОДНИКИ. ЗАЗЕМЛИТЕЛЬ ГОРИЗОНТАЛЬНЫЙ ИЗ СТАЛИ КРУГЛОЙ ДИАМЕТРОМ 12 ММ | 100М | 0.09
1197 | СЦЕНА | СТАЛЬ ЛИСТОВАЯ 40Х4 | ТН | 0.0205
1198 | СЦЕНА | СТАЛЬ КРУГЛАЯ Д-12 | ТН | 0.0236
РАЗДЕЛ 65. ПС
1199 | Ц1008-001-02 ДОП. 4 | ПРИБОРЫ ПС ПРИЕМНО-КОНТРОЛЬНЫЕ, ПУСКОВЫЕ. КОНЦЕНТРАТОР: БЛОК БАЗОВЫЙ НА 20 ЛУЧЕЙ | ШТ | 1
1200 | ЦЕНА | ГРАНД МАГИСТР-5 | ШТ | 1
1201 | Ц1004-066-06 | АППАРАТУРА НАСТЕННОГО ТИПА. ТАБЛО СИГНАЛЬНОЕ СТУДИЙНОЕ ИЛИ КОРИДОРНОЕ | ШТ | 1
1202 | ЦЕНА | СИГНАЛЬНОЕ ЗВУКОВОЕ УСТРОЙСТВО СУЗ | ШТ | 1
1203 | С | КОРОБКА ОТВЕТИЛЬНАЯ | ШТ | 15
1204 | Ц0802-412-02 | ЗАТЯГИВАНИЕ ПРОВОДОВ В ПРОЛОЖЕННЫЕ ТРУБЫ И МЕТАЛЛИЧЕСКИЕ РУКАВА. ПРОВОД ПЕРВЫЙ ОДНОЖИЛЬНЫЙ ИЛИ МНОГОЖИЛЬНЫЙ В ОБЩЕЙ ОПЛЕТКЕ, СУММАРНОЕ СЕЧЕНИЕ, ММ2, ДО 6 | 100М | 5.1
1205 | СЦЕНА | ПРОВОД ПУГНП-2Х1,5 | М | 510
1206 | Ц1008-002-02 ДОП. 4 | ИЗВЕЩАТЕЛИ ПС АВТОМАТИЧЕСКИЕ: ДЫМОВОЙ, ФОТОЭЛЕКТРИЧЕСКИЙ, РАДИОИЗОТОПНЫЙ, СВЕТОВОЙ В НОРМАЛЬНОМ ИСПОЛНЕНИИ | ШТ | 36
1207 | ЦЕНА | ИЗВЕЩАТЕЛИИ ПОЖАРНЫЙ ДЫМОВОЙ ИП212-141 | ШТ | 36
1208 | Ц1008-002-01 ДОП. 4 | ИЗВЕЩАТЕЛИ ПС АВТОМАТИЧЕСКИЕ: ТЕПЛОВОЙ ЭЛЕКТРО-КОНТАКТНЫЙ, МАГНИТОКОНТАКТНЫЙ В НОРМАЛЬНОМ ИСПОЛНЕНИИ | ШТ | 6
1209 | СЦЕНА | ИЗВЕЩАТЕЛЬ ПОЖАРНЫЙ РУЧНОЙ ИПР 513-3 | ШТ | 6
1210 | ЦЕНА | АККАМУЛЯТОР | ШТ | 1
1211 | ЦЕНА | БЛОК РЕЧЕВОГО ОПОВЕШЕНИЯ | ШТ | 1
1212 | ЦЕНА | МИКРАФОН | ШТ | 1
1213 | ЦЕНА | КОЛОНКА 6ВТ | ШТ | 5
РАЗДЕЛ 66. ВН
1214 | Ц1004-067-23 | АППАРАТУРА ЦВЕТНОГО ТЕЛЕВИДЕНИЯ. УСТРОЙСТВО ВИДЕОКОНТРОЛЬНОЕ | ШТ | 15
1215 | ЦЕНА | КУПОЛЬНЫЙ 4 МЕГА ПИКСЕЛ ИП ВИДЕОКАМЕРА | ШТ | 6
1216 | ЦЕНА | УЛИЧНАЯ 4 МЕГА ПИКСЕЛ ИП ВИДЕОКАМЕРА | ШТ | 7
1217 | Ц1104-008-01 | СЪЕМНЫЕ И ВЫДВИЖНЫЕ БЛОКИ [МОДУЛИ, ЯЧЕЙКИ, ТЭЗ], МАССА, КГ, ДО 5 | ШТ | 1
1218 | ЦЕНА | ЖЕСТКИЙ ДИСК 4ТБ | ШТ | 1
1219 | Ц1004-067-21 | АППАРАТУРА ЦВЕТНОГО ТЕЛЕВИДЕНИЯ. ВИДЕОМАГНИТОФОН | ШТ | 1
1220 | ЦЕНА | ВИДЕОРЕГИСТОР | ШТ | 1
1221 | Ц1009-2-6 | АППАРАТУРА НАСТЕННОГО ТИПА. ВКУ /МОНИТОР/ ДЛЯ ВИДЕОКРОССА | ШТ | 1
1222 | ЦЕНА | MONITOR LED | ШТ | 1
1223 | ЦЕНА | ИСТОТЧНИЕК БЕСПРЕДЕЛЬНОГО ПИТАНИЯ ЮСП 1500В/А | ШТ | 1
1224 | Ц0803-573-04 | ПУЛЬТЫ И ШКАФЫ УПРАВЛЕНИЯ. ШКАФ [ПУЛЬТ] УПРАВЛЕНИЯ НАВЕСНОЙ, ВЫСОТА, ШИРИНА И ГЛУБИНА, ММ, ДО 600Х600Х350 | ШТ | 3
1225 | ЦЕНА | КОММУТАТОР НА 24 ПОРТ | ШТ | 1
1226 | ЦЕНА | КОММУТАТОР НАПОЛЬНЫЙ ШКАФ | ШТ | 1
1227 | ЦЕНА | КОММУТАТОР ТЕНДА С16 КОМПЬЮТЕРНАЯ СЕТЬ | ШТ | 1
1228 | ЦЕНА | HDMI КАБЕЛЬ 5МЕТР | ШТ | 2
1229 | ЦЕНА | ПИЛОТ | ШТ | 2
1230 | ЦЕНА | БЕСПРОВОДНАЯ МЫЩЬ | ШТ | 1
1231 | Ц0802-409-09 МИНСТРОЙ РУЗ 05.01.21 N 2 | ТРУБА ГОФРИРОВАННАЯ ПВХ ДЛЯ ЗАЩИТЫ ПРОВОДОВ И КАБЕЛЕЙ ПО СТЕНАМ, КОЛОННАМ, ПОТОЛКАМ | 100 М | 5
1232 | СЦЕНА | ТРУБА ПВХ Д 16 ММ | ПМ | 500
1233 | Ц0802-412-03 | ЗАТЯГИВАНИЕ ПРОВОДОВ В ПРОЛОЖЕННЫЕ ТРУБЫ И МЕТАЛЛИЧЕСКИЕ РУКАВА. ПРОВОД ПЕРВЫЙ ОДНОЖИЛЬНЫЙ ИЛИ МНОГОЖИЛЬНЫЙ В ОБЩЕЙ ОПЛЕТКЕ, СУММАРНОЕ СЕЧЕНИЕ, ММ2, ДО 16 | 100М | 8.2
1234 | СЦЕНА | КАБЕЛЬ ЮТП 5Е | М | 120
1235 | СЦЕНА | КАБЕЛЬ ПУГНП 2Х1,5 | М | 700
1236 | СЦЕНА | ШНУР ЮТП РЖ45-РЖ45 1,5 | ШТ | 11
1237 | СЦЕНА | ШНУР ЮТП РЖ45-РЖ45 10 | ШТ | 5
1238 | С | КОРОБКА ОТВЕТИЛЬНАЯ | ШТ | 11
1239 | С | КОНЕКТОР РЖ45 | ШТ | 15
1240 | ЦЕНА | РСА РАЗЕМ | ШТ | 11
1241 | ЦЕНА | РАЗЪЕМ ПИТАНИЯ ШТЕКЕР С КЛЕММНОЙ КОЛОДКО | ШТ | 4
1242 | ЦЕНА | МЕТАЛЛ РУКАВ Д-22 | М | 11
1243 | Ц0802-396-20 | КОРОБА ПЛАСТМАССОВЫЕ ШИРИНОЙ ДО 40 ММ | 100 М | 0.15
РАЗДЕЛ 67. РЕМОНТ КПП
1244 | Е62-041-01 | ОЧИСТКА ВРУЧНУЮ ПОВЕРХНОСТИ ФАСАДОВ ОТ ПЕРХЛОРВИНИЛОВЫХ И МАСЛЯНЫХ КРАСОК: С ЗЕМЛИ И ЛЕСОВ | 100М2 | 1.1
1245 | Е1502-019-07 ДОП. 12 МИНСТРОЙ РУЗ N 519 ОТ 18.11.2019 Г. | ГИПСОВАЯ ШТУКАТУРКА ПОВЕРХНОСТЕЙ СТЕН ТОЛЩИНОЙ 10ММ | 100М2 ОШТУКАТУРИВАЕМОЙ ПОВЕРХНОСТИ | 1.1
1246 | Е1502-039-03 ДОП. 11 ГОСАРХИТЕКТСТРОЙ РУЗ ПР. № 429 ОТ 15.12.17 Г. | ОТДЕЛКА НАРУЖНЫХ СТЕН ПО ПОДГОТОВЛЕННЫМ ПОВЕРХНОСТЯМ ДЕКОРАТИВНЫМ ПОКРЫТИЕМ ПОД ИМИТАЦИЮ НАТУРАЛЬНОГО КАМНЯ "ТРАВЕРТИН" СПЛОШНОЕ НАНЕСЕНИЕ С ПОЛИРОВКОЙ ПОВЕРХНОСТИ (БЕЗ РИСУНКА) С РАСХОДОМ 200 КГ МЕХАНИЗИРОВАННЫМ СПОСОБОМ | 100 М2 | 1.1
1247 | Е1001-022-06 | ПОДШИВКА ПОТОЛКОВ СТАЛЬЮ КРОВЕЛЬНОЙ ОЦИНКОВАННОЙ ПО ДЕРЕВУ | 100М2 | 0.36
1248 | С | ТУННИКАБОНД | М2 | 36
1249 | С | ДЕРЕВАНЯ РЕЙКА | М | 180
1250 | Е1001-037-01ДОП. 11 ГОСАРХИТЕКТСТРОЙ РУЗ ПР. № 429 ОТ 15.12.17 Г. | УСТАНОВКА БЛОКОВ ДЕРЕВО АЛЮМИНИЕВЫХ, АЛЮМИНИЕВЫХ, МЕТАЛЛОПЛАСТИКОВЫХ В НАРУЖНЫХ И ВНУТРЕННИХ ДВЕРНЫХ ПРОЕМАХ: В КАМЕННЫХ СТЕНАХ ПЛОЩАДЬЮ ПРОЕМА ДО 3 М2 | 100М2 | 0.045
1251 | С | ДВЕРИ АЛЮМИНЕВЫЕ | М2 | 4.5
1252 | Е1001-036-02ДОП. 11 ГОСАРХИТЕКТСТРОЙ РУЗ ПР. № 429 ОТ 15.12.17 Г. | УСТАНОВКА В ЖИЛЫХ И ОБЩЕСТВЕННЫХ ЗДАНИЯХ ОКОННЫХ БЛОКОВ ИЗ ДЕРЕВО АЛЮМИНИЯ, АЛЮМИНИЯ, МЕТАЛЛОПЛАСТИКА В КАМЕННЫХ СТЕНАХ, ОТКРЫВАЮЩИМИСЯ (ПОВОРОТНЫХ, ОТКИДНЫХ, ПОВОРОТНО-ОТКИДНЫХ): С ПЛОЩАДЬЮ ПРОЕМА ДО 3 М2 | 100 М2 | 0.1
1253 | С | ОКНО ИЗ ПВХ | М2 | 10
1254 | Е1001-010-01 | УСТАНОВКА ЭЛЕМЕНТОВ КАРКАСА ИЗ БРУСЬЕВ | М3 | 3.1
1255 | Е1203-004-01 МИНСТРОЙ РУЗ 05.01.21 N 3 | УСТРОЙСТВО КРОВЛИ ИЗ МЕТАЛЛОЧЕРЕПИЦЫ, ПРОФНАСТИЛА ТРАПЕЦИЕВИДНОГО И СИНУСОВИДНОГО ПРОФИЛЯ, С ПОКРЫТИЕМ ПО ГОТОВЫМ ПРОГОНАМ: ПРОСТОЙ | 100 М2 КРОВЛИ | 0.55
1256 | С | ПРОФНАСТИЛ 0,51ММ | М2 | 57.75
РАЗДЕЛ 68. ТОМИ ОЧИК ФУТБОЛЬНОЕ ПОЛЕ 42Х22
РАЗДЕЛ 69. ТОМИ ОЧИК СТАДИОН
1257 | Е0101-195-41 ДОП. 11 ГОСАРХИТЕКТСТРОЙ РУЗ ПР. № 429 ОТ 15.12.17 Г. | РАЗРАБОТКА ГРУНТА В ОТВАЛ ЭКСКАВАТОРАМИ ТИПА "ATLAS", "VOLVO", "KOMATSU", "HITACHI", "LIEBHER", ХТ 876 (КИТАЙ) С КОВШОМ ВМЕСТИМОСТЬЮ 0,25 М3, ГРУППА ГРУНТОВ 2 ГРУНТА | 1000М3 | 0.162
1258 | Е0102-057-02 | РАЗРАБОТКА ГРУНТА ВРУЧНУЮ В ТРАНШЕЯХ ГЛУБИНОЙ ДО 2 М БЕЗ КРЕПЛЕНИЙ С ОТКОСАМИ, ГРУППА ГРУНТОВ 2 | 100М3 | 0.08
1259 | Е0101-033-01 | ЗАСЫПКА ТРАНШЕЙ И КОТЛОВАНОВ С ПЕРЕМЕЩЕНИЕМ ГРУНТА ДО 5 М БУЛЬДОЗЕРАМИ МОЩНОСТЬЮ 59 [80] КВТ [Л.С.], 1 ГРУППА ГРУНТОВ | 1000М3 | 0.116
1260 | Е0102-061-01 | ЗАСЫПКА ВРУЧНУЮ ТРАНШЕЙ, ПАЗУХ КОТЛОВАНОВ И ЯМ, ГРУППА ГРУНТОВ 1 | 100М3 | 0.06
1261 | Е0102-001-01 | УПЛОТНЕНИЕ ГРУНТА ПРИЦЕПНЫМИ КАТКАМИ НА ПНЕВМОКОЛЕСНОМ ХОДУ 25 Т НА ПЕРВЫЙ ПРОХОД ПО ОДНОМУ СЛЕДУ ПРИ ТОЛЩИНЕ СЛОЯ 25 СМ | 1000М3 | 0.122
ФУНДАМЕНТ
1262 | Е0801-002-02 ДОП. 3 | УСТРОЙСТВО ОСНОВАНИЯ ПОД ФУНДАМЕНТЫ ЩЕБЕНОЧНОГО | М3 | 7.8
1263 | Е0601-001-22 | УСТРОЙСТВО ЛЕНТОЧНЫХ ФУНДАМЕНТОВ ЖЕЛЕЗОБЕТОННЫХ ПРИ ШИРИНЕ ПОВЕРХУ ДО 1000 ММ | 100М3 | 0.4
1264 | Е0602-011-03 ДОП. 9 | ИЗГОТОВЛЕНИЕ ПЛОСКИХ И ОБЪЕМНЫХ АРМАТУРНЫХ КАРКАСОВ МЕТОДОМ ВЯЗКИ НА СТРОЙПЛОЩАДКЕ (ЗАГОТОВИТЕЛЬНОМ УЧАСТКЕ) | Т АРМАТУРНЫХ КАРКАСОВ | 0.641
1265 | Е0601-097-01 | ВЫЧИТАЕТСЯ ПОЗИЦИЯ: УСТАНОВКА АРМАТУРЫ | Т | -0.641
1266 | С | АРМАТУРА Д-12ММ A3 | ТН | 0.65382
1267 | Е0601-015-07 | УСТАНОВКА ЗАКЛАДНЫХ ДЕТАЛЕЙ ВЕСОМ ДО 4 КГ | Т | 0.233
1268 | С | АРМАТУРА Д-12 А=III | ТН | 0.116
1269 | С | ЛИСТ 200Х6 | ТН | 0.116
1270 | Е1202-002-02 МИНСТРОЙ РУЗ 05.01.21 N 3 | УСТРОЙСТВО ГИДРОИЗОЛЯЦИЙ ВЕРТИКАЛЬНЫХ ПОВЕРХНОСТЕЙ. ОБМАЗОЧНАЯ БИТУМНАЯ В ОДИН СЛОЙ ПО ВЫРОВНЕННОЙ ПОВЕРХНОСТИ КИРПИЧА И БЕТОНА | 100М2 | 2.58
1271 | Е1202-002-03 МИНСТРОЙ РУЗ 05.01.21 N 3 | УСТРОЙСТВО ГИДРОИЗОЛЯЦИЙ ВЕРТИКАЛЬНЫХ ПОВЕРХНОСТЕЙ. ОБМАЗОЧНАЯ БИТУМНАЯ НА КАЖДЫЙ СЛОЙ ДОБАВЛЯЕТСЯ | 100М2 | 2.58
МОНТАЖ МЕТАЛЛИЧЕСКОЙ ОГРАЖДЕНИЕ
1272 | Е0903-012-12 | МОНТАЖ ОПОРНЫХ СТОЕК ДЛЯ ПРОЛЕТОВ ДО 24 М | Т | 2.463
1273 | СЦЕНА | ПРОФИЛЬ 80Х80Х4 | ТН | 2.463
1274 | Е0903-015-01 | МОНТАЖ ПРОГОНОВ ПРИ ШАГЕ ФЕРМ ДО 12 М ПРИ ВЫСОТЕ ЗДАНИЯ ДО 25 М | Т | 2.388
1275 | СЦЕНА | ПРОФИЛЬ 80Х80Х4 | ТН | 2.388
1276 | Е2601-048-02 | УСТРОЙСТВО КАРКАСА : ИЗ СЕТКИ | 100М2 | 7.92
1277 | СЦЕНА | СЕТКА РЯБИЦА | М2 | 792
1278 | Е0903-012-01 | МОНТАЖ СТРОПИЛЬНЫХ И ПОДСТРОПИЛЬНЫХ ФЕРМ НА ВЫСОТЕ ДО 25 М ПРОЛЕТОМ ДО 24 М МАССОЙ ДО 3,0 Т | Т | 3.981
1279 | СЦЕНА | УГОЛОК 50Х50Х5 | ТН | 3.981
1280 | Е1303-002-04 | ОГРУНТОВКА МЕТАЛЛИЧЕСКИХ ПОВЕРХНОСТЕЙ ЗА ОДИН РАЗ ГРУНТОВКОЙ ГФ-021 | 100М2 | 3.18
ПОЛЕ
1281 | Е1101-002-04 МИНСТРОЙ РУЗ 05.01.21 N 9 | УСТРОЙСТВО ПОДСТИЛАЮЩИХ СЛОЕВ ЩЕБЕНОЧНЫХ | М3 | 271
1282 | Е1102-001-05 МИНСТРОЙ РУЗ 05.01.21 N 9 | УСТРОЙСТВО СПОРТИВНОГО ПОКРЫТИЯ ИЗ СИНТЕТИЧЕСКОЙ ТРАВЫ SPORT ELIT TURF (ТИПА POLTAN LIGATURF) | 100М2 | 9.05
1283 | СЦЕНА | ИСКУССТВЕНАЯ ТРАВА ВЕРДЕ | М2 | 905
1284 | Ц0802-412-03 | ЗАТЯГИВАНИЕ ПРОВОДОВ В ПРОЛОЖЕННЫЕ ТРУБЫ И МЕТАЛЛИЧЕСКИЕ РУКАВА. ПРОВОД ПЕРВЫЙ ОДНОЖИЛЬНЫЙ ИЛИ МНОГОЖИЛЬНЫЙ В ОБЩЕЙ ОПЛЕТКЕ, СУММАРНОЕ СЕЧЕНИЕ, ММ2, ДО 16 | 100М | 1.25
1285 | СЦЕНА | ПРОВОД МЕДНИМИ ЖИЛАМИ ППВ-0,38 3Х2,5 | М | 125
1286 | Ц0803-596-01 | ПРОЖЕКТОР, ОТДЕЛЬНО УСТАНАВЛИВАЕМЫЙ НА СТАЛЬНОЙ КОНСТРУКЦИИ НА ЗЕМЛЕ, С ЛАМПОЙ МОЩНОСТЬЮ, ВТ 500 | 100ШТ | 0.08
1287 | СЦЕНА | ПРОЖЕКТОР 250ВВ 85-265VAC P2 ЛЕД МУ6000К | ШТ | 8
ОТМОСТКА
1288 | Е0801-002-02 ДОП. 3 | УСТРОЙСТВО ОСНОВАНИЯ ПОД ФУНДАМЕНТЫ ЩЕБЕНОЧНОГО | М3 | 12.8
1289 | Е0601-001-01 ДОП. 3 | УСТРОЙСТВО БЕТОННОЙ ПОДГОТОВКИ(8СМ) | 100М3 | 0.1
1290 |  | ЧИКИНДИ КУТИ | ШТ | 8
РАЗДЕЛ 70. КОНТЕЙНЕР
1291 |  | КОНТЕЙНЕР МЕТАЛИЧЕСКИЙ РАЗМЕРОМ 6Х2,9М ДЛЯ ХРАНЕНИЕ УГЛЯ | ШТ | 1
РАЗДЕЛ 71. МЕТАЛ ОГРАЖДЕНИЕ 100М
РАЗДЕЛ 72. ЗЕМЛЕНЫЕ РАБОТЫ
1292 | Е0101-195-41 ДОП. 11 ГОСАРХИТЕКТСТРОЙ РУЗ ПР. № 429 ОТ 15.12.17 Г. | РАЗРАБОТКА ГРУНТА В ОТВАЛ ЭКСКАВАТОРАМИ ТИПА "ATLAS", "VOLVO", "KOMATSU", "HITACHI", "LIEBHER", ХТ 876 (КИТАЙ) С КОВШОМ ВМЕСТИМОСТЬЮ 0,25 М3, ГРУППА ГРУНТОВ 2 ГРУНТА | 1000М3 | 0.05
1293 | Е0102-010-01 | УСТРОЙСТВО ГРУНТОВЫХ ПОДУШЕК НА ПРОСАДОЧНЫХ ГРУНТАХ МЕТОДОМ ПОСЛОЙНОЙ УКАТКИ | 1000М3 | 0.006
1294 | С | ГПС | М3 | 6
1295 | Е0102-061-01 | ЗАСЫПКА ВРУЧНУЮ ТРАНШЕЙ, ПАЗУХ КОТЛОВАНОВ И ЯМ, ГРУППА ГРУНТОВ 1 | 100М3 | 0.25
РАЗДЕЛ 73. ЛЕНТОЧНЫЙ ФУНДАМЕНТ
1296 | Е0601-001-22 | УСТРОЙСТВО ЛЕНТОЧНЫХ ФУНДАМЕНТОВ ЖЕЛЕЗОБЕТОННЫХ ПРИ ШИРИНЕ ПОВЕРХУ ДО 1000 ММ | 100М3 | 0.28
1297 | Е0602-011-03 ДОП. 9 | ИЗГОТОВЛЕНИЕ ПЛОСКИХ И ОБЪЕМНЫХ АРМАТУРНЫХ КАРКАСОВ МЕТОДОМ ВЯЗКИ НА СТРОЙПЛОЩАДКЕ (ЗАГОТОВИТЕЛЬНОМ УЧАСТКЕ) | Т АРМАТУРНЫХ КАРКАСОВ | 0.31
1298 | Е0601-097-01 | ВЫЧИТАЕТСЯ ПОЗИЦИЯ: УСТАНОВКА АРМАТУРЫ | Т | -0.31
1299 | С | АРМАТУРА Д-12ММ A3 | ТН | 0.31
1300 | Е1101-004-05 МИНСТРОЙ РУЗ 05.01.21 N 9 | УСТРОЙСТВО ГИДРОИЗОЛЯЦИИ ОБМАЗОЧНОЙ В ОДИН СЛОЙ ТОЛЩИНОЙ 2 ММ | 100М2 | 1
РАЗДЕЛ 74. ОГРАЖДЕНИЕ
1301 | Е0903-012-01 | МОНТАЖ СТРОПИЛЬНЫХ И ПОДСТРОПИЛЬНЫХ ФЕРМ НА ВЫСОТЕ ДО 25 М ПРОЛЕТОМ ДО 24 М МАССОЙ ДО 3,0 Т | Т | 3.908
1302 | СЦЕНА | ПРОФИЛЬ 80Х80Х2 | ТН | 0.724
1303 | СЦЕНА | ПРОФИЛЬ 50Х50Х2 | ТН | 0.875
1304 | СЦЕНА | ПРОФИЛЬ 20Х20Х2 | ТН | 1.645
1305 | С | ЛИСТ 150Х400Х1 | ТН | 0.64
1306 | С | ЛИСТ 150Х150Х2 | ТН | 0.024
1307 | Ц3801-003-01 ДОП. 4 | РЕШЕТЧАТЫЕ КОНСТРУКЦИИ (СТОЙКИ, ОПОРЫ, ФЕРМЫ И ПР.), СБОРКА С ПОМОЩЬЮ КРАНА НА АВТОМОБИЛЬНОМ ХОДУ | Т | 3.908
1308 | Е1303-002-04 | ОГРУНТОВКА МЕТАЛЛИЧЕСКИХ ПОВЕРХНОСТЕЙ ЗА ОДИН РАЗ ГРУНТОВКОЙ ГФ-021 | 100М2 | 3.5
1309 | Е1303-004-26 | ОКРАСКА МЕТАЛЛИЧЕСКИХ ОГРУНТОВАННЫХ ПОВЕРХНОСТЕЙ ЭМАЛЬЮ ПФ-115 | 100М2 | 3.5
РАЗДЕЛ 75. НОВОЕ ВОРОТА
1310 | Е0101-004-06 | РАЗРАБОТКА ГРУНТА В ОТВАЛ ЭКСКАВАТОРАМИ "ДРАГЛАЙН" ИЛИ "ОБРАТНАЯ ЛОПАТА" С КОВШОМ ВМЕСТИМОСТЬЮ 0,25 М3, ГРУППА ГРУНТОВ 3 | 1000М3 | 0.002
1311 | Е0801-002-02 ДОП. 3 | УСТРОЙСТВО ОСНОВАНИЯ ПОД ФУНДАМЕНТЫ ЩЕБЕНОЧНОГО | М3 | 0.2
1312 | Е0601-001-05 | УСТРОЙСТВО ЖЕЛЕЗОБЕТОННЫХ ФУНДАМЕНТОВ ОБЩЕГО НАЗНАЧЕНИЯ ПОД КОЛОННЫ ОБЪЕМОМ ДО 3 М3 | 100М3 | 0.02
1313 | Е1101-004-05 МИНСТРОЙ РУЗ 05.01.21 N 9 | УСТРОЙСТВО ГИДРОИЗОЛЯЦИИ ОБМАЗОЧНОЙ В ОДИН СЛОЙ ТОЛЩИНОЙ 2 ММ | 100М2 | 0.06
1314 | Е1101-004-06 МИНСТРОЙ РУЗ 05.01.21 N 9 | УСТРОЙСТВО ГИДРОИЗОЛЯЦИИ ОБМАЗОЧНОЙ НА КАЖДЫЙ ПОСЛЕДУЮЩИЙ СЛОЙ ТОЛЩИНОЙ 1 ММ ДОБАВЛЯТЬ К НОРМЕ 11-01-004-05 | 100М2 | 0.06
1315 | С | БАЗАЛЬТВОЯ АРМАТУРА Д-10ММ | М | 8.2
1316 | С | АРМАТУРА Д-10 | ТН | 0.01
1317 | Е0903-012-12 | МОНТАЖ ОПОРНЫХ СТОЕК ДЛЯ ПРОЛЕТОВ ДО 24 М | Т | 0.164
1318 | С | ПРОФИЛЬ 150Х150Х4 | ТН | 0.164
1319 | Е0601-015-07 | УСТАНОВКА ЗАКЛАДНЫХ ДЕТАЛЕЙ ВЕСОМ ДО 4 КГ | Т | 0.0047
1320 | С | ЛИСТ 200Х200Х5 | ТН | 0.0047
1321 | Ц3801-003-04 ДОП. 4 | РЕШЕТЧАТЫЕ КОНСТРУКЦИИ (СТОЙКИ, ОПОРЫ, ФЕРМЫ И ПР.), СБОРКА С ПОМОЩЬЮ ЛЕБЕДОК РУЧНЫХ (С УСТАНОВКОЙ И СНЯТИЕМ ИХ В ПРОЦЕССЕ РАБОТЫ) ИЛИ ВРУЧНУЮ (МЕЛКИХ ДЕТАЛЕЙ) | Т | 0.403
1322 | С | ПРОФИЛЬ 60Х40Х3 | ТН | 0.10456
1323 | С | ПРОФИЛЬ 40Х40Х3 | ТН | 0.012704
1324 | С | ПРОФИЛЬ 20Х20Х2 | ТН | 0.076729
1325 | С | ПРОФИЛЬ 120Х100Х4 | ТН | 0.094
1326 | С | ПРОФИЛЬ 80Х60Х3 | ТН | 0.05
1327 | С | ПРОФИЛЬ 60Х40Х3 | ТН | 0.065
1328 | Е0903-012-01 | МОНТАЖ СТРОПИЛЬНЫХ И ПОДСТРОПИЛЬНЫХ ФЕРМ НА ВЫСОТЕ ДО 25 М ПРОЛЕТОМ ДО 24 М МАССОЙ ДО 3,0 Т | Т | 0.403
1329 | Е1001-022-06 | ПОДШИВКА ПОТОЛКОВ СТАЛЬЮ КРОВЕЛЬНОЙ ОЦИНКОВАННОЙ ПО ДЕРЕВУ | 100М2 | 0.58
1330 | С | ТУННИКАБОНД | М2 | 58
1331 | С | ПРОФИЛЬ НАПРАВЛЯЮЩИЙ | М | 290
РАЗДЕЛ 76. ПРОСТОЙ ВОРОТА
1332 | Е0101-004-06 | РАЗРАБОТКА ГРУНТА В ОТВАЛ ЭКСКАВАТОРАМИ "ДРАГЛАЙН" ИЛИ "ОБРАТНАЯ ЛОПАТА" С КОВШОМ ВМЕСТИМОСТЬЮ 0,25 М3, ГРУППА ГРУНТОВ 3 | 1000М3 | 0.002
1333 | Е0801-002-02 ДОП. 3 | УСТРОЙСТВО ОСНОВАНИЯ ПОД ФУНДАМЕНТЫ ЩЕБЕНОЧНОГО | М3 | 0.2
1334 | Е0601-001-05 | УСТРОЙСТВО ЖЕЛЕЗОБЕТОННЫХ ФУНДАМЕНТОВ ОБЩЕГО НАЗНАЧЕНИЯ ПОД КОЛОННЫ ОБЪЕМОМ ДО 3 М3 | 100М3 | 0.016
1335 | Е1101-004-05 МИНСТРОЙ РУЗ 05.01.21 N 9 | УСТРОЙСТВО ГИДРОИЗОЛЯЦИИ ОБМАЗОЧНОЙ В ОДИН СЛОЙ ТОЛЩИНОЙ 2 ММ | 100М2 | 0.06
1336 | Е1101-004-06 МИНСТРОЙ РУЗ 05.01.21 N 9 | УСТРОЙСТВО ГИДРОИЗОЛЯЦИИ ОБМАЗОЧНОЙ НА КАЖДЫЙ ПОСЛЕДУЮЩИЙ СЛОЙ ТОЛЩИНОЙ 1 ММ ДОБАВЛЯТЬ К НОРМЕ 11-01-004-05 | 100М2 | 0.06
1337 | С | БАЗАЛЬТВОЯ АРМАТУРА Д-10ММ | М | 8.2
1338 | Е0903-012-12 | МОНТАЖ ОПОРНЫХ СТОЕК ДЛЯ ПРОЛЕТОВ ДО 24 М | Т | 0.095
1339 | С | ПРОФИЛЬ 120Х120Х3 | ТН | 0.09804
1340 | Е0601-015-07 | УСТАНОВКА ЗАКЛАДНЫХ ДЕТАЛЕЙ ВЕСОМ ДО 4 КГ | Т | 0.0047
1341 | С | ЛИСТ 200Х200Х5 | ТН | 0.0047
1342 | Ц3801-003-04 ДОП. 4 | РЕШЕТЧАТЫЕ КОНСТРУКЦИИ (СТОЙКИ, ОПОРЫ, ФЕРМЫ И ПР.), СБОРКА С ПОМОЩЬЮ ЛЕБЕДОК РУЧНЫХ (С УСТАНОВКОЙ И СНЯТИЕМ ИХ В ПРОЦЕССЕ РАБОТЫ) ИЛИ ВРУЧНУЮ (МЕЛКИХ ДЕТАЛЕЙ) | Т | 0.188
1343 | С | ПРОФИЛЬ 60Х40Х3 | ТН | 0.10456
1344 | С | ПРОФИЛЬ 40Х40Х3 | ТН | 0.012704
1345 | С | ПРОФИЛЬ 20Х20Х2 | ТН | 0.076729
РАЗДЕЛ 77. ОГРАЖДЕНИЕ ПАНЕЛЬ 305М
1346 | Е0101-004-05 | РАЗРАБОТКА ГРУНТА В ОТВАЛ ЭКСКАВАТОРАМИ "ДРАГЛАЙН" ИЛИ "ОБРАТНАЯ ЛОПАТА" С КОВШОМ ВМЕСТИМОСТЬЮ 0,25 М3, ГРУППА ГРУНТОВ 2 | 1000М3 | 0.153
1347 | Е0101-033-02 | ЗАСЫПКА ТРАНШЕЙ И КОТЛОВАНОВ С ПЕРЕМЕЩЕНИЕМ ГРУНТА ДО 5 М БУЛЬДОЗЕРАМИ МОЩНОСТЬЮ 59 [80] КВТ [Л.С.], 2 ГРУППА ГРУНТОВ | 1000М3 | 0.095
ФУНДАМЕНТ
1348 | Е0801-002-02 ДОП. 3 | УСТРОЙСТВО ОСНОВАНИЯ ПОД ФУНДАМЕНТЫ ЩЕБЕНОЧНОГО | М3 | 18
1349 | Е0601-001-22 | УСТРОЙСТВО ЛЕНТОЧНЫХ ФУНДАМЕНТОВ ЖЕЛЕЗОБЕТОННЫХ ПРИ ШИРИНЕ ПОВЕРХУ ДО 1000 ММ | 100М3 | 0.86
1350 | Е0602-011-03 ДОП. 9 | ИЗГОТОВЛЕНИЕ ПЛОСКИХ И ОБЪЕМНЫХ АРМАТУРНЫХ КАРКАСОВ МЕТОДОМ ВЯЗКИ НА СТРОЙПЛОЩАДКЕ (ЗАГОТОВИТЕЛЬНОМ УЧАСТКЕ) | Т АРМАТУРНЫХ КАРКАСОВ | 0.948
1351 | Е0601-097-01 | ВЫЧИТАЕТСЯ ПОЗИЦИЯ: УСТАНОВКА АРМАТУРЫ | Т | -0.948
1352 | С | АРМАТУРА Д-12ММ A3 | ТН | 0.948
1353 | Е1101-004-05 МИНСТРОЙ РУЗ 05.01.21 N 9 | УСТРОЙСТВО ГИДРОИЗОЛЯЦИИ ОБМАЗОЧНОЙ В ОДИН СЛОЙ ТОЛЩИНОЙ 2 ММ | 100М2 | 3.05
1354 | Е1101-004-06 МИНСТРОЙ РУЗ 05.01.21 N 9 | УСТРОЙСТВО ГИДРОИЗОЛЯЦИИ ОБМАЗОЧНОЙ НА КАЖДЫЙ ПОСЛЕДУЮЩИЙ СЛОЙ ТОЛЩИНОЙ 1 ММ ДОБАВЛЯТЬ К НОРМЕ 11-01-004-05 | 100М2 | 3.05
1355 | Е0701-054-02 | УСТАНОВКА ЖЕЛЕЗОБЕТОННЫХ ОГРАД ИЗ ПАНЕЛЕЙ ДЛИНОЙ 3 М | 100М | 3.05
1356 | СЦЕНА | ПАНЕЛИ СБОРНЫЕ 4-КАСЕТЫ СО СТОЙКОЙ | КМП | 139
РАЗДЕЛ 78. НАСОСНАЯ СТАНЦИЯ И ПНУ
1357 | Е1805-001-01 | УСТАНОВКА НАСОСОВ ЦЕНТРОБЕЖНЫХ С ЭЛЕКТРОДВИГАТЕЛЕМ МАССОЙ АГРЕГАТА, ДО 0.1 Т | НАСОС | 2
1358 | ЦЕНА | НАСОС ГОРИЗОНТАЛЬНЫЙ | ШТ | 2
1359 | Е2203-007-02 | УСТАНОВКА ЗАДВИЖЕК ИЛИ КЛАПАНОВ ОБРАТНЫХ СТАЛЬНЫХ ДИАМЕТРОМ 100 ММ | ЗАДВИЖКА | 5
1360 | СЦЕНА | КЛАПАН ОБРАТНЫЙ Д-80 | ШТ | 2
1361 | СЦЕНА | ЗАДВИЖКА ФЛЯНЦЕВЫЙ 30Ч6БР Д-80 | ШТ | 3
1362 | Е1807-001-02 | УСТАНОВКА МАНОМЕТРОВ С ТРЕХХОДОВЫМ КРАНОМ | КОМПЛЕКТ | 1
1363 | ЦЕНА | МАНОМЕТР | ШТ | 1
1364 | СЦЕНА | ВЕНТЕЛЬ ЗАПОРНЫЙ Д-15 11Б18БК | ШТ | 1
1365 | Е2201-011-03 | УКЛАДКА СТАЛЬНЫХ ВОДОПРОВОДНЫХ ТРУБ С ГИДРАВЛИЧЕСКИМ ИСПЫТАНИЕМ ДИАМЕТРОМ 100 ММ | КМ | 0.012
1366 | СЦЕНА | ТРУБА СТАЛЬНАЯ ВОДОГАЗОПРОВОДНЫЙ ОЦИНКОВАНЫЙ Д-80 | М | 6
1367 | СЦЕНА | ТРУБА СТАЛЬНАЯ ВОДОГАЗОПРОВОДНЫЙ ОЦИНКОВАНЫЙ Д-100 | М | 6
1368 | Е1805-001-01 | УСТАНОВКА НАСОСОВ ЦЕНТРОБЕЖНЫХ С ЭЛЕКТРОДВИГАТЕЛЕМ МАССОЙ АГРЕГАТА, ДО 0.1 Т | НАСОС | 1
1369 | ЦЕНА | НАСОС ПОГРУЖНОЙ 1,1КВТ ГНОМ10/10 | ШТ | 1
1370 | Е2203-007-02 | УСТАНОВКА ЗАДВИЖЕК ИЛИ КЛАПАНОВ ОБРАТНЫХ СТАЛЬНЫХ ДИАМЕТРОМ 100 ММ | ЗАДВИЖКА | 1
1371 | СЦЕНА | КЛАПАН ОБРАТНЫЙ Д-50 | ШТ | 1
1372 | Е2201-011-01 | УКЛАДКА СТАЛЬНЫХ ВОДОПРОВОДНЫХ ТРУБ С ГИДРАВЛИЧЕСКИМ ИСПЫТАНИЕМ ДИАМЕТРОМ 50 ММ | КМ | 0.003
1373 | СЦЕНА | ТРУБА СТАЛЬНАЯ ВОДОГАЗОПРОВОДНЫЙ ОЦИНКОВАНЫЙ Д-50 | М | 6
1374 | Е0801-002-03 ДОП. 3 | УСТРОЙСТВО ОСНОВАНИЯ ПОД ФУНДАМЕНТЫ ГРАВИЙНОГО | М3 | 0.96
1375 | Е0601-001-01 ДОП. 3 | УСТРОЙСТВО БЕТОННОЙ ПОДГОТОВКИ | 100М3 | 0.0096
1376 | Е0601-062-04 | УСТРОЙСТВО СТЕН И ПЛОСКИХ ДНИЩ ПРИ ТОЛЩИНЕ БОЛЕЕ 150 ММ ПРЯМОУГОЛЬНЫХ СООРУЖЕНИЙ | 100М3 | 0.1
1377 | С | АРМАТУРА Д-10ММ A3 | ТН | 0.32
1378 | Е1101-004-01 МИНСТРОЙ РУЗ 05.01.21 N 9 | УСТРОЙСТВО ГИДРОИЗОЛЯЦИИ ОКЛЕЕЧНОЙ РУЛОННЫМИ МАТЕРИАЛАМИ НА МАСТИКЕ БИТУМИНОЛЬ ПЕРВЫЙ СЛОЙ | 100М2 | 0.084
1379 | Е1101-011-01 МИНСТРОЙ РУЗ 05.01.21 N 9 | УСТРОЙСТВО СТЯЖЕК ЦЕМЕНТНЫХ ТОЛЩИНОЙ 20 ММ | 100М2 | 0.084
1380 | Е1101-004-05 МИНСТРОЙ РУЗ 05.01.21 N 9 | УСТРОЙСТВО ГИДРОИЗОЛЯЦИИ ОБМАЗОЧНОЙ В ОДИН СЛОЙ ТОЛЩИНОЙ 2 ММ | 100М2 | 0.25
1381 | Е0601-041-01 ДОП. 11 ГОСАРХИТЕКТСТРОЙ РУЗ ПР. № 429 ОТ 15.12.17 Г. | УСТРОЙСТВО ПЕРЕКРЫТИЙ БЕЗБАЛОЧНЫХ ТОЛЩИНОЙ ДО 200 ММ, НА ВЫСОТЕ ОТ ОПОРНОЙ ПЛОЩАДИ ДО 6 М | 100М3 | 0.0126
1382 | Е0601-035-01 | УСТРОЙСТВО ПОЯСОВ В ОПАЛУБКЕ | 100М3 | 0.007
1383 | Е0602-011-03 ДОП. 9 | ИЗГОТОВЛЕНИЕ ПЛОСКИХ И ОБЪЕМНЫХ АРМАТУРНЫХ КАРКАСОВ МЕТОДОМ ВЯЗКИ НА СТРОЙПЛОЩАДКЕ (ЗАГОТОВИТЕЛЬНОМ УЧАСТКЕ) | Т АРМАТУРНЫХ КАРКАСОВ | 0.16
1384 | Е0601-097-01 | ВЫЧИТАЕТСЯ ПОЗИЦИЯ: УСТАНОВКА АРМАТУРЫ | Т | -0.16
1385 | С | АРМАТУРА Д-12ММ A3 | ТН | 0.04
1386 | С | АРМАТУРА Д-6ММ A3 | ТН | 0.04
1387 | С | АРМАТУРА Д-12ММ A3 | ТН | 0.07
1388 | С | АРМАТУРА Д-6ММ A3 | ТН | 0.01
1389 | С | ПЛИТЫ СБОРНЫЕ 21Д-8 | ШТ | 1
1390 | С | КОЛЬЦО ОПОРНОЕ КЦО-1 | ШТ | 1
1391 | С | ЛЮК | ШТ | 1
РАЗДЕЛ 79. СТРОИТЕЛЬНАЯ ЧАСТЬ ТЕЛОНАСОС НАВЕС
РАЗДЕЛ 80. ЗЕМЛЕНЫЕ РАБОТЫ
1392 | Е0101-195-41 ДОП. 11 ГОСАРХИТЕКТСТРОЙ РУЗ ПР. № 429 ОТ 15.12.17 Г. | РАЗРАБОТКА ГРУНТА В ОТВАЛ ЭКСКАВАТОРАМИ ТИПА "ATLAS", "VOLVO", "KOMATSU", "HITACHI", "LIEBHER", ХТ 876 (КИТАЙ) С КОВШОМ ВМЕСТИМОСТЬЮ 0,25 М3, ГРУППА ГРУНТОВ 2 ГРУНТА | 1000М3 | 0.014
1393 | Е0102-057-02 | РАЗРАБОТКА ГРУНТА ВРУЧНУЮ В ТРАНШЕЯХ ГЛУБИНОЙ ДО 2 М БЕЗ КРЕПЛЕНИЙ С ОТКОСАМИ, ГРУППА ГРУНТОВ 2 | 100М3 | 0.01
1394 | Е0101-034-03 | ЗАСЫПКА ТРАНШЕЙ И КОТЛОВАНОВ С ПЕРЕМЕЩЕНИЕМ ГРУНТА ДО 5 М БУЛЬДОЗЕРАМИ МОЩНОСТЬЮ 96 [130] КВТ [Л.С.], 3 ГРУППА ГРУНТОВ | 1000М3 | 0.008
1395 | Е0102-061-01 | ЗАСЫПКА ВРУЧНУЮ ТРАНШЕЙ, ПАЗУХ КОТЛОВАНОВ И ЯМ, ГРУППА ГРУНТОВ 1 | 100М3 | 0.01
1396 | Е0102-001-01 | УПЛОТНЕНИЕ ГРУНТА ПРИЦЕПНЫМИ КАТКАМИ НА ПНЕВМОКОЛЕСНОМ ХОДУ 25 Т НА ПЕРВЫЙ ПРОХОД ПО ОДНОМУ СЛЕДУ ПРИ ТОЛЩИНЕ СЛОЯ 25 СМ | 1000М3 | 0.009
РАЗДЕЛ 81. ФУНДАМЕНТ
1397 | Е0801-002-02 ДОП. 3 | УСТРОЙСТВО ОСНОВАНИЯ ПОД ФУНДАМЕНТЫ ЩЕБЕНОЧНОГО | М3 ОСНОВАНИЯ | 2
1398 | Е0601-001-22 | УСТРОЙСТВО ЛЕНТОЧНЫХ ФУНДАМЕНТОВ ЖЕЛЕЗОБЕТОННЫХ ПРИ ШИРИНЕ ПОВЕРХУ ДО 1000 ММ | 100М3 | 0.08
1399 | Е0602-011-03 ДОП. 9 | ИЗГОТОВЛЕНИЕ ПЛОСКИХ И ОБЪЕМНЫХ АРМАТУРНЫХ КАРКАСОВ МЕТОДОМ ВЯЗКИ НА СТРОЙПЛОЩАДКЕ (ЗАГОТОВИТЕЛЬНОМ УЧАСТКЕ) | Т АРМАТУРНЫХ КАРКАСОВ | 0.126
1400 | Е0601-097-01 | ВЫЧИТАЕТСЯ ПОЗИЦИЯ: УСТАНОВКА АРМАТУРЫ | Т | -0.126
1401 | С | АРМАТУРА Д-12ММ A3 | ТН | 0.126
1402 | Е1101-004-05 МИНСТРОЙ РУЗ 05.01.21 N 9 | УСТРОЙСТВО ГИДРОИЗОЛЯЦИИ ОБМАЗОЧНОЙ В ОДИН СЛОЙ ТОЛЩИНОЙ 2 ММ | 100М2 | 0.38
1403 | Е1101-004-06 МИНСТРОЙ РУЗ 05.01.21 N 9 К=2 | УСТРОЙСТВО ГИДРОИЗОЛЯЦИИ ОБМАЗОЧНОЙ НА КАЖДЫЙ ПОСЛЕДУЮЩИЙ СЛОЙ ТОЛЩИНОЙ 1 ММ ДОБАВЛЯТЬ К НОРМЕ 11-01-004-05 | 100М2 | 0.38
РАЗДЕЛ 82. ФЕРМА СТОЙКА
1404 | Е0903-012-12 | МОНТАЖ ОПОРНЫХ СТОЕК ДЛЯ ПРОЛЕТОВ ДО 24 М | Т КОНСТРУКЦИЙ | 0.256
1405 | СЦЕНА | ПРОФИЛЬ 80Х80Х3 | ТН | 0.214
1406 | СЦЕНА | ЛИСТ ТОЛЩ-4 | ТН | 0.042
1407 | Е2601-048-02 | УСТРОЙСТВО КАРКАСА : ИЗ СЕТКИ | 100М2 | 0.6
1408 | СЦЕНА | ЗД ЕВРО ЗАБОР | М2 | 60
1409 | Ц3801-003-04 ДОП. 4 | ИЗГОТОВЛЕНИЕ ФЕРМЫ | Т | 0.422
1410 | Е0903-012-03 | МОНТАЖ СТРОПИЛЬНЫХ И ПОДСТРОПИЛЬНЫХ ФЕРМ НА ВЫСОТЕ ДО 25 М ПРОЛЕТОМ ДО 24 М МАССОЙ БОЛЕЕ 5,0 | Т КОНСТРУКЦИЙ | 0.422
1411 | СЦЕНА | ПРОФИЛЬ 60Х40Х4 | ТН | 0.422
1412 | Е0903-015-01 | МОНТАЖ ПРОГОНОВ ПРИ ШАГЕ ФЕРМ ДО 12 М ПРИ ВЫСОТЕ ЗДАНИЯ ДО 25 М | Т | 0.374
1413 | СЦЕНА | ПРОФИЛЬ 80Х80Х3 | ТН | 0.143
1414 | СЦЕНА | ПРОФИЛЬ 40Х40Х3 | ТН | 0.231
1415 | Е0904-002-01 | МОНТАЖ КРОВЕЛЬНОГО ПОКРЫТИЯ ИЗ ПРОФИЛИРОВАННОГО ЛИСТА ПРИ ВЫСОТЕ ЗДАНИЯ ДО 25 М | 100М2 | 0.35
1416 | С | ПРОФНАСТИЛ 0,51ММ | М2 | 37.1
1417 | С | ВОДОСТОК | М | 6
1418 | С | ЖОЛОБ | М | 4
РАЗДЕЛ 83. СТРОИТЕЛЬНАЯ ЧАСТЬ ЛОС
РАЗДЕЛ 84. ЗЕМЛЕНЫЕ РАБОТЫ
1419 | Е0101-195-41 ДОП. 11 ГОСАРХИТЕКТСТРОЙ РУЗ ПР. № 429 ОТ 15.12.17 Г. | РАЗРАБОТКА ГРУНТА В ОТВАЛ ЭКСКАВАТОРАМИ ТИПА "ATLAS", "VOLVO", "KOMATSU", "HITACHI", "LIEBHER", ХТ 876 (КИТАЙ) С КОВШОМ ВМЕСТИМОСТЬЮ 0,25 М3, ГРУППА ГРУНТОВ 2 ГРУНТА | 1000М3 | 0.093
1420 | Е0102-057-02 | РАЗРАБОТКА ГРУНТА ВРУЧНУЮ В ТРАНШЕЯХ ГЛУБИНОЙ ДО 2 М БЕЗ КРЕПЛЕНИЙ С ОТКОСАМИ, ГРУППА ГРУНТОВ 2 | 100М3 | 0.05
1421 | Е0101-034-03 | ЗАСЫПКА ТРАНШЕЙ И КОТЛОВАНОВ С ПЕРЕМЕЩЕНИЕМ ГРУНТА ДО 5 М БУЛЬДОЗЕРАМИ МОЩНОСТЬЮ 96 [130] КВТ [Л.С.], 3 ГРУППА ГРУНТОВ | 1000М3 | 0.061
1422 | Е0102-061-01 | ЗАСЫПКА ВРУЧНУЮ ТРАНШЕЙ, ПАЗУХ КОТЛОВАНОВ И ЯМ, ГРУППА ГРУНТОВ 1 | 100М3 | 0.03
1423 | Е0102-001-01 | УПЛОТНЕНИЕ ГРУНТА ПРИЦЕПНЫМИ КАТКАМИ НА ПНЕВМОКОЛЕСНОМ ХОДУ 25 Т НА ПЕРВЫЙ ПРОХОД ПО ОДНОМУ СЛЕДУ ПРИ ТОЛЩИНЕ СЛОЯ 25 СМ | 1000М3 | 0.064
РАЗДЕЛ 85. ФУНДАМЕНТ
1424 | Е0801-002-02 ДОП. 3 | УСТРОЙСТВО ОСНОВАНИЯ ПОД ФУНДАМЕНТЫ ЩЕБЕНОЧНОГО | М3 ОСНОВАНИЯ | 2
1425 | Е0601-001-22 | УСТРОЙСТВО ЛЕНТОЧНЫХ ФУНДАМЕНТОВ ЖЕЛЕЗОБЕТОННЫХ ПРИ ШИРИНЕ ПОВЕРХУ ДО 1000 ММ | 100М3 | 0.022
1426 | Е0602-011-03 ДОП. 9 | ИЗГОТОВЛЕНИЕ ПЛОСКИХ И ОБЪЕМНЫХ АРМАТУРНЫХ КАРКАСОВ МЕТОДОМ ВЯЗКИ НА СТРОЙПЛОЩАДКЕ (ЗАГОТОВИТЕЛЬНОМ УЧАСТКЕ) | Т АРМАТУРНЫХ КАРКАСОВ | 0.096
1427 | Е0601-097-01 | ВЫЧИТАЕТСЯ ПОЗИЦИЯ: УСТАНОВКА АРМАТУРЫ | Т | -0.096
1428 | С | АРМАТУРА Д-12ММ A3 | ТН | 0.096
1429 | Е1101-004-05 МИНСТРОЙ РУЗ 05.01.21 N 9 | УСТРОЙСТВО ГИДРОИЗОЛЯЦИИ ОБМАЗОЧНОЙ В ОДИН СЛОЙ ТОЛЩИНОЙ 2 ММ | 100М2 | 0.15
1430 | Е1101-004-06 МИНСТРОЙ РУЗ 05.01.21 N 9 К=2 | УСТРОЙСТВО ГИДРОИЗОЛЯЦИИ ОБМАЗОЧНОЙ НА КАЖДЫЙ ПОСЛЕДУЮЩИЙ СЛОЙ ТОЛЩИНОЙ 1 ММ ДОБАВЛЯТЬ К НОРМЕ 11-01-004-05 | 100М2 | 0.15
РАЗДЕЛ 86. ФЕРМА СТОЙКА
1431 | Е0903-012-12 | МОНТАЖ ОПОРНЫХ СТОЕК ДЛЯ ПРОЛЕТОВ ДО 24 М | Т КОНСТРУКЦИЙ | 0.116
1432 | СЦЕНА | ПРОФИЛЬ 60Х60Х3 | ТН | 0.116
1433 | Е2601-048-02 | УСТРОЙСТВО КАРКАСА : ИЗ СЕТКИ | 100М2 | 0.41
1434 | СЦЕНА | ЗД ЕВРО ЗАБОР | М2 | 41
1435 | ЦЕНА | ЛОС-9М3/ДЕНЬ | К-Т | 1
РАЗДЕЛ 87. ЛИФТ ПОСАЖИРСКИЙ
1436 | Ц0305-001-03 ДОП. 4 | ЛИФТ ПАССАЖИРСКИЙ СО СКОРОСТЬЮ ДВИЖЕНИЯ КАБИНЫ ДО 1 М/С, ГРУЗОПОДЪЕМНОСТЬЮ 1000 КГ, КОЛИЧЕСТВО ОСТАНОВОК 12, ВЫСОТА ШАХТЫ 44 М | ЛИФТ | 1
1437 | Ц0305-001-04 ДОП. 4 К=8 | ВЫЧИТАЕТСЯ ПОЗИЦИЯ: ЗА КАЖДУЮ ОСТАНОВКУ, БОЛЕЕ ИЛИ МЕНЕЕ УКАЗАННЫХ В ХАРАКТЕРИСТИКЕ ЛИФТА, ДОБАВЛЯТЬ ИЛИ УМЕНЬШАТЬ ДЛЯ ЛИФТОВ ГРУЗОПОДЪЕМНОСТЬЮ ДО 400, 500 КГ | ОСТАНОВ. | -1
1438 | ЦЕНА | ПАССАЖИРСКИЕ ЛИФТЫ ELT-P 630 PT MR 4/4/4 FPV | К-Т | 1
РАЗДЕЛ 88. ВЫГРЕБ 50М3
1439 | Е0101-004-05 | РАЗРАБОТКА ГРУНТА В ОТВАЛ ЭКСКАВАТОРАМИ "ДРАГЛАЙН" ИЛИ "ОБРАТНАЯ ЛОПАТА" С КОВШОМ ВМЕСТИМОСТЬЮ 0,25 М3, ГРУППА ГРУНТОВ 2 | 1000М3 | 0.156
1440 | Е0101-034-03 | ЗАСЫПКА ТРАНШЕЙ И КОТЛОВАНОВ С ПЕРЕМЕЩЕНИЕМ ГРУНТА ДО 5 М БУЛЬДОЗЕРАМИ МОЩНОСТЬЮ 96 [130] КВТ [Л.С.], 3 ГРУППА ГРУНТОВ | 1000М3 | 0.046
1441 | Е0102-005-02 | УПЛОТНЕНИЕ ГРУНТА ПНЕВМАТИЧЕСКИМИ ТРАМБОВКАМИ, ГРУППА ГРУНТОВ 3, 4 | 100М3 | 0.46
1442 | Е0801-002-03 ДОП. 3 | УСТРОЙСТВО ОСНОВАНИЯ ПОД ФУНДАМЕНТЫ ГРАВИЙНОГО | М3 | 2.8
1443 | Е1101-019-01 МИНСТРОЙ РУЗ 05.01.21 N 9 | УСТРОЙСТВО ПОКРЫТИЙ АСФАЛЬТОБЕТОННЫХ ЛИТЫХ ТОЛЩИНОЙ 25 ММ | 100М2 | 0.28
1444 | Е1101-019-02 МИНСТРОЙ РУЗ 05.01.21 N 9 | УСТРОЙСТВО ПОКРЫТИЙ АСФАЛЬТОБЕТОННЫХ ЛИТЫХ НА 5 ММ ИЗМЕНЕНИЯ ТОЛЩИНЫ ДОБАВЛЯТЬ К НОРМЕ 11-01-019-01 | 100М2 | 0.28
1445 | Е1101-004-05 МИНСТРОЙ РУЗ 05.01.21 N 9 | УСТРОЙСТВО ГИДРОИЗОЛЯЦИИ ОБМАЗОЧНОЙ В ОДИН СЛОЙ ТОЛЩИНОЙ 2 ММ | 100М2 | 0.85
1446 | Е1101-004-06 МИНСТРОЙ РУЗ 05.01.21 N 9 | УСТРОЙСТВО ГИДРОИЗОЛЯЦИИ ОБМАЗОЧНОЙ НА КАЖДЫЙ ПОСЛЕДУЮЩИЙ СЛОЙ ТОЛЩИНОЙ 1 ММ ДОБАВЛЯТЬ К НОРМЕ 11-01-004-05 | 100М2 | 0.85
1447 | Е0802-016-01 | КЛАДКА ПРИЖИМНЫХ СТЕНОК ГИДРОИЗОЛЯЦИИ В 1/2 КИРПИЧА НА БИТУМНОЙ МАСТИКЕ | 100М2 | 0.85
1448 | Е0601-062-04 | УСТРОЙСТВО СТЕН И ПЛОСКИХ ДНИЩ ПРИ ТОЛЩИНЕ БОЛЕЕ 150 ММ ПРЯМОУГОЛЬНЫХ СООРУЖЕНИЙ | 100М3 | 0.274
1449 | Е0601-041-09 ДОП. 11 ГОСАРХИТЕКТСТРОЙ РУЗ ПР. № 429 ОТ 15.12.17 Г. | УСТРОЙСТВО ПЕРЕКРЫТИЙ ПО СТАЛЬНЫМ БАЛКАМ И МОНОЛИТНЫЕ УЧАСТКИ ПРИ СБОРНОМ ЖЕЛЕЗОБЕТОННОМ ПЕРЕКРЫТИИ ПЛОЩАДЬЮ ДО 5 М2 ПРИВЕДЕННОЙ ТОЛЩИНОЙ ДО 200 ММ | 100М3 | 0.0075
1450 | Е0601-034-02 ДОП. 3 | УСТРОЙСТВО БАЛОК ДЛЯ ПЕРЕКРЫТИЙ, ПОДКРАНОВЫХ И ОБВЯЗОЧНЫХ НА ВЫСОТЕ ОТ ОПОРНОЙ ПЛОЩАДКИ ДО 6 М ПРИ ВЫСОТЕ БАЛОК ДО 500 ММ | 100М3 | 0.0051
1451 | Е0601-035-01 | УСТРОЙСТВО ПОЯСОВ В ОПАЛУБКЕ | 100М3 | 0.0062
1452 | СЦЕНА | АРМАТУРА Д-16 А3 | ТН | 0.3232
1453 | СЦЕНА | АРМАТУРА Д-12 А3 | ТН | 0.404
1454 | СЦЕНА | АРМАТУРА Д-10 А3 | ТН | 0.85
1455 | СЦЕНА | АРМАТУРА Д-6 А1 | ТН | 0.0541
1456 | СЦЕНА | АРМАТУРА Д-12 А3 | ТН | 0.0752
1457 | СЦЕНА | АРМАТУРА Д-6 А1 | ТН | 0.0011
1458 | С | АРМАТУРА Д-22ММ A3 | ТН | 0.0432
1459 | С | АРМАТУРА Д-16ММ A3 | ТН | 0.0152
1460 | С | АРМАТУРА Д-6ММ A3 | ТН | 0.009
1461 | С | АРМАТУРА Д-16ММ A3 | ТН | 0.0555
1462 | С | АРМАТУРА Д-6ММ A3 | ТН | 0.016
1463 | Е2303-002-02 | УСТРОЙСТВО КРУГЛЫХ КИРПИЧНЫХ КАНАЛИЗАЦИОННЫХ КОЛОДЦЕВ С ПОКРЫТИЕМ ИЗ СБОРНОГО ЖЕЛЕЗОБЕТОНА В СУХИХ ГРУНТАХ, ДИАМЕТРОМ КОЛОДЦА 1 М | 10М3 | 0.041
1464 | С | СБОРНЫЙ Ж/Б КОЛЬЦО СТЕНОВОЕ КС-7-3 | ШТ | 2
1465 | С | СБОРНЫЙ Ж/Б КОЛЬЦО ОПОРНОЕ КО-6 | ШТ | 1
1466 | СЦЕНА | ЛЮК ЧУГУНЫЙ Д-600 | ШТ | 1
1467 | Е0705-011-06 | УСТАНОВКА ПАНЕЛЕЙ ПЕРЕКРЫТИЙ С ОПИРАНИЕМ НА 2 СТОРОНЫ ПЛОЩАДЬЮ ДО 10 М2 | 100ШТ. | 0.06
1468 | С | ПЛИТА П21-8 | ШТ | 2
1469 | С | ПЛИТА П21Д-8 | ШТ | 4
1470 | Е1607-006-02 ДОП. 7 | ЗАДЕЛКА САЛЬНИКОВ ПРИ ПРОХОДЕ ТРУБ ЧЕРЕЗ ФУНДАМЕНТЫ ИЛИ СТЕНЫ ПОДВАЛА ДИАМЕТРОМ ДО 200 ММ | САЛЬНИК | 1
1471 | С | САЛЬНИК Д-200 | ШТ | 1
1472 | Е2002-012-01 ДОП. 3 | УСТАНОВКА ДЕФЛЕКТОРОВ ДИАМЕТРОМ ПАТРУБКА 280 ММ | ШТ | 1
1473 | С | ДЕФЛЕКТОР ВЕНТЕЛЯЦИОНОЙ КОЛОНКОЙ | ШТ | 1
1474 | С | АСБЕСТЦЕМЕНТАЯ ТРУБА Д-200 | М | 2
1475 | С | ТРУБА ЖБ БЕЗНАПОРНАЯ Д-300 | М | 1
1476 | Е0601-001-01 ДОП. 3 | УСТРОЙСТВО БЕТОННОЙ ПОДГОТОВКИ | 100М3 | 0.0186
РАЗДЕЛ 89. РЕЗЕРУАР 50
1477 | Е0101-004-06 | РАЗРАБОТКА ГРУНТА В ОТВАЛ ЭКСКАВАТОРАМИ "ДРАГЛАЙН" ИЛИ "ОБРАТНАЯ ЛОПАТА" С КОВШОМ ВМЕСТИМОСТЬЮ 0,25 М3, ГРУППА ГРУНТОВ 3 | 1000М3 | 0.099
1478 | Е0101-034-03 | ЗАСЫПКА ТРАНШЕЙ И КОТЛОВАНОВ С ПЕРЕМЕЩЕНИЕМ ГРУНТА ДО 5 М БУЛЬДОЗЕРАМИ МОЩНОСТЬЮ 96 [130] КВТ [Л.С.], 3 ГРУППА ГРУНТОВ | 1000М3 | 0.034
1479 | Е0102-005-02 | УПЛОТНЕНИЕ ГРУНТА ПНЕВМАТИЧЕСКИМИ ТРАМБОВКАМИ, ГРУППА ГРУНТОВ 3, 4 | 100М3 | 0.34
1480 | Е0601-001-01 ДОП. 3 | УСТРОЙСТВО БЕТОННОЙ ПОДГОТОВКИ | 100М3 | 0.042
1481 | Е1101-004-05 МИНСТРОЙ РУЗ 05.01.21 N 9 | УСТРОЙСТВО ГИДРОИЗОЛЯЦИИ ОБМАЗОЧНОЙ В ОДИН СЛОЙ ТОЛЩИНОЙ 2 ММ | 100М2 | 0.4225
1482 | Е1101-004-06 МИНСТРОЙ РУЗ 05.01.21 N 9 | УСТРОЙСТВО ГИДРОИЗОЛЯЦИИ ОБМАЗОЧНОЙ НА КАЖДЫЙ ПОСЛЕДУЮЩИЙ СЛОЙ ТОЛЩИНОЙ 1 ММ ДОБАВЛЯТЬ К НОРМЕ 11-01-004-05 | 100М2 | 0.4225
1483 | Е1101-002-04 МИНСТРОЙ РУЗ 05.01.21 N 9 | УСТРОЙСТВО ПОДСТИЛАЮЩИХ СЛОЕВ ЩЕБЕНОЧНЫХ | М3 | 3
1484 | Е0601-062-04 | УСТРОЙСТВО СТЕН И ПЛОСКИХ ДНИЩ ПРИ ТОЛЩИНЕ БОЛЕЕ 150 ММ ПРЯМОУГОЛЬНЫХ СООРУЖЕНИЙ | 100М3 | 0.224
1485 | Е0602-011-03 ДОП. 9 | ИЗГОТОВЛЕНИЕ ПЛОСКИХ И ОБЪЕМНЫХ АРМАТУРНЫХ КАРКАСОВ МЕТОДОМ ВЯЗКИ НА СТРОЙПЛОЩАДКЕ (ЗАГОТОВИТЕЛЬНОМ УЧАСТКЕ) | Т АРМАТУРНЫХ КАРКАСОВ | 0.696
1486 | Е0601-097-01 | ВЫЧИТАЕТСЯ ПОЗИЦИЯ: УСТАНОВКА АРМАТУРЫ | Т | -0.696
1487 | СЦЕНА | АРМАТУРА Д-8 А1 | ТН | 0.681
1488 | СЦЕНА | ЛИСТ 160Х6Х240 | ТН | 0.015
1489 | Ц3801-003-04 ДОП. 4 | ИЗГОТОВЛНИЕ ОГРАЖДЕНИЕ | Т | 0.105
1490 | СЦЕНА | ТРУБА 40Х25Х2 | ТН | 0.105
1491 | Е0903-012-01 | МОНТАЖ ОГРАЖДЕНИЕ | Т | 0.105
1492 | Е1101-002-04 МИНСТРОЙ РУЗ 05.01.21 N 9 | УСТРОЙСТВО ПОДСТИЛАЮЩИХ СЛОЕВ ЩЕБЕНОЧНЫХ | М3 | 2.1
1493 | Е0601-001-01 ДОП. 3 | УСТРОЙСТВО БЕТОННОЙ ПОДГОТОВКИ | 100М3 | 0.021
1494 | Е1502-001-01 | УЛУЧШЕННАЯ ШТУКАТУРКА ЦЕМЕНТНО-ИЗВЕСТКОВЫМ РАСТВОРОМ ПО КАМНЮ СТЕН | 100М2 | 0.5
1495 | Е1101-004-03 МИНСТРОЙ РУЗ 05.01.21 N 9 | УСТРОЙСТВО ГИДРОИЗОЛЯЦИИ ОКЛЕЕЧНОЙ РУЛОННЫМИ МАТЕРИАЛАМИ НА РЕЗИНО-БИТУМНОЙ МАСТИКЕ ПЕРВЫЙ СЛОЙ | 100М2 | 0.27
1496 | Е1101-004-04 МИНСТРОЙ РУЗ 05.01.21 N 9 | УСТРОЙСТВО ГИДРОИЗОЛЯЦИИ ОКЛЕЕЧНОЙ РУЛОННЫМИ МАТЕРИАЛАМИ НА РЕЗИНО-БИТУМНОЙ МАСТИКЕ ПОСЛЕДУЮЩИЙ СЛОЙ | 100М2 | 0.27
1497 | Е1101-011-01 МИНСТРОЙ РУЗ 05.01.21 N 9 | УСТРОЙСТВО СТЯЖЕК ЦЕМЕНТНЫХ ТОЛЩИНОЙ 20 ММ | 100М2 | 0.27
1498 | Е1101-011-02 МИНСТРОЙ РУЗ 05.01.21 N 9 К=3 | УСТРОЙСТВО СТЯЖЕК ЦЕМЕНТНЫХ НА КАЖДЫЕ 5 ММ ИЗМЕНЕНИЯ ТОЛЩИНЫ СТЯЖКИ ДОБАВЛЯТЬ К НОРМЕ 11-01-011-01 | 100М2 | 0.27
РАЗДЕЛ 90. ВЕРТИКАЛЬНЫЙ ПЛАНИРОВКА
1499 | Е0101-013-14 | РАЗРАБОТКА ГРУНТА С ПОГРУЗКОЙ НА АВТОМОБИЛИ-САМОСВАЛЫ ЭКСКАВАТОРАМИ С КОВШОМ ВМЕСТИМОСТЬЮ 0,5 [0,5-0,63] М3, ГРУППА ГРУНТОВ 2 | 1000М3 | 0.194
1500 | Е0101-030-06 | РАЗРАБОТКА ГРУНТА С ПЕРЕМЕЩЕНИЕМ ДО 10 М БУЛЬДОЗЕРАМИ МОЩНОСТЬЮ 79 [108] КВТ [Л.С.], 2 ГРУППА ГРУНТОВ | 1000М3 | 0.243
1501 | Е0101-031-11 К=3 | ПРИ ПЕРЕМЕЩЕНИИ ГРУНТА НА КАЖДЫЕ ПОСЛЕДУЮЩИЕ 10 М ДОБАВЛЯТЬ К НОРМЕ 01-01-031-3 | 1000М3 | 0.243
1502 | Е0101-036-02 | ПЛАНИРОВКА ПЛОЩАДЕЙ БУЛЬДОЗЕРАМИ МОЩНОСТЬЮ 79 [108] КВТ [Л.С.] | 1000М2 | 0.65
РАЗДЕЛ 91. ГЕНЕРАЛЬНЫЙ ПЛАН
1503 | Е2704-001-02 | УСТРОЙСТВО ПОДСТИЛАЮЩИХ И ВЫРАВНИВАЮЩИХ СЛОЕВ ОСНОВАНИЙ ИЗ ПЕСЧАНО-ГРАВИЙНОЙ СМЕСИ, ДРЕСВЫ | 100М3 | 1.474
1504 | СЦЕНА | ГПС | М3 | 147.4
1505 | Е2706-002-17 ДОП. 12 МИНСТРОЙ РУЗ N 519 ОТ 18.11.2019 Г. | УСТРОЙСТВО ЦЕМЕНТОБЕТОННЫХ ПОКРЫТИЙ ОДНОСЛОЙНЫХ СРЕДСТВАМИ МАЛОЙ МЕХАНИЗАЦИИ, ТОЛЩИНА СЛОЯ 20 СМ | 1000М2 | 1.474
1506 | Е2706-002-18 ДОП. 12 МИНСТРОЙ РУЗ N 519 ОТ 18.11.2019 Г. К=10 | ВЫЧИТАЕТСЯ ПОЗИЦИЯ: ПРИ ИЗМЕНЕНИИ ТОЛЩИНЫ СЛОЯ НА 1 СМ ИСКЛЮЧАТЬ К НОРМЕ 27-06-002-17 | 1000М2 | -1.474
1507 | Е2704-001-02 | УСТРОЙСТВО ПОДСТИЛАЮЩИХ И ВЫРАВНИВАЮЩИХ СЛОЕВ ОСНОВАНИЙ ИЗ ПЕСЧАНО-ГРАВИЙНОЙ СМЕСИ, ДРЕСВЫ | 100М3 | 0.845
1508 | СЦЕНА | ГПС | М3 | 84.5
1509 | Е2704-001-04 | УСТРОЙСТВО ПОДСТИЛАЮЩИХ И ВЫРАВНИВАЮЩИХ СЛОЕВ ОСНОВАНИЙ ИЗ ЩЕБНЯ | 100М3 | 0.42
1510 | СЦЕНА | МЫТЫЙ ПЕСОК | М3 | 42
1511 | Е2713-008-02 ДОП. 6 | УСТРОЙСТВО ПОКРЫТИЙ ИЗ БЕТОННЫХ ПЛИТОК ВРУЧНУЮ РАЗМЕРОМ 30Х30Х5 СМ, КОЛИЧЕСТВО ПЛИТКИ ПРИ УКЛАДКЕ НА 1 М2 11 ШТ НА ОСНОВАНИЕ ИЗ ГОТОВОЙ СУХОЙ РАСТВОРНОЙ СМЕСИ ТОЛЩИНОЙ 5 СМ | 100 М2 ПОКРЫТИЯ | 8.45
1512 | СЦЕНА | БРУСЧАТКА | М2 | 845
1513 | Е2702-004-01 | УСТРОЙСТВО ВОДОСБРОСНЫХ СООРУЖЕНИЙ С ПРОЕЗЖЕЙ ЧАСТИ ИЗ ЛОТКОВ В ОТКОСАХ НАСЫПИ | 100М | 1.7
1514 | СЦЕНА | ЖЕЛЕЗОБЕТОННЫЙ ЛОТОК СЕРИЯ 3,501-68 | П.М. | 121
1515 | СЦЕНА | Д-229 МЕТАЛИЧЕСКАЯ ТРУБА | П.М. | 49
1516 | ЦЕНА | УРНА | ШТ | 6
1517 | ЦЕНА | СКАМЕЙКА | ШТ | 6
1518 | ЦЕНА | УЛИЧНЫЙ ПОЖАРНЫЙ ЩИТ | КМП | 2
РАЗДЕЛ 92. ТЕПЛОСЕТЬ
1519 | Е1602-005-07 | ПРОКЛАДКА ТРУБОПРОВОДОВ ОТОПЛЕНИЯ И ВОДОСНАБЖЕНИЯ ИЗ СТАЛЬНЫХ ЭЛЕКТРОСВАРНЫХ ТРУБ ДИАМЕТРОМ 150 ММ | 100М | 1.28
1520 | СЦЕНА | ТРУБЫ СТАЛЬНЫЕ 108Х4,0 | М | 128
1521 | Е1801-002-01 | УСТАНОВКА КОТЛОВ СТАЛЬНЫХ ЖАРОТРУБНЫХ ПАРОВОДНЫХ НА ТВЕРДОМ ТОПЛИВЕ ТЕПЛОПРОИЗВОДИТЕЛЬНОСТЬЮ, МВТ [ГКАЛ/Ч], ДО 0,21 [0,18] | КОТЕЛ | 1
1522 | ЦЕНА | КОЗУЛСАН МТБ-200КВТ Х КОТЕЛ | ШТ | 1
1523 | СЦЕНА | ДЫМОВАЯ ТРУБА Д-325 | ШТ | 7
1524 | Е2203-007-02 | УСТАНОВКА ЗАДВИЖЕК ИЛИ КЛАПАНОВ ОБРАТНЫХ СТАЛЬНЫХ ДИАМЕТРОМ 100 ММ | ЗАДВИЖКА | 2
1525 | СЦЕНА | ЗАДВИЖКА Д-10 30Ч6БРБ | ШТ | 2
1526 | СЦЕНА | ОПОРА НЕПОДИЖУЮЩИЕ | ШТ | 12
1527 | СЦЕНА | КОМПЕНСАТОР СИЛЬФОННЫЙ СКУ Ф90 | ШТ | 2
1528 | СЦЕНА | ОТВОД 90 | ШТ | 6
1529 | Е2601-015-03 | ИЗОЛЯЦИЯ ТРУБОПРОВОДОВ КОНСТРУКЦИЯМИ ПОЛНОСБОРНЫМИ НА ОСНОВЕ: МАТОВ ИЗ СТЕКЛЯННОГО ШТАПЕЛЬНОГО ВОЛОКНА | 1 М3 | 2.43
1530 | Е2601-052-01 | ПОКРЫТИЕ ПОВЕРХНОСТИ ИЗОЛЯЦИИ ТРУБОПРОВОДОВ УПРУГИМИ ОБОЛОЧКАМИ: СТЕКЛОПЛАСТИКАМИ РСТ, ТКАНЯМИ СТЕКЛЯННЫМИ | 100М2 | 0.435
1531 | Е0101-004-06 | РАЗРАБОТКА ГРУНТА В ОТВАЛ ЭКСКАВАТОРАМИ "ДРАГЛАЙН" ИЛИ "ОБРАТНАЯ ЛОПАТА" С КОВШОМ ВМЕСТИМОСТЬЮ 0,25 М3, ГРУППА ГРУНТОВ 3 | 1000М3 | 0.04
1532 | Е0102-055-01 | РАЗРАБОТКА ГРУНТА ВРУЧНУЮ С КРЕПЛЕНИЯМИ В ТРАНШЕЯХ ШИРИНОЙ ДО 2 М, ГЛУБИНОЙ ДО 2 М, ГРУППА ГРУНТОВ 1 | 100М3 | 0.01
1533 | Е0102-061-01 | ЗАСЫПКА ВРУЧНУЮ ТРАНШЕЙ, ПАЗУХ КОТЛОВАНОВ И ЯМ, ГРУППА ГРУНТОВ 1 | 100М3 | 0.156
1534 | Е0601-001-01 ДОП. 3 | УСТРОЙСТВО БЕТОННОЙ ПОДГОТОВКИ | 100М3 | 0.036
РАЗДЕЛ 93. НАРЖУНАЯ ЭЛЕКТРИКА 0,4
1535 |  | РАЗЪЕДИНИТЕЛЬ РЛНД-10 | ШТ | 1
1536 |  | РАЗРАЯДНИК РВО-6 | ШТ | 3
1537 | Ц0803-599-09 | ЩИТКИ, УСТАНАВЛИВАЕМЫЕ НА СТЕНЕ РАСПОРНЫМИ ДЮБЕЛЯМИ, МАССА ЩИТКА, КГ, ДО 6 | ШТ | 1
1538 | ЦЕНА | ЯЩИК МЕТЛИЧЕСКИЙ ГЕРМЕТИЧНЫЙ ШМП-1IP65 | ШТ | 1
1539 | Ц0803-526-02 | ВЫКЛЮЧАТЕЛИ УСТАНОВОЧНЫЕ АВТОМАТИЧЕСКИЕ [АВТОМАТЫ] ИЛИ НЕАВТОМАТИЧЕСКИЕ. АВТОМАТ ОДНО-, ДВУХ-, ТРЕХПОЛЮСНЫЙ, УСТАНАВЛИВАЕМЫЙ НА КОНСТРУКЦИИ НА СТЕНЕ ИЛИ КОЛОННЕ, НА ТОК, А, ДО 100 | ШТ | 5
1540 |  | ВОДННЫЙ АВТОМАТ ВА88-32 100А | ШТ | 1
1541 |  | ВОДННЫЙ АВТОМАТ ВА88-32 40А | ШТ | 1
1542 |  | ВОДННЫЙ АВТОМАТ ВА88-32 250А | ШТ | 1
1543 |  | АВТОМАТ A3134 PL=16A | ШТ | 2
1544 | Е0101-004-06 | РАЗРАБОТКА ГРУНТА В ОТВАЛ ЭКСКАВАТОРАМИ "ДРАГЛАЙН" ИЛИ "ОБРАТНАЯ ЛОПАТА" С КОВШОМ ВМЕСТИМОСТЬЮ 0,25 М3, ГРУППА ГРУНТОВ 3 | 1000М3 | 0.106
1545 | Е0102-055-01 | РАЗРАБОТКА ГРУНТА ВРУЧНУЮ С КРЕПЛЕНИЯМИ В ТРАНШЕЯХ ШИРИНОЙ ДО 2 М, ГЛУБИНОЙ ДО 2 М, ГРУППА ГРУНТОВ 1 | 100М3 | 0.055
1546 | Е0101-034-03 | ЗАСЫПКА ТРАНШЕЙ И КОТЛОВАНОВ С ПЕРЕМЕЩЕНИЕМ ГРУНТА ДО 5 М БУЛЬДОЗЕРАМИ МОЩНОСТЬЮ 96 [130] КВТ [Л.С.], 3 ГРУППА ГРУНТОВ | 1000М3 | 0.106
1547 | Ц0803-600-02 | СЧЕТЧИКИ, УСТАНАВЛИВАЕМЫЕ НА ГОТОВОМ ОСНОВАНИИ ТРЕХФАЗНЫЕ | ШТ | 1
1548 |  | АСКУЭ | ШТ | 1
1549 | Ц0803-594-09 | СВЕТИЛЬНИК НАРУЖНЫЙ | 100ШТ | 0.2
1550 | ЦЕНА | НАРУЖНЫЙ СВЕТИЛЬНИК НА МЕТАЛИЧЕСКОЙ СТОЙКЕ РАБОТУЮЩИЙ НА СОЛЕНЧНОЙ ЭНЕРГИИ | ШТ | 20
1551 | Е1101-002-01 МИНСТРОЙ РУЗ 05.01.21 N 9 | УСТРОЙСТВО ПОДСТИЛАЮЩИХ СЛОЕВ ПЕСЧАНЫХ | М3 | 8.9
1552 | Ц0802-158-01 | ЗАДЕЛКА ДЛЯ ОДНОЖИЛЬНОГО КАБЕЛЯ НАПРЯЖЕНИЕМ ДО 1 КВ КОНТАКТНОЙ СЕТИ ГОРОДСКОГО ТРАНСПОРТА, СЕЧЕНИЕ, ММ2, ДО 240 | ШТ | 10
1553 | ЦЕНА | КИРПИЧ | ШТ | 1760
1554 | Ц0802-141-01 | КАБЕЛИ ДО 35 КВ В ГОТОВЫХ ТРАНШЕЯХ БЕЗ ПОКРЫТИЙ. КАБЕЛЬ, МАССА 1 М, КГ, ДО 1 | 100М | 4.8
1555 | СЦЕНА | ПРОВОД АВВГ-4Х120 | М | 50
1556 | СЦЕНА | ПРОВОД АВВГ-4Х70 | М | 110
1557 | СЦЕНА | ПРОВОД АВВГ-4Х25 | М | 255
1558 | СЦЕНА | ПРОВОД АВВГ-4Х10 | М | 25
1559 | СЦЕНА | ПРОВОД АВВГ-4Х6 | М | 35
1560 | СЦЕНА | ПРОВОД АВВГ-4Х16 | М | 30
1561 | Ц0802-472-02 ДОП. 8 | ЗАЗЕМЛЯЮЩИЕ ПРОВОДНИКИ. ЗАЗЕМЛИТЕЛЬ ГОРИЗОНТАЛЬНЫЙ ИЗ СТАЛИ ПОЛОСОВОЙ СЕЧЕНИЕМ 160 ММ2 | 100М | 0.4
1562 | Ц0802-472-01 ДОП. 8 | ЗАЗЕМЛЯЮЩИЕ ПРОВОДНИКИ. ЗАЗЕМЛИТЕЛЬ ГОРИЗОНТАЛЬНЫЙ ИЗ СТАЛИ КРУГЛОЙ ДИАМЕТРОМ 12 ММ | 100М | 0.16
1563 | СЦЕНА | СТАЛЬ ЛИСТОВАЯ 40Х4 | ТН | 0.0205
1564 | СЦЕНА | СТАЛЬ КРУГЛАЯ Д-12 | ТН | 0.0236
1565 | СЦЕНА | МЕТЛИЧЕСКИЙ КРЕПЕЖИ | КГ | 0.016
1566 | СЦЕНА | СТОЙКИ ЭЛЕКТРОПЕРЕДАЧ СВ 110-3,5; O`ZDST 3062:2016 (РАЗМЕРЫ 11000Х280Х170) | ШТ | 1
РАЗДЕЛ 94. НВК
1567 | Е2203-007-01 | УСТАНОВКА ЗАДВИЖЕК ИЛИ КЛАПАНОВ ОБРАТНЫХ СТАЛЬНЫХ ДИАМЕТРОМ 50 ММ | ЗАДВИЖКА | 1
1568 | С | ЗАДВИЖКА 30Ч6БР Д-50 | ШТ | 1
1569 | Е2203-006-03 | УСТАНОВКА ЗАДВИЖЕК ИЛИ КЛАПАНОВ ОБРАТНЫХ ЧУГУННЫХ ДИАМЕТРОМ 100 ММ | ЗАДВИЖКА | 2
1570 | СЦЕНА | ЗАДВИЖКА 100 | ШТ | 2
1571 | Е2203-006-06 | УСТАНОВКА ЗАДВИЖЕК ИЛИ КЛАПАНОВ ОБРАТНЫХ ЧУГУННЫХ ДИАМЕТРОМ 200 ММ | ЗАДВИЖКА | 1
1572 | СЦЕНА | ЗАДВИЖКА 200 | ШТ | 1
1573 | Е2201-021-01 | УКЛАДКА ТРУБОПРОВОДОВ ИЗ ПОЛИЭТИЛЕНОВЫХ ТРУБ ДИАМЕТРОМ 50 ММ | КМ | 0.099
1574 | С | ТРУБА ПЭ Д-32Х2 | М | 18
1575 | С | ТРУБА ПЭ Д-40Х2,3 | М | 81
1576 | Е2201-021-03 | УКЛАДКА ТРУБОПРОВОДОВ ИЗ ПОЛИЭТИЛЕНОВЫХ ТРУБ ДИАМЕТРОМ 100 ММ | КМ | 0.139
1577 | С | ТРУБА ПЭ Д-110Х6,3 | М | 40
1578 | С | ТРУБА ПЭ Д-76Х4,0 | М | 99
1579 | Е2201-021-07 | УКЛАДКА ТРУБОПРОВОДОВ ИЗ ПОЛИЭТИЛЕНОВЫХ ТРУБ ДИАМЕТРОМ 250 ММ | КМ | 0.01
1580 | С | ТРУБА ПЭ Д-225Х12,8 | М | 10
1581 | С | ОТВОД 90° Д-32 | ШТ | 2
1582 | С | ОТВОД 90° Д-76 | ШТ | 1
1583 | С | ВЕНТИЛЬ 25 | ШТ | 3
1584 | С | ВЕНТИЛЬ 32 | ШТ | 2
1585 | Е2301-021-01 ДОП. 6 | УКЛАДКА КАНАЛИЗАЦИОННЫХ БЕЗНАПОРНЫХ ТРУБОПРОВОДОВ ИЗ ПОЛИЭТИЛЕНА ДИАМЕТРОМ ДО 200 ММ | 100М | 1.81
1586 | С | ТРУБА ГОФРА Д-160 | М | 181
1587 | С | ТРУБА ГОФРА Д-32 | М | 4
1588 | Е2204-001-01 | УСТРОЙСТВО КРУГЛЫХ КОЛОДЦЕВ ИЗ СБОРНОГО ЖЕЛЕЗОБЕТОНА В ГРУНТАХ СУХИХ | 10М3 | 0.85
1589 | С | КОЛЬЦО ОПОРНОЕ КЦО-1 | ШТ | 14
1590 | С | ПЛИТА ПЕРЕКРЫТИЯ КЦП1-15-1 | ШТ | 7
1591 | С | ПЛИТА ДЛНИЩА КЦД-15 | ШТ | 7
1592 | С | КОЛЬЦО СТЕНОВОЕ КЦ15-6 | ШТ | 8
1593 | С | КОЛЬЦО СТЕНОВОЕ КЦ15-9 | ШТ | 8
1594 | С | ЛЮК ЧУГУНЫЙ | ШТ | 7
1595 | Е2204-001-01 | УСТРОЙСТВО КРУГЛЫХ КОЛОДЦЕВ ИЗ СБОРНОГО ЖЕЛЕЗОБЕТОНА В ГРУНТАХ СУХИХ | 10М3 | 0.556
1596 | С | КОЛЬЦО ОПОРНОЕ КЦО-1 | ШТ | 18
1597 | С | ПЛИТА ПЕРЕКРЫТИЯ КЦП1-10-1 | ШТ | 9
1598 | С | ПЛИТА ДЛНИЩА КЦД-10 | ШТ | 9
1599 | С | КОЛЬЦО СТЕНОВОЕ КЦ10-9 | ШТ | 9
1600 | С | КОЛЬЦО СТЕНОВОЕ КЦ10-6 | ШТ | 9
1601 | С | ЛЮК ЧУГУНЫЙ | ШТ | 9
1602 | Е0101-004-05 | РАЗРАБОТКА ГРУНТА В ОТВАЛ ЭКСКАВАТОРАМИ "ДРАГЛАЙН" ИЛИ "ОБРАТНАЯ ЛОПАТА" С КОВШОМ ВМЕСТИМОСТЬЮ 0,25 М3, ГРУППА ГРУНТОВ 2 | 1000М3 | 0.444
1603 | Е2301-001-01 | УСТРОЙСТВО ОСНОВАНИЯ ПЕСЧАНОГО | 10М3 | 3.6
1604 | Е0101-033-03 | ЗАСЫПКА ТРАНШЕЙ И КОТЛОВАНОВ С ПЕРЕМЕЩЕНИЕМ ГРУНТА ДО 5 М БУЛЬДОЗЕРАМИ МОЩНОСТЬЮ 59 [80] КВТ [Л.С.], 3 ГРУППА ГРУНТОВ | 1000М3 | 0.226
1605 | Е0102-005-01 | УПЛОТНЕНИЕ ГРУНТА ПНЕВМАТИЧЕСКИМИ ТРАМБОВКАМИ, ГРУППА ГРУНТОВ 1, 2 | 100М3 | 2.26
1606 | Е1606-005-03 | УСТАНОВКА СЧЕТЧИКОВ [ВОДОМЕРОВ] ДИАМЕТРОМ ДО 80 ММ | СЧЕТЧИК | 1
1607 |  | СЧЕТЧИК Д-50 | ШТ | 1
РАЗДЕЛ 95. НБШ
РАЗДЕЛ 96. ПАНУДС
1608 | Е0601-001-01 ДОП. 3 | УСТРОЙСТВО ПАНДУС | 100М3 | 0.14
1609 | С | ПЕРИЛА НЕРЖАВЕЙКА С ДВУХ СТОРОН ДЛЯ ПАНДУСА И КРЫЛЬЦА | ШТ | 140
1610 |  | АЛЮМИНЕВЫЙ ПРОФИЛЬ | М | 80
РАЗДЕЛ 97. ИЧКИ
1611 | Е1504-007-01 ДОП. 8 | (ЖЕЛТЫЙ ЦВЕТ)ОКРАСКА ВОДНО-ДИСПЕРСИОННЫМИ АКРИЛОВЫМИ СОСТАВАМИ | 100 М2 ОКРАШИВАЕМОЙ ПОВЕРХНОСТИ | 5.15
1612 |  | ТАКТИЛ ПИНТОГРАМА | ШТ | 55
1613 |  | НОГИРОНЛАР УЧУН ЧАКУРУВ ТУГМАСИ | ШТ | 9
1614 |  | ХАССА ИЛГИЧ | ШТ | 5
1615 |  | РУХЛАНТУРУВЧИ ПОЛАТ ВЕРТИКАЛ ОЧИЛГИЧ | ШТ | 5
1616 |  | РУХЛАНТУРУВЧИ ПОЛАТ ТАЯНЧ ЖУФТ УШЛАГИЧ | ШТ | 5
1617 |  | РУХЛАНТУРУВЧИ ПОЛАТ ТУГРИ УШЛАГУЧ | ШТ | 5
1618 |  | РУХЛАНТУРУВЧИ ПОЛАТ 90 УШЛАГУЧ | ШТ | 5
1619 |  | НБШ УЧУН ОЙНА | ШТ | 5
1620 |  | КОНТРАСТ ЛЕНТА | ШТ | 420
1621 |  | МИНЕМОНИК ДИАГРАМА | ШТ | 3
1622 |  | БРАЙЛ | ШТ | 150
РАЗДЕЛ 98. ТАШКИ
1623 | Е1504-007-01 ДОП. 8 | (ЖЕЛТЫЙ ЦВЕТ)ОКРАСКА ВОДНО-ДИСПЕРСИОННЫМИ АКРИЛОВЫМИ СОСТАВАМИ | 100 М2 ОКРАШИВАЕМОЙ ПОВЕРХНОСТИ | 1.4
1624 |  | НОГИРНЛАР БОЛГАН ШАХСЛАРГА АВТОТУРАРГОХ УЧУН ТРАФАРЕТ | ШТ | 2
1625 |  | 7.2.5 ТАСИР ОРАЛИГИНИ КУШИМЧА АХБОРОТ БЕЛГИСИ | ШТ | 1
1626 |  | 7.17 КУШИМЧА АХБОРОТ БЕЛГИСИ | ШТ | 1
1627 |  | 5.15 ТУХТАШ БЕЛГИСИ | ШТ | 1
1628 |  | ЧЕКЛОВ УСТУНИ | ШТ | 1
1629 |  | 1.24 ЕТИК ЧИЗИК | ШТ | 1
УСТАНОВКА ГКТП-250 /10/6/0,4 КВ В КОМПЛЕКТЕ С ЭНЕРГОМЕРОМ
ЗЕМЛЯНЫЕ РАБОТЫ
| Е0101-195-41 ДОП. 6 | РАЗРАБОТКА ГРУНТА В ОТВАЛ ЭКСКАВАТОРАМИ ТИПА "ATLAS", "VOLVO", "KOMATSU", "HITACHI", "LIEBHER" С КОВШОМ ВМЕСТИМОСТЬЮ 0,25 М3, ГРУППА ГРУНТОВ 2 ГРУНТА | 1000М3 | 0.0045
| Е0101-033-01 | ЗАСЫПКА ТРАНШЕЙ И КОТЛОВАНОВ С ПЕРЕМЕЩЕНИЕМ ГРУНТА ДО 5 М БУЛЬДОЗЕРАМИ МОЩНОСТЬЮ 59 [80] КВТ [Л.С.], 1 ГРУППА ГРУНТОВ | 1000М3 | 0.0045
| Е0102-005-01 | УПЛОТНЕНИЕ ГРУНТА ПНЕВМАТИЧЕСКИМИ ТРАМБОВКАМИ, ГРУППА ГРУНТОВ 1, 2 | 100М3 | 0.045
| Е3304-015-01 | УСТРОЙСТВО ЗАЗЕМЛЕНИЯ ОПОР ВЛ И ПОДСТАНЦИЙ | 10М | 2.9
| Е3303-004-01 | ЗАБИВКА ВЕРТИКАЛЬНЫХ ЗАЗЕМЛИТЕЛЕЙ МЕХАНИЗИРОВАННАЯ, НА ГЛУБИНУ ДО 5 М | ШТ | 4
УСТАНОВКА КТП
| Е3304-029-01 | УСТРОЙСТВО ФУНДАМЕНТОВ ДЛЯ КОМПЛЕКТНЫХ ТРАНСФОРМАТОРНЫХ ПОДСТАНЦИЙ ГКТП | ПОДСТАН. | 1
| Е3304-029-05 | УСТАНОВКА ОБОРУДОВАНИЯ ДЛЯ КОМПЛЕКТНЫХ ТРАНСФОРМАТОРНЫХ ПОДСТАНЦИЙ ГКТП С КАБЕЛЬНЫМИ ВВОДАМИ | ПОДСТАН. | 1
УСТАНОВКА СЧЕТЧИКА
| Ц0803-600-02 | СЧЕТЧИКИ, УСТАНАВЛИВАЕМЫЕ НА ГОТОВОМ ОСНОВАНИИ ТРЕХФАЗНЫЕ | ШТ | 1
| Ц1103-001-01 | УСТАНОВКА ИСПЫТАТЕЛЬНОГО БЛОКА | ШТ | 1
| Ц0803-526-01 | УСТАНОВКА АВТОМАТА ВА 47-29 | ШТ | 1
| Ц0801-053-01 | ТРАНСФОРМАТОР ТОКА, НАПРЯЖЕНИЕ, КВ, ДО 10 | ШТ | 3
| Ц0802-147-01 | КАБЕЛИ ДО 35 КВ ПО УСТАНОВЛЕННЫМ КОНСТРУКЦИЯМ И ЛОТКАМ. КАБЕЛЬ С КРЕПЛЕНИЕМ НА ПОВОРОТАХ И В КОНЦЕ ТРАССЫ, МАССА 1 М, КГ, ДО 1 | 100М | 0.02
| Ц0802-411-01 | РУКАВ, НАРУЖНЫЙ ДИАМЕТР, ММ, ДО 48 | 100М | 0.03
| Ц0803-573-06 | УСТАНОВКА ШКАФА | ШТ | 1
| Ц1103-001-01 | МОНТАЖ КОНЦЕНТРАТОРА ДАННЫХ | ШТ | 1
СТРОИТЕЛЬСТВО ЛИНИИ ЭЛЕКТРОПЕРЕДАЧ 10 / 6 КВ
ЗЕМЛЯНЫЕ РАБОТЫ
| Е0101-195-41 ДОП. 6 | РАЗРАБОТКА ГРУНТА В ОТВАЛ ЭКСКАВАТОРАМИ ТИПА "ATLAS", "VOLVO", "KOMATSU", "HITACHI", "LIEBHER" С КОВШОМ ВМЕСТИМОСТЬЮ 0,25 М3, ГРУППА ГРУНТОВ 2 ГРУНТА | 1000М3 | 0.0015
| Е0101-033-01 | ЗАСЫПКА ТРАНШЕЙ И КОТЛОВАНОВ С ПЕРЕМЕЩЕНИЕМ ГРУНТА ДО 5 М БУЛЬДОЗЕРАМИ МОЩНОСТЬЮ 59 [80] КВТ [Л.С.], 1 ГРУППА ГРУНТОВ | 1000М3 | 0.00105
| Е0102-005-01 | УПЛОТНЕНИЕ ГРУНТА ПНЕВМАТИЧЕСКИМИ ТРАМБОВКАМИ, ГРУППА ГРУНТОВ 1, 2 | 100М3 | 0.0105
| Е0101-106-01 | РАЗРАВНИВАНИЕ КАВАЛЬЕРОВ [ОТВАЛОВ] ПРИ ПЕРЕМЕЩЕНИИ ГРУНТА ДО 10 М БУЛЬДОЗЕРАМИ МОЩНОСТЬЮ 59 [80] КВТ [Л.С.], 1 ГРУППА ГРУНТОВ | 1000М3 | 0.00045
УСТАНОВКА ОПОР
| Е3303-012-02 ДОП. 8 | ГИДРОИЗОЛЯЦИЯ СБОРНЫХ ЖЕЛЕЗОБЕТОННЫХ СТОЕК: С ОБМАЗКОЙ БИТУМОМ | 100 М2 | 0.036
| Е3304-003-02 | УСТАНОВКА ЖЕЛЕЗОБЕТОННЫХ ОПОР ВЛ 0.38, 6-10 КВ С ТРАВЕРСАМИ БЕЗ ПРИСТАВОК ОДНОСТОЕЧНЫХ С ОДНИМ ПОДКОСОМ | ОПОРА | 1
ПРОВОДА
| Е3304-009-05 | ПОДВЕСКА ПРОВОДОВ ВЛ 6-10 КВ В НАСЕЛЕННОЙ МЕСТНОСТИ СЕЧЕНИЕМ ДО 35 ММ2 С ПОМОЩЬЮ МЕХАНИЗМОВ ПРИ 10 ОПОРАХ | КМ | 0.025
| Е33-04-030-3 | УСТАНОВКА РАЗЪЕДИНИТЕЛЯ РЛНДА-1-10/400 НА ОПОРЕ С РУЧНЫМ ПРИВОДОМ ПРНЗ С ПОМОЩЬЮ МЕХАНИЗМОВ | КОМПЛЕКТ | 1
УСТРОЙСТВО СИЛОВЫХ КАБЕЛЕЙ
| Ц0802-147-02 | КАБЕЛИ ДО 35 КВ ПО УСТАНОВЛЕННЫМ КОНСТРУКЦИЯМ И ЛОТКАМ. КАБЕЛЬ С КРЕПЛЕНИЕМ НА ПОВОРОТАХ И В КОНЦЕ ТРАССЫ, МАССА 1 М, КГ, ДО 2 | 100М | 0.1
| Ц0802-142-01 | УСТРОЙСТВО ПОСТЕЛИ ПРИ ОДНОМ КАБЕЛЕ В ТРАНШЕЕ | 100М | 0.05
| Ц0802-141-02 | КАБЕЛИ ДО 35 КВ В ГОТОВЫХ ТРАНШЕЯХ БЕЗ ПОКРЫТИЙ. КАБЕЛЬ, МАССА 1 М, КГ, ДО 2 | 100М | 0.05
| Ц0802-143-01 | ПОКРЫТИЕ КАБЕЛЯ КИРПИЧОМ ОДНОГО КАБЕЛЯ | 100М | 0.05
ТРАНСПОРТИРОВКА И ПОГРУЗОЧНО-РАЗГРУЗОЧНЫЕ РАБОТЫ
| Е3303-005-02 | ПОГРУЗКА И ВЫГРУЗКА ВРУЧНУЮ ЛИНЕЙНОЙ АРМАТУРЫ | Т | 0.05227
| Е311-004-01 | ПОГРУЗОЧНО-РАЗГРУЗОЧНЫЕ РАБОТЫ ПРИ АВТОМОБИЛЬНЫХ ПЕРЕВОЗКАХ. ИЗДЕЛИЯ ИЗ СБОРНОГО ЖЕЛЕЗОБЕТОНА, БЕТОНА: ПОГРУЗКА | Т | 7.05
| Е311-018-01 | ПОГРУЗОЧНО-РАЗГРУЗОЧНЫЕ РАБОТЫ ПРИ АВТОМОБИЛЬНЫХ ПЕРЕВОЗКАХ. МЕТАЛЛИЧЕСКИЕ КОНСТРУКЦИИ И КАБЕЛЬНОЙ ПРОДУКЦИИ:ПОГРУЗКА | Т | 0.19763
| Е3303-009-01 ДОП. 1 | ТРАНСПОРТИРОВАНИЕ ЖЕЛЕЗОБЕТОННЫХ СТОЕК ОТ ПРИОБЪЕКТНОГО СКЛАДА ДО РАБОЧЕЙ ЗОНЫ В УСЛОВИЯХ БЕЗДОРОЖЬЯ | Т | 2.25
| Е3303-009-02 ДОП. 1 | ТРАНСПОРТИРОВАНИЕ ЖЕЛЕЗОБЕТОННЫХ ФУНДАМЕНТОВ, ПРОВОДОВ И ТРОССА ОТ ПРИОБЪЕКТНОГО СКЛАДА ДО РАБОЧЕЙ ЗОНЫ В УСЛОВИЯХ БЕЗДОРОЖЬЯ | Т | 4.8474
| Е3303-009-03 ДОП. 1 | ТРАНСПОРТИРОВАНИЕ ИЗОЛЯТОРОВ И ЛИНЕЙНОЙ АРМАТУРЫ ОТ ПРИОБЪЕКТНОГО СКЛАДА ДО РАБОЧЕЙ ЗОНЫ В УСЛОВИЯХ БЕЗДОРОЖЬЯ | Т | 0.05227
| Е3303-010-02 ДОП. 1 | ПОГРУЗО-РАЗГРУЗОЧНЫЕ РАБОТЫ НА ТРАССЕ. ПОГРУЗКА И ВЫГРУЗКА ЖЕЛЕЗОБЕТОННЫХ ФУНДАМЕНТОВ, СТОЕК ОПОР И СВАЙ | Т | 7.05
ИТОГО: