## БВ
Форма N 5
Bulungʻur tumani tibbiyot birlashmasi yuqumli kasalliklar boʻlimini mukammal taʼmirlash (mavjud binoni taʼmirlash moslashtirish)
ВЕДОМОСТЬ ОБЪЕМОВ РАБОТ №
№ п/п | Шифр номера нормативов и коды ресурсов | Тип работы | Единица измерения | Объем работ по проекту | Стоимость
[5 empty] | на единицу измерения | сумма
1 | 2 | 3 | 4 | 5 | 6 | 7
РАЗДЕЛ 1.ФАСАД
ЦОКОЛ
1 | Е2601-045-02 | НАРУЖНАЯ ТЕПЛОИЗОЛЯЦИЯ ВЕНТИЛИРУЕМОГО ФАСАДА ЗДАНИЙ ПЛИТАМИ ИЗ МИНЕРАЛЬНОЙ ВАТЫ WOOLAN | 100 М2 | 0.342
2 | С | МИНЕРАЛОВАТНЫЕ ПЛИТЫ ПЛОТНОСТЬЮ 50 КГ/М3 И ТОЛЩИНОЙ 100 ММ | М2 | 34.2
3 | С | КЛЕЙ ДЛЯ ТЕПЛОИЗОЛЯЦИОННЫХ ПЛИТ | КГ | 20.52
4 | С | ДЕКОРАТИВНЫЕ ПАНЕЛИ ECOPLIT NOVA G РАЗМЕРОМ 3000X1200X12 ММ | М2 | 35.91
СТЕНЫ
5 | Е2601-045-02 | НАРУЖНАЯ ТЕПЛОИЗОЛЯЦИЯ ВЕНТИЛИРУЕМОГО ФАСАДА ЗДАНИЙ ПЛИТАМИ ИЗ МИНЕРАЛЬНОЙ ВАТЫ WOOLAN | 100 М2 | 4.31
6 | С | ДЕКОРАТИВНЫЕ ПАНЕЛИ ECOPLIT NOVA G РАЗМЕРОМ 3000X1200X12 ММ | М2 | 452.55
7 | С | МИНЕРАЛОВАТНЫЕ ПЛИТЫ ПЛОТНОСТЬЮ 50 КГ/М3 И ТОЛЩИНОЙ 100 ММ | М2 | 431
8 | С | ДЕКОРАТИВНЫЕ ПАНЕЛИ ECOPLIT NOVA G РАЗМЕРОМ 3000X1200X12 ММ ДЛЯ ОТКОСОВ | М2 | 51.555
9 | С | Г-ОБРАЗНЫЙ ПРОФИЛЬ ЖЕСТКОСТИ ТОЛЩ 1,2ММ 60Х40 | М | 514
10 | С | ГОРИЗОНТАЛЬНЫЙ НАПРАВЛЯЮЩИЙ КРЕПЕЖНЫЙ ПРОФИЛЬ 1,2ММ 60Х20 | М | 1029
11 | С | ГРУЗОПОДЪЕМНЫЙ КРОНШТЕЙН | ШТ | 1029
РАЗДЕЛ 2.ВНУТРЕННЫЕ ОТДЕЛКИ
ПРОЕМЫ
12 | Е1001-034-06ДОП. 11 ГОСАРХИТЕКТСТРОЙ РУЗ ПР. № 429 ОТ 15.12.17 Г. | УСТАНОВКА В ЖИЛЫХ И ОБЩЕСТВЕННЫХ ЗДАНИЯХ ОКОННЫХ БЛОКОВ ИЗ ПВХ ПРОФИЛЕЙ: ПОВОРОТНЫХ (ОТКИДНЫХ, ПОВОРОТНО-ОТКИДНЫХ) С ПЛОЩАДЬЮ ПРОЕМА БОЛЕЕ 2 М2 ДВУХСТВОРЧАТЫХ | 100 М2 | 0.0493
13 | Е1001-036-06ДОП. 11 ГОСАРХИТЕКТСТРОЙ РУЗ ПР. № 429 ОТ 15.12.17 Г. | УСТАНОВКА В ЖИЛЫХ И ОБЩЕСТВЕННЫХ ЗДАНИЯХ АЛЮМИНИЕВЫХ ВИТРАЖЕЙ | 100 М2 | 0.5468
14 | С | ВИТРАЖИ АЛЮМИНИЕВЫЕ С ДВОЙНЫМ ОСТЕКЛЕНИЕМ | М2 | 54.68
15 | Е1001-037-01ДОП. 11 ГОСАРХИТЕКТСТРОЙ РУЗ ПР. № 429 ОТ 15.12.17 Г. | УСТАНОВКА БЛОКОВ ДЕРЕВО АЛЮМИНИЕВЫХ, АЛЮМИНИЕВЫХ, МЕТАЛЛОПЛАСТИКОВЫХ В НАРУЖНЫХ И ВНУТРЕННИХ ДВЕРНЫХ ПРОЕМАХ: В КАМЕННЫХ СТЕНАХ ПЛОЩАДЬЮ ПРОЕМА ДО 3 М2 | 100М2 | 0.3064
16 | Е56-012-07 | УСТАНОВКА ДВЕРНЫХ ПРИБОРОВ: ДОВОДЧИК ДВЕРНОЙ APECS DC-06/150-М-S | 100ШТ | 0.05
17 | Е1001-035-01ДОП. 11 ГОСАРХИТЕКТСТРОЙ РУЗ ПР. № 429 ОТ 15.12.17 Г. | УСТАНОВКА ПОДОКОННЫХ ДОСОК ИЗ ПВХ В КАМЕННЫХ СТЕНАХ ТОЛЩИНОЙ ДО 0,51 М. | 100 М | 0.032
18 | С | ЗАГЛУШКА ДЛЯ ПОДОКОННИКА | КОМП | 2
19 | Е1004-014-01ДОП. 14 | УСТРОЙСТВО САНТЕХНИЧЕСКИХ ПЕРЕГОРОДОК ИЗ АЛЮМИНИЯ | 100М2 | 0.4536
20 | С | АЛЮМИНИЕВЫЕ КОМПАЗИТНЫЙ ПАНЕЛНЫЙ ПЕРЕГОРОДКИ С ДВЕРЬЮ (H= 1,8) | М2 | 11.17
21 | С | АЛЮМИНИЕВЫЕ КОМПАЗИТНЫЙ ПАНЕЛНЫЙ ПЕРЕГОРОДКИ (H= 1,8) | М2 | 23.76
22 | С | ОБЁМНЫЕ БУКВЫ | ШТ | 45
23 | С | ЖАЛЮЗИ | М2 | 81
24 | С | НАЩЕЛЬНИК НА ПОРОГ | ПОГ М | 43
ВНУТРЕННЯЯ ОТДЕЛКА ПОТОЛКИ
25 | Е1502-019-08 ДОП. 12 МИНСТРОЙ РУЗ N 519 ОТ 18.11.2019 Г. | СПЛОШНОЕ ВЫРАВНИВАНИЕ ПОВЕРХНОСТЕЙ (ОДНОСЛОЙНАЯ ШТУКАТУРКА) ГИПСОВЫМИ СУХИМИ СМЕСЯМИ: ТОЛЩИНОЙ ДО 10 ММ ПОТОЛКОВ УМЕШИТЬ ДО 2ММ | 100М2 ОШТУКАТУРИВАЕМОЙ ПОВЕРХНОСТИ | 5.807
26 | Е1502-019-12 ДОП. 12 МИНСТРОЙ РУЗ N 519 ОТ 18.11.2019 Г. К=8 | ВЫЧИТАЕТСЯ ПОЗИЦИЯ: НА КАЖДЫЙ ММ ИЗМЕНЕНИЯ ТОЛЩИНЫ ИСКЛЮЧАЕТСЯ ПОТОЛКОВ | 100М2 ОШТУКАТУРИВАЕМОЙ ПОВЕРХНОСТИ | -5.807
27 | Е1504-005-06 ДОП. 4 | ОКРАСКА ПОЛИВИНИЛАЦЕТАТНЫМИ ВОДОЭМУЛЬСИОННЫМИ СОСТАВАМИ УЛУЧШЕННАЯ ПО СБОРНЫМ КОНСТРУКЦИЯМ, ПОДГОТОВЛЕННЫМ ПОД ОКРАСКУ ПОТОЛКОВ | 100М2 ОКРАШИВАЕМОЙ ПОВЕРХНОСТИ | 5.807
28 | Е1507-017-04 ДОП. 12 МИНСТРОЙ РУЗ N 519 ОТ 18.11.2019 Г. | ОБЛИЦОВКА ПОТОЛКА ДЕКОРАТИВНЫМИ ПЛАСТИКОВЫМИ ПАНЕЛЯМИ С УСТРОЙСТВОМ С КАРКАСА БЕЗ ОТНОСА ОТ ПОТОЛКА | 100М2 ПОВЕРХНОСТИ | 1.36
ВНУТРЕННЯЯ ОТДЕЛКА
29 | Е1502-016-03 ДОП. 12 МИНСТРОЙ РУЗ N 519 ОТ 18.11.2019 Г. | ОШТУКАТУРИВАНИЕ ПОВЕРХНОСТЕЙ ЦЕМЕНТНО-ИЗВЕСТКОВЫМ РАСТВОРОМ ПО КАМНЮ И БЕТОНУ УЛУЧШЕННОЕ СТЕН | 100М2 ОШТУКАТУРИВАЕМОЙ ПОВЕРХНОСТИ | 1.75
30 | Е1502-019-07 ДОП. 12 МИНСТРОЙ РУЗ N 519 ОТ 18.11.2019 Г. | СПЛОШНОЕ ВЫРАВНИВАНИЕ ПОВЕРХНОСТЕЙ (ОДНОСЛОЙНАЯ ШТУКАТУРКА) ГИПСОВЫМИ СУХИМИ СМЕСЯМИ: ТОЛЩИНОЙ ДО 10 ММ СТЕН 35% (УМЕНЬШИТЬ ТОЛЩ ДО 3 ММ) | 100М2 | 5.411
31 | Е1502-019-11 ДОП. 12 МИНСТРОЙ РУЗ N 519 ОТ 18.11.2019 Г. К=7 | ВЫЧИТАЕТСЯ ПОЗИЦИЯ: НА КАЖДЫЙ ММ ИЗМЕНЕНИЯ ТОЛЩИНЫ ИСКЛЮЧАЕТСЯ СТЕН | 100М2 | -5.411
32 | Е1502-031-01 | ШТУКАТУРКА ПОВЕРХНОСТЕЙ ОКОННЫХ И ДВЕРНЫХ ОТКОСОВ ПО БЕТОНУ И КАМНЮ ПЛОСКИХ | 100М2 ОШТУКАТУРИВАЕМОЙ ПОВЕРХНОСТИ | 1.052
33 | Е1504-005-05 ДОП. 4 | ОКРАСКА ПОЛИВИНИЛАЦЕТАТНЫМИ ВОДОЭМУЛЬСИОННЫМИ СОСТАВАМИ УЛУЧШЕННАЯ ПО ПОДГОТОВЛЕННЫМ ПОД ОКРАСКУ СТЕН | 100М2 | 12.434
34 | Е1504-025-08 ДОП. 4 | УЛУЧШЕННАЯ ОКРАСКА МАСЛЯНЫМИ СОСТАВАМИ ПО ШТУКАТУРКЕ СТЕН | 100М2 ОКРАШИВАЕМОЙ ПОВЕРХНОСТИ | 5.06
35 | Е1501-090-01 ДОП. 2 | ОБЛИЦОВКА СТЕН ГЛАЗУРОВАННОЙ ПЛИТКОЙ С ПРИМЕНЕНИЕМ ФУГОМАССЫ НА ЗАПОЛНЕНИЕ ШВОВ БЕЗ УСТАНОВКИ ПЛИТОК ТУАЛЕТНОГО ГАРНИТУРА ПО КИРПИЧУ И БЕТОНУ | 100М2 ПОВЕРХНОСТИ ОБЛИЦОВКИ | 0.458
36 | Е1501-090-01 ДОП. 2 | ОБЛИЦОВКА СТЕН ГЛАЗУРОВАННОЙ ПЛИТКОЙ С ПРИМЕНЕНИЕМ ФУГОМАССЫ НА ЗАПОЛНЕНИЕ ШВОВ БЕЗ УСТАНОВКИ ПЛИТОК ТУАЛЕТНОГО ГАРНИТУРА ПО КИРПИЧУ И БЕТОНУ | 100М2 ПОВЕРХНОСТИ ОБЛИЦОВКИ | 2.148
37 | Е1501-047-08 | ОБЛИЦОВКА ПОТОЛКОВ ГИПСОКАРТОННЫМИ ИЛИ ГИПСОВОЛОКНИСТЫМИ ЛИСТАМИ ПО ДЕРЕВЯННОМУ КАРКАСУ С ОТНОСОМ 5 СМ, С УСТАНОВКОЙ НАЩЕЛЬНИКОВ | 100М2 ПОВЕРХНОСТИ ОБЛИЦОВКИ | 0.255
ПОЛЫ КЕРАМИЧЕСКИЕ 1-ЭТАЖ
38 | Е1101-056-02 | УСТРОЙСТВО ПОКРЫТИЙ НАЛИВНЫХ СОСТАВОМ ИЗ СУХИХ СМЕСЕЙ ТОЛЩИНОЙ 5 ММ | 100 М2 ПОЛА | 1.25
39 | Е1101-056-03 К=5 | НА КАЖДЫЙ ПОСЛЕДУЮЩИЙ СЛОЙ ТОЛЩИНОЙ 1 ММ ДОБАВЛЯТЬ СВЕРХ 5 ММ | 100 М2 ПОЛА | 1.25
40 | Е1101-027-06 | УСТРОЙСТВО ПОКРЫТИЙ НА РАСТВОРЕ ИЗ СУХОЙ СМЕСИ С ПРИГОТОВЛЕНИЕМ РАСТВОРА В ПОСТРОЕЧНЫХ УСЛОВИЯХ ИЗ ГЛАДКИХ НЕГЛАЗУРИРОВАННЫХ КЕРАМИЧЕСКИХ ПЛИТОК ДЛЯ ПОЛОВ ОДНОЦВЕТНЫХ | 100 М2 | 1.25
41 | Е1101-039-05 | УСТРОЙСТВО ПЛИНТУСОВ ИЗ КЕРАМОГРАНИТНЫХ ПЛИТОК ТОЛЩИНОЙ ДО 15 ММ ШИРИНОЙ ДО 100 ММ НА КЛЕЕ ИЗ СУХИХ СМЕСЕЙ С РЕЗКОЙ ПЛИТ ПО РАЗМЕРУ | 100М | 1.38
ПОЛЫ МРАМОРНЫЕ 1-ЭТАЖ
42 | Е1101-056-02 | УСТРОЙСТВО ПОКРЫТИЙ НАЛИВНЫХ СОСТАВОМ ИЗ СУХИХ СМЕСЕЙ ТОЛЩИНОЙ 5 ММ | 100 М2 ПОЛА | 1.207
43 | Е1101-056-03 К=5 | НА КАЖДЫЙ ПОСЛЕДУЮЩИЙ СЛОЙ ТОЛЩИНОЙ 1 ММ ДОБАВЛЯТЬ СВЕРХ 5 ММ | 100 М2 ПОЛА | 1.207
44 | Е1101-031-01 | УСТРОЙСТВО ПОКРЫТИЙ ПОЛОВ ИЗ МРАМОРНЫХ ПЛИТ (ГОЗГОН ЁКИ ЗАРБО) | 100М2 | 1.207
45 | С | МРАМОРНЫЕ ПЛИТЫ ОБЛИЦОВОЧНЫЕ НЕСКОЛЬЗЯЩИЕ ТОЛЩ.15ММ | М2 | 120.7
46 | Е1101-041-01 | УСТАНОВКА ПЛИНТУСОВ ИЗ МРАМОРНЫХ ПЛИТ | М2 | 81.6
ПОЛЫ РЕЛИН 1-ЭТАЖ
47 | Е1101-056-02 | УСТРОЙСТВО ПОКРЫТИЙ НАЛИВНЫХ СОСТАВОМ ИЗ СУХИХ СМЕСЕЙ ТОЛЩИНОЙ 5 ММ | 100 М2 ПОЛА | 1.365
48 | Е1101-056-03 К=5 | НА КАЖДЫЙ ПОСЛЕДУЮЩИЙ СЛОЙ ТОЛЩИНОЙ 1 ММ ДОБАВЛЯТЬ СВЕРХ 5 ММ | 100 М2 ПОЛА | 1.365
49 | Е1101-037-01 | УСТРОЙСТВО ПОКРЫТИЙ ИЗ РЕЛИНА НА КЛЕЕ | 100М2 | 1.365
50 | Е1101-040-01 | УСТРОЙСТВО КОННЕЛЮРНЫЕ ПРОФИЛНЫЙ ПЛИНТУСОВ | 100М | 0.966
ПОЛЫ РЕЛИН 2-ЭТАЖ
51 | Е1101-056-02 | УСТРОЙСТВО ПОКРЫТИЙ НАЛИВНЫХ СОСТАВОМ ИЗ СУХИХ СМЕСЕЙ ТОЛЩИНОЙ 5 ММ | 100 М2 ПОЛА | 2.087
52 | Е1101-056-03 К=5 | НА КАЖДЫЙ ПОСЛЕДУЮЩИЙ СЛОЙ ТОЛЩИНОЙ 1 ММ ДОБАВЛЯТЬ СВЕРХ 5 ММ | 100 М2 ПОЛА | 2.087
53 | Е1101-037-01 | УСТРОЙСТВО ПОКРЫТИЙ ИЗ РЕЛИНА НА КЛЕЕ | 100М2 | 2.087
54 | Е1101-040-01 | УСТРОЙСТВО КОННЕЛЮРНЫЕ ПРОФИЛНЫЙ ПЛИНТУСОВ | 100М | 2.013
ПОЛЫ МРАМОРНЫЕ ЛЕСТНИЧНАЯ КЛЕТКА 2-ЭТАЖ
55 | Е1101-031-03 | УСТРОЙСТВО ПОКРЫТИЙ ИЗ МРАМОРНЫХ ПЛИТ ПРИ КОЛИЧЕСТВЕ ПЛИТ НА 1 М2 ДО 4 ШТ | 100М2 | 0.165
56 | Е1501-010-01 | ОБЛИЦОВКА СТУПЕНЕЙ И ПОДСТУПЕННИКОВ МРАМОРНЫМИ ПОЛИРОВАННЫМИ ПЛИТАМИ | 100М2 ПОВЕРХНОСТИ ОБЛИЦОВКИ | 0.085
57 | Е1101-011-01 | УСТРОЙСТВО СТЯЖЕК ЦЕМЕНТНО-ПЕСЧАНЫХ ТОЛЩИНОЙ 20 ММ | 100М2 | 0.25
58 | С | МРАМОРНЫЕ ПЛИТЫ ОБЛИЦОВОЧНЫЕ НЕСКОЛЬЗЯЩИЕ ТОЛЩ.15ММ | М2 | 16.5
59 | Е1101-041-01 | УСТАНОВКА ПЛИНТУСОВ ИЗ МРАМОРНЫХ ПЛИТ | М2 | 18.7
ПОЛЫ МРАМОРНЫЕ 2-ЭТАЖ
60 | Е1101-056-02 | УСТРОЙСТВО ПОКРЫТИЙ НАЛИВНЫХ СОСТАВОМ ИЗ СУХИХ СМЕСЕЙ ТОЛЩИНОЙ 5 ММ | 100 М2 ПОЛА | 0.695
61 | Е1101-056-03 К=5 | НА КАЖДЫЙ ПОСЛЕДУЮЩИЙ СЛОЙ ТОЛЩИНОЙ 1 ММ ДОБАВЛЯТЬ СВЕРХ 5 ММ | 100 М2 ПОЛА | 0.695
62 | Е1101-031-01 | УСТРОЙСТВО ПОКРЫТИЙ ПОЛОВ ИЗ МРАМОРНЫХ ПЛИТ (ГОЗГОН ЁКИ ЗАРБО) | 100М2 | 0.695
63 | С | МРАМОРНЫЕ ПЛИТЫ ОБЛИЦОВОЧНЫЕ НЕСКОЛЬЗЯЩИЕ ТОЛЩ.15ММ | М2 | 120.7
64 | Е1101-041-01 | УСТАНОВКА ПЛИНТУСОВ ИЗ МРАМОРНЫХ ПЛИТ | М2 | 64.8
ПОЛЫ КЕРАМИЧЕСКИЕ 2-ЭТАЖ
65 | Е1101-056-02 | УСТРОЙСТВО ПОКРЫТИЙ НАЛИВНЫХ СОСТАВОМ ИЗ СУХИХ СМЕСЕЙ ТОЛЩИНОЙ 5 ММ - 10ММ | 100 М2 ПОЛА | 0.65
66 | Е1101-056-03 К=5 | НА КАЖДЫЙ ПОСЛЕДУЮЩИЙ СЛОЙ ТОЛЩИНОЙ 1 ММ ДОБАВЛЯТЬ СВЕРХ 5 ММ | 100 М2 ПОЛА | 0.65
67 | Е1101-027-06 | УСТРОЙСТВО ПОКРЫТИЙ НА РАСТВОРЕ ИЗ СУХОЙ СМЕСИ С ПРИГОТОВЛЕНИЕМ РАСТВОРА В ПОСТРОЕЧНЫХ УСЛОВИЯХ ИЗ ГЛАДКИХ НЕГЛАЗУРИРОВАННЫХ КЕРАМИЧЕСКИХ ПЛИТОК ДЛЯ ПОЛОВ ОДНОЦВЕТНЫХ | 100 М2 | 0.65
68 | Е1101-039-05 | УСТРОЙСТВО ПЛИНТУСОВ ИЗ КЕРАМОГРАНИТНЫХ ПЛИТОК ТОЛЩИНОЙ ДО 15 ММ ШИРИНОЙ ДО 100 ММ НА КЛЕЕ ИЗ СУХИХ СМЕСЕЙ С РЕЗКОЙ ПЛИТ ПО РАЗМЕРУ | 100М | 0.648
ДЕМОНТАЖНЫЕ РАБОТЫ
69 | Е56-001-01 | ДЕМОНТАЖ ОКОННЫХ КОРОБОК: В КАМЕННЫХ СТЕНАХ С ОТБИВКОЙ ШТУКАТУРКИ В ОТКОСАХ | 100ШТ | 0.547
70 | Е57-002-09 | РАЗБОРКА ПОКРЫТИЙ ПОЛОВ: ИЗ ЛАМИНАТА | 100М2 | 3.452
71 | Е57-002-03 | РАЗБОРКА ПОКРЫТИЙ ПОЛОВ: ИЗ КЕРАМИЧЕСКИХ ПЛИТОК | 100М2 | 1.905
72 | Е57-002-03 | РАЗБОРКА ПОКРЫТИЙ ПОЛОВ: ИЗ МРАМОРНЫХ ПЛИТОК | 100М2 | 2.152
73 | Е4602-009-02 | ОЧИСТКА СТЕН ОТ СТАРОЙ КРАСКИ 35.0 % | 100М2 | 4.359
74 | Е4602-009-02 | ОЧИСТКА ПОТОЛКОВ ОТ СТАРОЙ КРАСКИ | 100М2 | 7.167
на |  | , КОНСТРУКТИВНАЯ ЧАСТЬ
ДЕМОНТАЖНЫЕ РАБОТЫ
1 | Е52-001-03 | РАЗБОРКА БЕТОННОГО КРЫЛЬЦА | М3 | 7.8
2 | Е55-008-01 | РАЗБОРКА КИРПИЧНЫХ ПЕРЕГОРОДОК НА ОТДЕЛЬНЫЕ КИРПИЧИ | 100М2 | 0.489
ОТМОСТКА
3 | Е0102-057-02 | РАЗРАБОТКА ГРУНТА ВРУЧНУЮ В ТРАНШЕЯХ ГЛУБИНОЙ ДО 2 М БЕЗ КРЕПЛЕНИЙ С ОТКОСАМИ, ГРУППА ГРУНТОВ 2 | 100М3 | 0.1371
4 | Е0801-002-02 | УСТРОЙСТВО ОСНОВАНИЯ ПОД ФУНДАМЕНТЫ ЩЕБЕНОЧНОГО | М3 ОСНОВАНИЯ | 13.71
5 | Е0601-001-01 | УСТРОЙСТВО БЕТОННОЙ ОТМОСТКИ 8СМ | 100 М3 БЕТОНА | 0.10968
М-1,M-2,M-3,M-4,M-5 ЗАКЛАДКА ПРОЕМА ТОЛЩ. 400ММ
6 | Е0802-001-01 | КЛАДКА СТЕН КИРПИЧНЫХ НАРУЖНЫХ ПРОСТЫХ ПРИ ВЫСОТЕ ЭТАЖА ДО 4 М. КИРПИЧ ЖЖЕННЫЙ 250Х120Х88 ММ | М3 КЛАДКИ | 4.952
7 | С | АРМАТУРА ДЛЯ МОНОЛИТНЫХ ЖЕЛЕЗОБЕТОННЫХ КОНСТРУКЦИЙ В ВИДЕ СЕТОК И ПЛОСКИХ КАРКАСОВ, ПЕРИОДИЧЕСКОГО ПРОФИЛЯ КЛАССА АIII, ДИАМЕТРОМ 12 ММ | Т | 0.04892
8 | С | АРМАТУРА ДЛЯ МОНОЛИТНЫХ ЖЕЛЕЗОБЕТОННЫХ КОНСТРУКЦИЙ В ВИДЕ СЕТОК И ПЛОСКИХ КАРКАСОВ, ПЕРИОДИЧЕСКОГО ПРОФИЛЯ КЛАССА АI, ДИАМТЕРОМ 6 ММ | Т | 0.0092
М-1,M-2,M-3,M-4,M-5 ЗАКЛАДКА ПРОЕМА ТОЛЩ. 400ММ
9 | Е0802-001-01 | КЛАДКА СТЕН КИРПИЧНЫХ НАРУЖНЫХ ПРОСТЫХ ПРИ ВЫСОТЕ ЭТАЖА ДО 4 М. КИРПИЧ ЖЖЕННЫЙ 250Х120Х88 ММ | М3 КЛАДКИ | 3.1
10 | С | УГОЛОК 50Х50Х5 СТ3 СП | Т | 0.09694
11 | С | СТАЛЬ ЛИСТОВАЯ ТОЛЩ 6ММ | Т | 0.023273
12 | С | СТАЛЬ ЛИСТОВАЯ ТОЛЩ 5ММ | Т | 0.0314
13 | С | АРМАТУРА ДЛЯ МОНОЛИТНЫХ ЖЕЛЕЗОБЕТОННЫХ КОНСТРУКЦИЙ В ВИДЕ СЕТОК И ПЛОСКИХ КАРКАСОВ, ПЕРИОДИЧЕСКОГО ПРОФИЛЯ КЛАССА АIII, ДИАМЕТРОМ 12 ММ | Т | 0.01155
14 | С | АНКЕР М10 | КГ | 4.95
15 | С | АРМАТУРА ДЛЯ МОНОЛИТНЫХ ЖЕЛЕЗОБЕТОННЫХ КОНСТРУКЦИЙ В ВИДЕ СЕТОК И ПЛОСКИХ КАРКАСОВ, ПРОВОЛОКА АРМАТУРНАЯ ИЗ НИЗКОУГЛЕРОДИСТОЙ СТАЛИ ВР-1, ДИАМЕТРОМ 5 ММ | Т | 0.0028
16 | Е1303-002-04 | ОГРУНТОВКА МЕТАЛЛИЧЕСКИХ ПОВЕРХНОСТЕЙ ЗА ОДИН РАЗ ГРУНТОВКОЙ ГФ-021 | 100 М2 ОКРАШИВАЕМОЙ ПОВЕРХНОСТИ | 0.165
17 | Е1303-004-26 К=2 | ОКРАСКА МЕТАЛЛИЧЕСКИХ ОГРУНТОВАННЫХ ПОВЕРХНОСТЕЙ ЭМАЛЬЮ ПФ-115 | 100 М2 ОКРАШИВАЕМОЙ ПОВЕРХНОСТИ | 0.165
ПП-1,ПП-2,ПП-3. ПРОБИВКА ПРОЕМА ТОЛЩ. 400ММ
18 | Е53-002-01 | РАЗБОРКА КЛАДКИ СТЕН ИЗ: КИРПИЧА | 10М3 | 0.7
19 | Ц3801-003-01 ДОП. 4 | РЕШЕТЧАТЫЕ КОНСТРУКЦИИ (СТОЙКИ, ОПОРЫ, ФЕРМЫ И ПР.), СБОРКА С ПОМОЩЬЮ КРАНА НА АВТОМОБИЛЬНОМ ХОДУ | Т | 1.7794
20 | С | ШВЕЛЛЕР №16 | Т | 0.42
21 | С | УГОЛОК 100Х100Х8 | Т | 0.8142
22 | С | СТАЛЬ ЛИСТОВАЯ ТОЛЩ 5ММ | Т | 0.1772
23 | С | АНКЕР М20 | КГ | 106.3
24 | С | АНКЕР М16 | КГ | 632.2
25 | С | АРМАТУРА ДЛЯ МОНОЛИТНЫХ ЖЕЛЕЗОБЕТОННЫХ КОНСТРУКЦИЙ В ВИДЕ СЕТОК И ПЛОСКИХ КАРКАСОВ, ПЕРИОДИЧЕСКОГО ПРОФИЛЯ КЛАССА АI, ДИАМТЕРОМ 6 ММ | Т | 0.368
26 | Е1303-002-04 | ОГРУНТОВКА МЕТАЛЛИЧЕСКИХ ПОВЕРХНОСТЕЙ ЗА ОДИН РАЗ ГРУНТОВКОЙ ГФ-021 | 100 М2 ОКРАШИВАЕМОЙ ПОВЕРХНОСТИ | 0.176
27 | Е1303-004-26 К=2 | ОКРАСКА МЕТАЛЛИЧЕСКИХ ОГРУНТОВАННЫХ ПОВЕРХНОСТЕЙ ЭМАЛЬЮ ПФ-115 | 100 М2 ОКРАШИВАЕМОЙ ПОВЕРХНОСТИ | 0.176
ПЕРЕГОРОДКИ 120ММ И 200ММ
28 | Е0802-002-03 | КЛАДКА ПЕРЕГОРОДОК ИЗ КИРПИЧА АРМИРОВАННЫХ ТОЛЩИНОЙ В 1/2 КИРПИЧА ПРИ ВЫСОТЕ ЭТАЖА ДО 4 М. ИЗ КИРПИЧА РАЗМЕРОМ 250Х120Х88 ММ, | 100М2 | 0.111
29 | Е0802-001-01 | КЛАДКА СТЕН КИРПИЧНЫХ НАРУЖНЫХ ПРОСТЫХ ПРИ ВЫСОТЕ ЭТАЖА ДО 4 М | М3 КЛАДКИ | 3.66
30 | С | АРМАТУРА ДЛЯ МОНОЛИТНЫХ ЖЕЛЕЗОБЕТОННЫХ КОНСТРУКЦИЙ В ВИДЕ СЕТОК И ПЛОСКИХ КАРКАСОВ, ПРОВОЛОКА АРМАТУРНАЯ ИЗ НИЗКОУГЛЕРОДИСТОЙ СТАЛИ ВР-1, ДИАМЕТРОМ 5 ММ | Т | 0.00321
31 | С | АРМАТУРА ДЛЯ МОНОЛИТНЫХ ЖЕЛЕЗОБЕТОННЫХ КОНСТРУКЦИЙ В ВИДЕ СЕТОК И ПЛОСКИХ КАРКАСОВ, ПРОВОЛОКА АРМАТУРНАЯ ИЗ НИЗКОУГЛЕРОДИСТОЙ СТАЛИ ВР-1, ДИАМЕТРОМ 3 ММ | Т | 0.00029
КРЕПЛЕНИЯ ПЕРЕГОРОДОК ИЗ МЕТАЛЛИЧЕСКИХ КОНСТРУКЦИЙ 120ММ И 200ММ
32 | Е0903-012-12 | МОНТАЖ МЕТАЛЛИЧЕСКИХ ОПОРНЫХ СТОЕК | Т КОНСТРУКЦИЙ | 0.1595
33 | С | УГОЛОК 50Х50Х5 СТ3 СП | Т | 0.13425
34 | С | АРМАТУРА ДЛЯ МОНОЛИТНЫХ ЖЕЛЕЗОБЕТОННЫХ КОНСТРУКЦИЙ В ВИДЕ СЕТОК И ПЛОСКИХ КАРКАСОВ, ПЕРИОДИЧЕСКОГО ПРОФИЛЯ КЛАССА АIII, ДИАМЕТРОМ 10 ММ | Т | 0.0043
35 | С | АРМАТУРА ДЛЯ МОНОЛИТНЫХ ЖЕЛЕЗОБЕТОННЫХ КОНСТРУКЦИЙ В ВИДЕ СЕТОК И ПЛОСКИХ КАРКАСОВ, ПЕРИОДИЧЕСКОГО ПРОФИЛЯ КЛАССА АIII, ДИАМЕТРОМ 12 ММ | Т | 0.0061
36 | С | АНКЕР М10 | КГ | 3
37 | С | СТАЛЬ ЛИСТОВАЯ ТОЛЩ 10ММ | Т | 0.01185
38 | С | АРМАТУРА ДЛЯ МОНОЛИТНЫХ ЖЕЛЕЗОБЕТОННЫХ КОНСТРУКЦИЙ В ВИДЕ СЕТОК И ПЛОСКИХ КАРКАСОВ, ПРОВОЛОКА АРМАТУРНАЯ ИЗ НИЗКОУГЛЕРОДИСТОЙ СТАЛИ ВР-1, ДИАМЕТРОМ 5 ММ | Т | 0.003
39 | Е1303-002-04 | ОГРУНТОВКА МЕТАЛЛИЧЕСКИХ ПОВЕРХНОСТЕЙ ЗА ОДИН РАЗ ГРУНТОВКОЙ ГФ-021 | 100 М2 ОКРАШИВАЕМОЙ ПОВЕРХНОСТИ | 0.0836
40 | Е1303-004-26 К=2 | ОКРАСКА МЕТАЛЛИЧЕСКИХ ОГРУНТОВАННЫХ ПОВЕРХНОСТЕЙ ЭМАЛЬЮ ПФ-115 | 100 М2 ОКРАШИВАЕМОЙ ПОВЕРХНОСТИ | 0.0836
КРЫЛЬЦО №1 С ПАНДУСОМ
41 | Е0601-022-06 | УСТРОЙСТВО МОНОЛИТНЫХ ЖЕЛЕЗОБЕТОННЫХ КРЫЛЕЦ ИЗ БЕТОН ТЯЖЕЛЫЙ КЛАССА В12,5 | М3 | 13.4
42 | Е0801-002-02 | УСТРОЙСТВО ОСНОВАНИЯ ПОД ФУНДАМЕНТЫ ЩЕБЕНОЧНОГО | М3 ОСНОВАНИЯ | 2
43 | С | АРМАТУРА ДЛЯ МОНОЛИТНЫХ ЖЕЛЕЗОБЕТОННЫХ КОНСТРУКЦИЙ В ВИДЕ СЕТОК И ПЛОСКИХ КАРКАСОВ, ПЕРИОДИЧЕСКОГО ПРОФИЛЯ КЛАССА АI, ДИАМТЕРОМ 6 ММ | Т | 0.0272
44 | С | АРМАТУРА ДЛЯ МОНОЛИТНЫХ ЖЕЛЕЗОБЕТОННЫХ КОНСТРУКЦИЙ В ВИДЕ СЕТОК И ПЛОСКИХ КАРКАСОВ, ПРОВОЛОКА АРМАТУРНАЯ ИЗ НИЗКОУГЛЕРОДИСТОЙ СТАЛИ ВР-1, ДИАМЕТРОМ 5 ММ | Т | 0.0739
45 | Е1101-027-03 | УСТРОЙСТВО ПОКРЫТИЙ НА ЦЕМЕНТНОМ РАСТВОРЕ ИЗ ПЛИТОК КЕРАМИЧЕСКИХ ДЛЯ ПОЛОВ ОДНОЦВЕТНЫХ С КРАСИТЕЛЕМ | 100М2 | 0.2722
46 | Е52-001-01 | ДЕМОНТАЖ БЕТОННЫЙ КРЫЛЦО | М3 | 6.85
47 | Е1202-002-02 | УСТРОЙСТВО ГИДРОИЗОЛЯЦИЙ ВЕРТИКАЛЬНЫХ ПОВЕРХНОСТЕЙ. ОБМАЗОЧНАЯ БИТУМНАЯ В ОДИН СЛОЙ ПО ВЫРОВНЕННОЙ ПОВЕРХНОСТИ КИРПИЧА И БЕТОНА | 100М2 | 0.207
48 | Е1202-002-03 | УСТРОЙСТВО ГИДРОИЗОЛЯЦИЙ ВЕРТИКАЛЬНЫХ ПОВЕРХНОСТЕЙ. ОБМАЗОЧНАЯ БИТУМНАЯ НА КАЖДЫЙ СЛОЙ ДОБАВЛЯЕТСЯ | 100М2 | 0.207
ОГРАЖДЕНИЕ №1 №2
49 | Е0705-016-01 | УСТРОЙСТВО МЕТАЛЛИЧЕСКИХ ОГРАЖДЕНИЙ ИЗ НИКЕЛИРОВАННЫХ ТРУБ | 100М | 0.112
50 | С | ОГРАЖДЕНИЕ ИЗ НИКЕЛИРОВАННЫХ ТРУБ | ПМ | 11.2
КОЗЫРЕК КЗ-1
51 | Е0903-015-01 | МОНТАЖ КАРКАСА КОЗЫРЬКА | Т | 0.17238
53 | С | УГОЛОК 40Х40Х4 | Т | 0.0625
54 | С | УГОЛОК 25Х25Х3 | Т | 0.02596
55 | С | АРМАТУРА ДЛЯ МОНОЛИТНЫХ ЖЕЛЕЗОБЕТОННЫХ КОНСТРУКЦИЙ В ВИДЕ СЕТОК И ПЛОСКИХ КАРКАСОВ, ПЕРИОДИЧЕСКОГО ПРОФИЛЯ КЛАССА АIII, ДИАМЕТРОМ 16 ММ | Т | 0.02658
56 | С | ПРОФИЛЬНАЯ ТРУБА 40Х40Х2ММ | Т | 0.05734
57 | С | АНКЕР М20 | КГ | 6.72
58 | Е1203-004-01 | УСТРОЙСТВО КРОВЛИ ИЗ МЕТАЛЛОЧЕРЕПИЦЫ, ПРОФНАСТИЛА ТРАПЕЦИЕВИДНОГО И СИНУСОВИДНОГО ПРОФИЛЯ, С ПОКРЫТИЕМ ПО ГОТОВЫМ ПРОГОНАМ: ПРОСТОЙ | 100 М2 КРОВЛИ | 0.1116
59 | С | ПРОФИЛИРОВАННЫЙ НАСТИЛ МАРКИ НС35 С ПОЛИМЕРНЫМ ПОКРЫТИЕМ, ШИРИНА 1000 ММ (0,5 ММ) | М2 | 11.61
60 | Е1001-022-06 | ПОДШИВКА ПОТОЛКОВ СТАЛЬЮ КРОВЕЛЬНОЙ ОЦИНКОВАННОЙ ПО ДЕРЕВУ | 100М2 ПОТОЛКОВ | 0.05
61 | С | АЛЮМИНИЕВЫЕ КОМПОЗИТНЫЕ ПАНЕЛИ | М2 | 5
62 | Е1201-013-03 | УТЕПЛЕНИЕ ПОКРЫТИЙ ПЛИТАМИ ИЗ МИНЕРАЛЬНОЙ ВАТЫ ИЛИ ПЕРЛИТА НА БИТУМНОЙ МАСТИКЕ В ОДИН СЛОЙ | 100М2 | 0.1116
63 | Е1507-017-04 ДОП. 12 МИНСТРОЙ РУЗ N 519 ОТ 18.11.2019 Г. | ОБЛИЦОВКА ПОТОЛКА ДЕКОРАТИВНЫМИ ПЛАСТИКОВЫМИ ПАНЕЛЯМИ С УСТРОЙСТВОМ С КАРКАСА БЕЗ ОТНОСА ОТ ПОТОЛКА | 100М2 ПОВЕРХНОСТИ | 0.1116
64 | Е1303-002-04 | ОГРУНТОВКА МЕТАЛЛИЧЕСКИХ ПОВЕРХНОСТЕЙ ЗА ОДИН РАЗ ГРУНТОВКОЙ ГФ-021 | 100 М2 ОКРАШИВАЕМОЙ ПОВЕРХНОСТИ | 0.1116
65 | Е1303-004-26 К=2 | ОКРАСКА МЕТАЛЛИЧЕСКИХ ОГРУНТОВАННЫХ ПОВЕРХНОСТЕЙ ЭМАЛЬЮ ПФ-115 | 100 М2 ОКРАШИВАЕМОЙ ПОВЕРХНОСТИ | 0.1116
66 | Е1201-009-02 | УСТРОЙСТВО ЖЕЛОБОВ ПОДВЕСНЫХ | 100М | 0.062
67 | С | ВОДОСТОЧНЫЙ ЖЕЛОБ КРАШЕННЫЙ 0,35ММ | М | 6.2
68 | С | КОЛЕНО | ШТ | 2
69 | С | ВОРОНКИ | ШТ | 6
70 | Е1201-008-03 | НАВЕСКА ВОДОСТОЧНЫХ ТРУБ ПО СТЕНАМ ИЗ КИРПИЧА ИЛИ ЛЕГКОГО БЕТОНА, ДИАМЕТРОМ ДО: 140 ММ | 100М ТРУБ | 0.08
КОЗЫРЕК КЗ-2
72 | Е0903-015-01 | МОНТАЖ КАРКАСА КОЗЫРЬКА | Т | 0.09987
73 | С | УГОЛОК 40Х40Х4 | Т | 0.04782
74 | С | УГОЛОК 25Х25Х3 | Т | 0.01905
75 | С | АРМАТУРА ДЛЯ МОНОЛИТНЫХ ЖЕЛЕЗОБЕТОННЫХ КОНСТРУКЦИЙ В ВИДЕ СЕТОК И ПЛОСКИХ КАРКАСОВ, ПЕРИОДИЧЕСКОГО ПРОФИЛЯ КЛАССА АIII, ДИАМЕТРОМ 16 ММ | Т | 0.012
76 | С | ПРОФИЛЬНАЯ ТРУБА 40Х40Х2ММ | Т | 0.021
77 | С | АНКЕР М20 | КГ | 5.6
78 | Е1203-004-01 | УСТРОЙСТВО КРОВЛИ ИЗ МЕТАЛЛОЧЕРЕПИЦЫ, ПРОФНАСТИЛА ТРАПЕЦИЕВИДНОГО И СИНУСОВИДНОГО ПРОФИЛЯ, С ПОКРЫТИЕМ ПО ГОТОВЫМ ПРОГОНАМ: ПРОСТОЙ | 100 М2 КРОВЛИ | 0.046
79 | С | ПРОФИЛИРОВАННЫЙ НАСТИЛ МАРКИ НС35 С ПОЛИМЕРНЫМ ПОКРЫТИЕМ, ШИРИНА 1000 ММ (0,5 ММ) | М2 | 4.6
80 | Е1001-022-06 | ПОДШИВКА ПОТОЛКОВ СТАЛЬЮ КРОВЕЛЬНОЙ ОЦИНКОВАННОЙ ПО ДЕРЕВУ | 100М2 ПОТОЛКОВ | 0.0225
81 | С | АЛЮМИНИЕВЫЕ КОМПОЗИТНЫЕ ПАНЕЛИ | М2 | 2.25
82 | Е1201-013-03 | УТЕПЛЕНИЕ ПОКРЫТИЙ ПЛИТАМИ ИЗ МИНЕРАЛЬНОЙ ВАТЫ ИЛИ ПЕРЛИТА НА БИТУМНОЙ МАСТИКЕ В ОДИН СЛОЙ | 100М2 | 0.046
83 | Е1507-017-04 ДОП. 12 МИНСТРОЙ РУЗ N 519 ОТ 18.11.2019 Г. | ОБЛИЦОВКА ПОТОЛКА ДЕКОРАТИВНЫМИ ПЛАСТИКОВЫМИ ПАНЕЛЯМИ С УСТРОЙСТВОМ С КАРКАСА БЕЗ ОТНОСА ОТ ПОТОЛКА | 100М2 ПОВЕРХНОСТИ | 0.046
84 | Е1303-002-04 | ОГРУНТОВКА МЕТАЛЛИЧЕСКИХ ПОВЕРХНОСТЕЙ ЗА ОДИН РАЗ ГРУНТОВКОЙ ГФ-021 | 100 М2 ОКРАШИВАЕМОЙ ПОВЕРХНОСТИ | 0.046
85 | Е1303-004-26 К=2 | ОКРАСКА МЕТАЛЛИЧЕСКИХ ОГРУНТОВАННЫХ ПОВЕРХНОСТЕЙ ЭМАЛЬЮ ПФ-115 | 100 М2 ОКРАШИВАЕМОЙ ПОВЕРХНОСТИ | 0.046
86 | Е1201-009-02 | УСТРОЙСТВО ЖЕЛОБОВ ПОДВЕСНЫХ | 100М | 0.03
87 | С | ВОДОСТОЧНЫЙ ЖЕЛОБ КРАШЕННЫЙ 0,35ММ | М | 3
88 | С | КОЛЕНО | ШТ | 2
89 | С | ВОРОНКИ | ШТ | 6
90 | Е1201-008-03 | НАВЕСКА ВОДОСТОЧНЫХ ТРУБ ПО СТЕНАМ ИЗ КИРПИЧА ИЛИ ЛЕГКОГО БЕТОНА, ДИАМЕТРОМ ДО: 140 ММ | 100М ТРУБ | 0.08
МЕТАЛЛИЧЕСКАЯ СТРЕМЯНКА НАРУЖНАЯ
91 | Ц3801-003-01 ДОП. 4 | РЕШЕТЧАТЫЕ КОНСТРУКЦИИ (СТОЙКИ, ОПОРЫ, ФЕРМЫ И ПР.), СБОРКА С ПОМОЩЬЮ КРАНА НА АВТОМОБИЛЬНОМ ХОДУ | Т | 0.13528
92 | Е0903-029-01 | МОНТАЖ ПОЖАРНЫХ ЛЕСТНИЦ С ОГРАЖДЕНИЕМ | Т | 0.13528
93 | С | УГОЛОК 50Х50Х5 | Т | 0.0664
94 | С | АРМАТУРА ДЛЯ МОНОЛИТНЫХ ЖЕЛЕЗОБЕТОННЫХ КОНСТРУКЦИЙ В ВИДЕ СЕТОК И ПЛОСКИХ КАРКАСОВ, ПЕРИОДИЧЕСКОГО ПРОФИЛЯ КЛАССА АIII, ДИАМЕТРОМ 20 ММ | Т | 0.0273
95 | С | АРМАТУРА ДЛЯ МОНОЛИТНЫХ ЖЕЛЕЗОБЕТОННЫХ КОНСТРУКЦИЙ В ВИДЕ СЕТОК И ПЛОСКИХ КАРКАСОВ, ПЕРИОДИЧЕСКОГО ПРОФИЛЯ КЛАССА АIII, ДИАМЕТРОМ 16 ММ | Т | 0.0368
96 | С | СТАЛЬ ЛИСТОВАЯ ТОЛЩ 10ММ | Т | 0.0035
97 | С | АНКЕРНЫЙ БОЛТ М16 | Т | 0.00128
98 | Е1303-002-04 | ОГРУНТОВКА МЕТАЛЛИЧЕСКИХ ПОВЕРХНОСТЕЙ ЗА ОДИН РАЗ ГРУНТОВКОЙ ГФ-021 | 100 М2 ОКРАШИВАЕМОЙ ПОВЕРХНОСТИ | 0.063
99 | Е1303-004-26 К=2 | ОКРАСКА МЕТАЛЛИЧЕСКИХ ОГРУНТОВАННЫХ ПОВЕРХНОСТЕЙ ЭМАЛЬЮ ПФ-115 | 100 М2 ОКРАШИВАЕМОЙ ПОВЕРХНОСТИ | 0.063
100 | Е1504-030-01 | МАСЛЯНАЯ ОКРАСКА МЕТАЛЛИЧЕСКИХ ПОВЕРХНОСТЕЙ БОЛЬШИХ ПОВЕРХНОСТЕЙ [КРОМЕ КРОВЕЛЬ], КОЛИЧЕСТВО ОКРАСОК 1 | 100М2 ОТДЕЛЫВАЕМОЙ ПОВЕРХНОСТИ | 0.061
МОНТАЖНЫЕ ЭЛЕМЕНТЫ КРОВЛИ
101 | Е1201-009-02 | УСТРОЙСТВО ЖЕЛОБОВ ПОДВЕСНЫХ | 100М | 0.926
102 | С | ВОДОСТОЧНЫЙ ЖЕЛОБ КРАШЕННЫЙ 0,35ММ | М | 92.6
103 | С | КАРНИЗНАЯ ПЛАНКА | М | 92.6
104 | С | ВОРОНКИ | ШТ | 16
105 | С | КОЛЕНО | ШТ | 48
106 | С | НАРУЖНЫЙ УГОЛ | ШТ | 4
107 | Е1201-008-03 | НАВЕСКА ВОДОСТОЧНЫХ ТРУБ ПО СТЕНАМ ИЗ КИРПИЧА ИЛИ ЛЕГКОГО БЕТОНА, ДИАМЕТРОМ ДО: 140 ММ | 100М ТРУБ | 1.2
108 | Е1201-008-03 | НАВЕСКА ВОДОСТОЧНЫХ ТРУБ ПО СТЕНАМ ИЗ КИРПИЧА ИЛИ ЛЕГКОГО БЕТОНА, ДИАМЕТРОМ ДО: 140 ММ | 100М ТРУБ | 1.2
109 | С | ВОДОСТОЧНАЯ ТРУБА ПЛАСТМАССОВАЯ | М | 96
110 | С | ШТЫРЬ ДЛЯ ВОДОСТОЧНЫХ ТРУБ | ШТ | 120
111 | Е1001-022-06 | ПОДШИВКА КАРНИЗА ИЗ ТУНУКАПОНА | 100М2 | 0.8335
112 | С | ТУНУКАПОН С ПОЛИМЕРНЫМ ПОКРЫТИЕМ С ФАСОН. ЧАСТЕЙ ТОЛЩ. 0,4 ММ | М2 | 83.35
113 | Е1201-008-02 | УСТРОЙСТВО ОБДЕЛОК НА ФАСАДАХ [НАРУЖНЫЕ ПОДОКОННИКИ, ПОЯСКИ, БАЛКОНЫ И ДР.] БЕЗ ВОДОСТОЧНЫХ ТРУБ | 100М2 ФАСАДА (БЕЗ ВЫЧЕТА ПРОЕМОВ) | 0.127
ФУНДАМЕНТА ПО РАЗБОРКУ ГРУНТА
114 | Е0102-055-02 | РАЗРАБОТКА ГРУНТА ВРУЧНУЮ С КРЕПЛЕНИЯМИ В ТРАНШЕЯХ ШИРИНОЙ ДО 2 М, ГЛУБИНОЙ ДО 2 М, ГРУППА ГРУНТОВ 2 | 100М3 | 0.9364
115 | Е0101-033-02 | ЗАСЫПКА ТРАНШЕЙ И КОТЛОВАНОВ С ПЕРЕМЕЩЕНИЕМ ГРУНТА ДО 5 М БУЛЬДОЗЕРАМИ МОЩНОСТЬЮ 59 [80] КВТ [Л.С.], 2 ГРУППА ГРУНТОВ | 1000М3 | 0.09364
116 | Е310-1005 . СРН4.04.06-14 Р.3.Т.7 К=0,41 | ПЕРЕВОЗКА ГРУЗОВ АВТОМОБИЛЕМ, РАССТОЯНИЕ ПЕРЕВОЗКИ 5 КМ, КЛАСС ГРУЗА 1. ПРИ ПЕРЕВОЗКЕ АВТОСАМОСВАЛАМИ ГРУЗОПОДЪЕМНОСТЬЮ 25, ПРИМЕНЕН КОЭФФИЦИЕНТ К НОРМАМ ЗАТРАТ ТРУДА МАШИНИСТОВ И ЭКСПЛУАТАЦИИ МАШИН - 0,41. АВТОМОБИЛИ БОРТОВЫЕ ГРУЗОПОДЪЕМНОСТЬЮ ДО 25 Т | Т | 155.1
117 | Е310-1005 . СРН4.04.06-14 Р.3.Т.7 К=0,41 | ПЕРЕВОЗКА ГРУЗОВ АВТОМОБИЛЕМ, РАССТОЯНИЕ ПЕРЕВОЗКИ 5 КМ, КЛАСС ГРУЗА 1. ПРИ ПЕРЕВОЗКЕ АВТОСАМОСВАЛАМИ ГРУЗОПОДЪЕМНОСТЬЮ 25, ПРИМЕНЕН КОЭФФИЦИЕНТ К НОРМАМ ЗАТРАТ ТРУДА МАШИНИСТОВ И ЭКСПЛУАТАЦИИ МАШИН - 0,41. АВТОМОБИЛИ БОРТОВЫЕ ГРУЗОПОДЪЕМНОСТЬЮ ДО 25 Т | Т | 155.1
118 | Е1202-002-02 | УСТРОЙСТВО ГИДРОИЗОЛЯЦИЙ ВЕРТИКАЛЬНЫХ ПОВЕРХНОСТЕЙ. ОБМАЗОЧНАЯ БИТУМНАЯ В ОДИН СЛОЙ ПО ВЫРОВНЕННОЙ ПОВЕРХНОСТИ КИРПИЧА И БЕТОНА | 100М2 | 1.3664
119 | Е1202-002-03 | УСТРОЙСТВО ГИДРОИЗОЛЯЦИЙ ВЕРТИКАЛЬНЫХ ПОВЕРХНОСТЕЙ. ОБМАЗОЧНАЯ БИТУМНАЯ НА КАЖДЫЙ СЛОЙ ДОБАВЛЯЕТСЯ | 100М2 | 1.3664
120 | Е1202-002-04 | УСТРОЙСТВО ГИДРОИЗОЛЯЦИЙ ВЕРТИКАЛЬНЫХ ПОВЕРХНОСТЕЙ. ОКЛЕЕЧНАЯ В ДВА СЛОЯ ПО ВЫРОВНЕННОЙ ПОВЕРХНОСТИ КИРПИЧА И БЕТОНА. ГИДРОИЗОЛЯЦИОННЫЕ РУЛОННЫЕ МАТЕРИАЛЫ ПО ПРОЕКТУ | 100М2 | 1.3664
на |  | , МАФ
РАЗДЕЛ 1. БЛАГОУСТРОЙСТВО
1 | Е2706-002-17 | УСТРОЙСТВО ЦЕМЕНТОБЕТОННЫХ ПОКРЫТИЙ ОДНОСЛОЙНЫХ СРЕДСТВАМИ МАЛОЙ МЕХАНИЗАЦИИ, ТОЛЩИНА СЛОЯ 20 СМ | 1000М2 ПОКРЫТИЯ | 0.2208
2 | Е2706-002-18 К=5 | ВЫЧИТАЕТСЯ ПОЗИЦИЯ: ПРИ ИЗМЕНЕНИИ ТОЛЩИНЫ СЛОЯ НА 1 СМ ИСКЛЮЧАТЬ К НОРМЕ 27-06-002-17 | 1000М2 ПОКРЫТИЯ | -0.2208
3 | С | АРМАТУРА ДЛЯ МОНОЛИТНЫХ ЖЕЛЕЗОБЕТОННЫХ КОНСТРУКЦИЙ В ВИДЕ СЕТОК И ПЛОСКИХ КАРКАСОВ, ПРОВОЛОКА АРМАТРУНАЯ ИЗ НИЗКОУГЛЕРОДИСТОЙ СТАЛИ ВР-1, ДИАМЕТРОМ 5 ММ | Т | 0.34003
4 | Е2704-001-04 | УСТРОЙСТВО ПОДСТИЛАЮЩИХ И ВЫРАВНИВАЮЩИХ СЛОЕВ ОСНОВАНИЙ ИЗ ЩЕБНЯ | 100М3 МАТЕРИАЛА ОСНОВАНИЯ (В ПЛОТНОМ ТЕЛЕ) | 0.2208
5 | Е2707-003-01 | УСТРОЙСТВО БЕТОННЫХ ПЛИТНЫХ ТРОТУАРОВ С ЗАПОЛНЕНИЕМ ШВОВ ЦЕМЕНТНЫМ РАСТВОРОМ. ПЛИТЫ БЕТОННЫЕ ТРОТУАРНЫЕ ТАКТИЛЬНЫЕ 300Х300 | 100М2 ТРОТУАРА | 0.0453
РАЗДЕЛ 2. МАФЫ
6 |  | ПОЖАРНЫЙ ЩИТ | ШТ | 1
7 |  | СКАМЕЙКА | ШТ | 4
8 |  | УРНА | ШТ | 2
РАЗДЕЛ 3.ВЫГРЕБ 10 М3
9 | Е0101-004-02 | РАЗРАБОТКА ГРУНТА В ОТВАЛ ЭКСКАВАТОРАМИ "ДРАГЛАЙН" ИЛИ "ОБРАТНАЯ ЛОПАТА" С КОВШОМ ВМЕСТИМОСТЬЮ 0,4 [0,3-0,45] М3, ГРУППА ГРУНТОВ 2 | 1000М3 | 0.13214
10 | Е0102-055-02 | РАЗРАБОТКА ГРУНТА ВРУЧНУЮ С КРЕПЛЕНИЯМИ В ТРАНШЕЯХ ШИРИНОЙ ДО 2 М, ГЛУБИНОЙ ДО 2 М, ГРУППА ГРУНТОВ 2 | 100М3 | 0.07
11 | Е0101-046-02 | УСТРОЙСТВО ДОРОЖНЫХ НАСЫПЕЙ БУЛЬДОЗЕРАМИ С ПЕРЕМЕЩЕНИЕМ ГРУНТА ДО 20 М, ГРУППА ГРУНТОВ 2 | 1000М3 | 0.05014
12 | Е0102-005-01 | УПЛОТНЕНИЕ ГРУНТА ПНЕВМАТИЧЕСКИМИ ТРАМБОВКАМИ, ГРУППА ГРУНТОВ 1, 2 | 100М3 | 0.167
13 | Е0101-033-02 | ЗАСЫПКА ТРАНШЕЙ И КОТЛОВАНОВ С ПЕРЕМЕЩЕНИЕМ ГРУНТА ДО 5 М БУЛЬДОЗЕРАМИ МОЩНОСТЬЮ 59 [80] КВТ [Л.С.], 2 ГРУППА ГРУНТОВ | 1000М3 | 0.10553
14 | Е310-1005 . СРН4.04.06-14 Р.3.Т.7 К=0,41 | ПЕРЕВОЗКА ГРУЗОВ АВТОМОБИЛЕМ, РАССТОЯНИЕ ПЕРЕВОЗКИ 5 КМ, КЛАСС ГРУЗА 1. ПРИ ПЕРЕВОЗКЕ АВТОСАМОСВАЛАМИ ГРУЗОПОДЪЕМНОСТЬЮ 25, ПРИМЕНЕН КОЭФФИЦИЕНТ К НОРМАМ ЗАТРАТ ТРУДА МАШИНИСТОВ И ЭКСПЛУАТАЦИИ МАШИН - 0,41. АВТОМОБИЛИ БОРТОВЫЕ ГРУЗОПОДЪЕМНОСТЬЮ ДО 25 Т | Т | 112.448
15 | Е310-1005 . СРН4.04.06-14 Р.3.Т.7 К=0,41 | ПЕРЕВОЗКА ГРУЗОВ АВТОМОБИЛЕМ, РАССТОЯНИЕ ПЕРЕВОЗКИ 5 КМ, КЛАСС ГРУЗА 1. ПРИ ПЕРЕВОЗКЕ АВТОСАМОСВАЛАМИ ГРУЗОПОДЪЕМНОСТЬЮ 25, ПРИМЕНЕН КОЭФФИЦИЕНТ К НОРМАМ ЗАТРАТ ТРУДА МАШИНИСТОВ И ЭКСПЛУАТАЦИИ МАШИН - 0,41. АВТОМОБИЛИ БОРТОВЫЕ ГРУЗОПОДЪЕМНОСТЬЮ ДО 25 Т | Т | 85.392
16 | Е2303-001-07 | УСТРОЙСТВО КРУГЛЫХ СБОРНЫХ ЖЕЛЕЗОБЕТОННЫХ КАНАЛИЗАЦИОННЫХ КОЛОДЦЕВ ДИАМЕТРОМ 2 М В ГРУНТАХ СУХИХ. БЕТОН ТЯЖЕЛЫЙ КЛАССА В15 /М-200/ ФРАКЦИИ 5-20 ММ | 10М3 | 0.1
17 | С | КЦД-20 | ШТ | 1
18 | С | КЦ-20-6 | ШТ | 2
19 | С | КЦ-20-9 | ШТ | 1
20 | С | КЦП 1-20-1 | ШТ | 1
21 | С | КЦО 1 | ШТ | 1
22 | С | ЛЮК ЧУГУННЫЙ Д700 | ШТ | 1
23 | С | МС4 | ШТ | 17.6
24 | С | МС8 | ШТ | 7.2
25 | С | МН1 | ШТ | 4.8
26 | С | СТАЛЬНАЯ ПОЛОСА 6Х80 | КГ | 1.6
27 | С | СЕТКА 20-2 | Т | 0.5985
28 | Е1101-002-04 | УСТРОЙСТВО ПОДСТИЛАЮЩИХ СЛОЕВ ЩЕБЕНОЧНЫХ | М3 | 0.6
29 | Е1101-011-01 | УСТРОЙСТВО СТЯЖЕК ЦЕМЕНТНЫХ ТОЛЩИНОЙ 20 ММ | 100М2 | 0.004
30 | С | СТЕКЛОТКАНЬ | М3 | 5
31 | С | АСБЕСТОЦЕМЕНТНАЯ ТРУБА 150ММ | М | 1.5
РАЗДЕЛ 4.КОТЕЛНАЯ
ФУЕДАМЕНТ
32 | Е0601-001-01 | УСТРОЙСТВО БЕТОННОЙ ПОДГОТОВКИ. БЕТОН ТЯЖЕЛЫЙ КЛАССА В7,5 /М-100/ ФРАКЦИИ 5-10 ММ | 100 М3 БЕТОНА | 0.0093
33 | Е0601-005-01 | УСТРОЙСТВО БЕТОННЫХ ФУНДАМЕНТОВ ОБЩЕГО НАЗНАЧЕНИЯ ОБЪЕМОМ ДО 5 М3. БЕТОН ТЯЖЕЛЫЙ КЛАССА В15 /М-200/ ФРАКЦИИ 5-20 ММ | 100 М3 БЕТОНА | 0.044
34 | С | АРМАТУРА 12 А-III | Т | 0.0413
35 | С | АРМАТУРА 8 А-I | Т | 0.0122
МОНОЛИТНЫЕ ПЕРЕМЫЧКИ
36 | Е0601-034-09 | УСТРОЙСТВО ПЕРЕМЫЧЕК. БЕТОН ТЯЖЕЛЫЙ КЛАССА В15 /М-200/ ФРАКЦИИ 5-20 ММ | 100 М3 ЖЕЛЕЗОБЕТОНА В ДЕЛЕ | 0.0029
37 | С | АРМАТУРА 12 А-III | Т | 0.0089
38 | С | АРМАТУРА 8 А-I | Т | 0.0061
СТЕНЫ
39 | Е0802-001-01 | КЛАДКА СТЕН КИРПИЧНЫХ НАРУЖНЫХ ПРОСТЫХ ПРИ ВЫСОТЕ ЭТАЖА ДО 4 М | М3 КЛАДКИ | 11.8
КРОВЛЯ
40 | Ц3801-003-01 ДОП. 4 | РЕШЕТЧАТЫЕ КОНСТРУКЦИИ (СТОЙКИ, ОПОРЫ, ФЕРМЫ И ПР.), СБОРКА С ПОМОЩЬЮ КРАНА НА АВТОМОБИЛЬНОМ ХОДУ | Т | 1
41 | С | ПРОФИЛЬ 100Х100Х3.5 L=7.2 М | Т | 0.0645
42 | С | ПРОФИЛЬ 80Х60Х3.5 L=18.0 М | Т | 0.1271
43 | С | ПРОФИЛЬ 40Х30Х3 L=33,6 М | Т | 0.0976
44 | С | АРМАТУРА 8 А-I | Т | 0.00395
45 | Е1303-002-03 | ОГРУНТОВКА МЕТАЛЛИЧЕСКИХ ПОВЕРХНОСТЕЙ ЗА ОДИН РАЗ ГРУНТОВКОЙ ХС-059 | 100 М2 ОКРАШИВАЕМОЙ ПОВЕРХНОСТИ | 0.17
46 | Е1303-004-26 | ОКРАСКА МЕТАЛЛИЧЕСКИХ ОГРУНТОВАННЫХ ПОВЕРХНОСТЕЙ ЭМАЛЬЮ ПФ-115 | 100 М2 ОКРАШИВАЕМОЙ ПОВЕРХНОСТИ | 0.17
на |  | , НВК
РАЗДЕЛ 1. НАРУЖНЫЙ ВОДОПРОВОД
1 | Е2206-005-03 | ВРЕЗКА В СУЩЕСТВУЮЩИЕ СЕТИ ИЗ СТАЛЬНЫХ ТРУБ СТАЛЬНЫХ ШТУЦЕРОВ [ПАТРУБКОВ] ДИАМЕТРОМ 100 ММ | ВРЕЗКА | 1
2 | Е2201-011-03 | УКЛАДКА СТАЛЬНЫХ ВОДОПРОВОДНЫХ ТРУБ С ГИДРАВЛИЧЕСКИМ ИСПЫТАНИЕМ ДИАМЕТРОМ 100 ММ | КМ | 0.012
3 | Е1604-005-05 | ПРОКЛАДКА ВНУТРЕННИХ ТРУБОПРОВОДОВ ВОДОСНАБЖЕНИЯ ИЗ НАПОРНЫХ ПОЛИПРОПИЛЕНОВЫХ ИЛИ ПОЛИЭТИЛЕНОВЫХ ТРУБ НА СВАРКЕ НАРУЖНЫМ ДИАМЕТРОМ ДО: 50 ММ | 100 М ТРУБОПРОВОДА | 0.06
4 | Е1604-005-02 | ПРОКЛАДКА ВНУТРЕННИХ ТРУБОПРОВОДОВ ВОДОСНАБЖЕНИЯ ИЗ НАПОРНЫХ ПОЛИПРОПИЛЕНОВЫХ ИЛИ ПОЛИЭТИЛЕНОВЫХ ТРУБ НА СВАРКЕ НАРУЖНЫМ ДИАМЕТРОМ ДО: 25 ММ | 100 М ТРУБОПРОВОДА | 0.111
5 | С | УГОЛЬНИК ПОЛИПРОПИЛЕНОВЫЙ 90 25Х4,2ММ | ШТ | 1
6 | Е2203-006-03 | УСТАНОВКА ЗАДВИЖЕК ИЛИ КЛАПАНОВ ОБРАТНЫХ ЧУГУННЫХ ДИАМЕТРОМ 100 ММ | ЗАДВИЖКА | 2
7 | С | ЗАДВИЖКА ЧУГУННАЯ ДУ100ММ | ШТ | 1
8 | С | ДЕМОНТАЖНАЯ ВСТАВКА DУ100 PN10/16 | ШТ | 1
9 | С | СГОН СТАЛЬНОЙ ОДНОЙ СТОРОНЫ С РЕЗЬБОЙ ДУ 40 ММ | ШТ | 1
10 | С | СГОН СТАЛЬНОЙ ОДНОЙ СТОРОНЫ С РЕЗЬБОЙ ДУ 25 ММ | ШТ | 1
11 | Е2203-011-03 | УСТАНОВКА ГИДРАНТОВ ПОЖАРНЫХ Н=1,0М | ШТ. | 1
12 | С | ФЛАНЦЕВАЯ ПОЖАРНАЯ ПОДСТАВКА ППФ ДУ100 СТАЛЬНАЯ | ШТ | 1
13 | Е2203-014-03 | ПРИВАРКА ФЛАНЦЕВ К СТАЛЬНЫМ ТРУБОПРОВОДАМ ДИАМЕТРОМ 100 ММ | ФЛАНЕЦ | 8
14 | С | СТАЛЬНЫЕ ПРИВАРНЫЕ ФЛАНЦЫ DY 100ММ | ШТ | 3
15 | С | БОЛТЫ ГАЙКИ ДЛЯ ФЛАНЦЕВЫХ СОЕДИНЕНИЙ | КГ | 2
16 | С | ПРОКЛАДКИ ДЛЯ ФЛАНЦЕВЫХ СОЕДИНЕНИЙ ТРУБОПРОВОДОВ ДЛЯ РАЗНЫХ ДИАМЕТРОВ | ШТ | 16
17 | С | САЛЬНИКИ НАБИВНЫЕ ДУ 200ММ СТАЛЬНОЙ СЕРИИ 5.900.2 | ШТ | 2
18 | С | САЛЬНИКИ НАБИВНЫЕ ДУ 125ММ СТАЛЬНОЙ СЕРИИ 5.900.2 | ШТ | 2
19 | С | САЛЬНИКИ НАБИВНЫЕ ДУ 60ММ СТАЛЬНОЙ СЕРИИ 5.900.2 | ШТ | 1
20 | С | САЛЬНИКИ НАБИВНЫЕ ДУ 32ММ СТАЛЬНОЙ СЕРИИ 5.900.2 | ШТ | 1
21 | С | БАРАШКОВЫЙ ВЕНТИЛЬ ПОЛИПРОПИЛЕНОВЫЙ УСИЛЕННЫЙ Ф50ММ | ШТ | 1
22 | С | АДАПТЕР С ВНУТРЕННЫЙ РЕЗЬБОЙ Д. 40X1 1/4" | ШТ | 1
23 | Е2202-001-07 | НАНЕСЕНИЕ НОРМАЛЬНОЙ АНТИКОРРОЗИОННОЙ БИТУМНО-РЕЗИНОВОЙ ИЛИ БИТУМНО-ПОЛИМЕРНОЙ ИЗОЛЯЦИИ НА СТАЛЬНЫЕ ТРУБОПРОВОДЫ ДИАМЕТРОМ 300 ММ | КМ | 0.012
24 | Е2206-001-03 | ПРОМЫВКА С ДЕЗИНФЕКЦИЕЙ ТРУБОПРОВОДОВ ДИАМЕТРОМ 100 ММ | КМ | 0.0291
25 | Е0601-001-01 | УСТРОЙСТВО БЕТОННЫХ УПОРОВ | 100М3 | 0.002
26 | С | КРАН ВЕНТИЛЬНОГО ТИПА ППР 40ММ | ШТ | 1
27 | С | КРАН ВЕНТИЛЬНОГО ТИПА ППР 25ММ | ШТ | 1
28 | С | АДАПТЕР С НАРУЖНОЙ РЕЗЬБОЙ Д. 25X1" | ШТ | 1
29 | Е2201-027-01 | УКЛАДКА ФУТЛЯРОВ ИЗ СТАЛЬНЫХ ТРУБ И ПЕРЕХОДОВ ИРРИГАЦИОННЫХ СЕТЕЙ ДИАМЕТРОМ ДО 500 ММ | 1 М ТРУБЫ | 5
30 | С | ТРУБЫ СТАЛЬНЫЕ ЭЛЕКТРОСВАРНЫЕ ПРЯМОШОВНЫЕ С ТЕРМОУСИЛЕНИЕМ СВАРНОГО ШВА СТ. 3 ДН. 325Х6,0 ММ | М | 5
31 | Е2202-001-07 | НАНЕСЕНИЕ НОРМАЛЬНОЙ АНТИКОРРОЗИОННОЙ БИТУМНО-РЕЗИНОВОЙ ИЛИ БИТУМНО-ПОЛИМЕРНОЙ ИЗОЛЯЦИИ НА СТАЛЬНЫЕ ТРУБОПРОВОДЫ ДИАМЕТРОМ 300 ММ | КМ | 0.005
32 | С | ПЕРЕХОД СТАЛЬНОЙ ФЛАНЦЕВЫЙ ДУ 100Х40ММ | ШТ | 1
ЗЕМЛЯНЫЕ РАБОТЫ
33 | Е0101-195-38 ДОП. 11 ГОСАРХИТЕКТСТРОЙ РУЗ ПР. № 429 ОТ 15.12.17 Г. | РАЗРАБОТКА ГРУНТА В ОТВАЛ ЭКСКАВАТОРАМИ ТИПА "ATLAS", "VOLVO", "KOMATSU", "HITACHI", "LIEBHER" С КОВШОМ ВМЕСТИМОСТЬЮ 0,4 (0,3-0,45) М3, ГРУППА ГРУНТОВ 2 ГРУНТА | 1000М3 | 0.01746
34 | Е0102-057-02 . ТЧ П.3.187 КЗТР=1,2 | РАЗРАБОТКА ГРУНТА ВРУЧНУЮ В ТРАНШЕЯХ ГЛУБИНОЙ ДО 2 М БЕЗ КРЕПЛЕНИЙ С ОТКОСАМИ, ГРУППА ГРУНТОВ 2. ДОРАБОТКА ВРУЧНУЮ, ЗАЧИСТКА ДНА И СТЕНОК С ВЫКИДКОЙ ГРУНТА В КОТЛОВАНАХ И ТРАНШЕЯХ, РАЗРАБОТАННЫХ МЕХАНИЗИРОВАННЫМ СПОСОБОМ, ПРИМЕНЕН КОЭФФИЦИЕНТ К НОРМАМ ЗАТРАТ ТРУДА - 1,2 | 100М3 | 0.0145
35 | Е0101-195-38 ДОП. 11 ГОСАРХИТЕКТСТРОЙ РУЗ ПР. № 429 ОТ 15.12.17 Г. | РАЗРАБОТКА ГРУНТА В ОТВАЛ ЭКСКАВАТОРАМИ ТИПА "ATLAS", "VOLVO", "KOMATSU", "HITACHI", "LIEBHER" С КОВШОМ ВМЕСТИМОСТЬЮ 0,4 (0,3-0,45) М3, ГРУППА ГРУНТОВ 2 ГРУНТА (ПОД КОЛОДЦЫ) | 1000М3 | 0.004
36 | Е0102-005-01 | УПЛОТНЕНИЕ ГРУНТА ПНЕВМАТИЧЕСКИМИ ТРАМБОВКАМИ, ГРУППА ГРУНТОВ 1, 2+ДНО КОЛОДЦЕВ | 100М3 | 0.0548
37 | Е1202-002-02 | УСТРОЙСТВО ГИДРОИЗОЛЯЦИЙ ВЕРТИКАЛЬНЫХ ПОВЕРХНОСТЕЙ. ОБМАЗОЧНАЯ БИТУМНАЯ В ОДИН СЛОЙ ПО ВЫРОВНЕННОЙ ПОВЕРХНОСТИ КИРПИЧА И БЕТОНА | 100М2 | 0.17
38 | Е1202-002-03 | УСТРОЙСТВО ГИДРОИЗОЛЯЦИЙ ВЕРТИКАЛЬНЫХ ПОВЕРХНОСТЕЙ. ОБМАЗОЧНАЯ БИТУМНАЯ НА КАЖДЫЙ СЛОЙ ДОБАВЛЯЕТСЯ | 100М2 | 0.17
39 | Е2204-001-01 | УСТРОЙСТВО КРУГЛЫХ КОЛОДЦЕВ ИЗ СБОРНОГО ЖЕЛЕЗОБЕТОНА В ГРУНТАХ СУХИХ | 10М3 | 0.407
40 | 403-483 | КОЛЬЦА СТЕНОВЫЕ КЦ 10-6 | ШТ | 1
41 | 403-484 | КОЛЬЦА СТЕНОВЫЕ КЦ 10-9 | ШТ | 1
42 | 403-494 | ПЛИТЫ ПЕРЕКРЫТИЯ КЦП 1-10-2 | ШТ | 1
43 | 403-506 | ПЛИТЫ ДНИЩА КЦД-10 | ШТ | 1
44 | 403-507 | ПЛИТЫ ДНИЩА КПД-15 | ШТ | 1
45 | 403-485 | КОЛЬЦА СТЕНОВЫЕ КЦ 15-6 | ШТ | 1
46 | 403-486 | КОЛЬЦА СТЕНОВЫЕ КЦ 15-9 | ШТ | 1
47 | 403-497 | ПЛИТЫ ПЕРЕКРЫТИЯ КЦП 1-15-2 | ШТ | 1
48 | С | КОЛЬЦО ОПОРНОЕ КЦО-1 | ШТ | 2
49 | С | ЛЮК ТИПА "С" НА ШАРНИРЕ С ЗАПОРНЫМ УСТРОЙСТВОМ, МАТЕРИАЛ КОРПУСА КРЫШКИ - СЧ20, ГОСТ 3634-99 | ШТ | 2
50 | С | СТРЕМЯНКА | КГ | 32.4
51 | Е1303-002-04 | ОГРУНТОВКА МЕТАЛЛИЧЕСКИХ ПОВЕРХНОСТЕЙ ЗА ОДИН РАЗ ГРУНТОВКОЙ ГФ-021 | 100М2 | 0.03
52 | Е1303-004-23 | ОКРАСКА МЕТАЛЛИЧЕСКИХ ОГРУНТОВАННЫХ ПОВЕРХНОСТЕЙ КРАСКОЙ БТ-177 СЕРЕБРИСТОЙ | 100 М2 ОКРАШИВАЕМОЙ ПОВЕРХНОСТИ | 0.03
53 | С | СОЕДИНИТЕЛЬНЫЕ ЭЛЕМЕНТЫ МС-2 | КГ | 6
54 | С | СОЕДИНИТЕЛЬНЫЕ ЭЛЕМЕНТЫ МС-3 | КГ | 6
55 | С | СОЕДИНИТЕЛЬНЫЕ ЭЛЕМЕНТЫ МС-6 | КГ | 6
56 | С | СОЕДИНИТЕЛЬНЫЕ ЭЛЕМЕНТЫ МС-7 | КГ | 6
57 | Е0102-061-02 | ЗАБИВКА ПАЗУХ КОЛОДЦЕВ | 100М3 | 0.04
58 | Е0102-061-02 | ЗАСЫПКА ВРУЧНУЮ ТРАНШЕЙ, ПАЗУХ КОТЛОВАНОВ И ЯМ, ГРУППА ГРУНТОВ 2 | 100М3 | 0.0052
59 | Е0101-033-01 | ЗАСЫПКА ТРАНШЕЙ И КОТЛОВАНОВ С ПЕРЕМЕЩЕНИЕМ ГРУНТА ДО 5 М БУЛЬДОЗЕРАМИ МОЩНОСТЬЮ 59 [80] КВТ [Л.С.], 1 ГРУППА ГРУНТОВ | 1000М3 | 0.01693
60 | Е0102-005-01 | УПЛОТНЕНИЕ ГРУНТА ПНЕВМАТИЧЕСКИМИ ТРАМБОВКАМИ, ГРУППА ГРУНТОВ 1, 2 | 100М3 | 0.0291
61 | Е0102-006-01 | ПОЛИВ ВОДОЙ УПЛОТНЯЕМОГО ГРУНТА НАСЫПЕЙ | 1000М3 | 0.00291
62 | Е310-1005 . СРН4.04.06-14 Р.3.Т.7 К=0,49 | ПЕРЕВОЗКА ГРУЗОВ АВТОМОБИЛЕМ, РАССТОЯНИЕ ПЕРЕВОЗКИ 5 КМ, КЛАСС ГРУЗА 1. ПРИ ПЕРЕВОЗКЕ АВТОСАМОСВАЛАМИ ГРУЗОПОДЪЕМНОСТЬЮ 20, ПРИМЕНЕН КОЭФФИЦИЕНТ К НОРМАМ ЗАТРАТ ТРУДА МАШИНИСТОВ И ЭКСПЛУАТАЦИИ МАШИН - 0,49 | Т | 1.6
РАЗДЕЛ 2. НАРУЖНАЯ КАНАЛИЗАЦИОННАЯ СЕТЬ
63 | Е1604-003-02 | ПРОКЛАДКА ТРУБОПРОВОДОВ КАНАЛИЗАЦИИ ИЗ ПОЛИЭТИЛЕНОВЫХ ТРУБ С УСТАНОВКОЙ ФАСОННЫХ ЧАСТЕЙ ДИАМЕТРОМ: 110 ММ | 100 М ТРУБОПРОВОДА | 0.05
64 | С | САЛЬНИКИ СТАЛЬНЫЕ С УСИЛЕННОЙ АНТИКОРРОЗИОННОЙ ИЗОЛЯЦИЕЙ L=0,3М ДУ.200ММ | ШТ | 2
65 | С | ОТВОДЫ ПВХ 90ГР Ф100ММ | ШТ | 1
66 | С | ОТВОДЫ ПВХ 45ГР Ф100ММ | ШТ | 1
67 | С | САНТЕХНИЧЕСКИЙ (ХОМУТ) СО ШПИЛЬКОЙ 110ММ | ШТ | 3
ЗЕМЛЯНЫЕ РАБОТЫ
68 | Е0101-195-38 ДОП. 11 ГОСАРХИТЕКТСТРОЙ РУЗ ПР. № 429 ОТ 15.12.17 Г. | РАЗРАБОТКА ГРУНТА В ОТВАЛ ЭКСКАВАТОРАМИ ТИПА "ATLAS", "VOLVO", "KOMATSU", "HITACHI", "LIEBHER" С КОВШОМ ВМЕСТИМОСТЬЮ 0,4 (0,3-0,45) М3, ГРУППА ГРУНТОВ 2 ГРУНТА | 1000М3 | 0.00451
69 | Е0102-057-02 . ТЧ П.3.187 КЗТР=1,2 | РАЗРАБОТКА ГРУНТА ВРУЧНУЮ В ТРАНШЕЯХ ГЛУБИНОЙ ДО 2 М БЕЗ КРЕПЛЕНИЙ С ОТКОСАМИ, ГРУППА ГРУНТОВ 2. ДОРАБОТКА ВРУЧНУЮ, ЗАЧИСТКА ДНА И СТЕНОК С ВЫКИДКОЙ ГРУНТА В КОТЛОВАНАХ И ТРАНШЕЯХ, РАЗРАБОТАННЫХ МЕХАНИЗИРОВАННЫМ СПОСОБОМ, ПРИМЕНЕН КОЭФФИЦИЕНТ К НОРМАМ ЗАТРАТ ТРУДА - 1,2 | 100М3 | 0.0037
70 | Е0102-005-01 | УПЛОТНЕНИЕ ГРУНТА ПНЕВМАТИЧЕСКИМИ ТРАМБОВКАМИ, ГРУППА ГРУНТОВ 1, 2+ДНО КОЛОДЦЕВ | 100М3 | 0.01125
71 | Е0102-061-02 | ЗАСЫПКА ВРУЧНУЮ ТРАНШЕЙ, ПАЗУХ КОТЛОВАНОВ И ЯМ, ГРУППА ГРУНТОВ 2 | 100М3 | 0.0014
72 | Е0101-033-01 | ЗАСЫПКА ТРАНШЕЙ И КОТЛОВАНОВ С ПЕРЕМЕЩЕНИЕМ ГРУНТА ДО 5 М БУЛЬДОЗЕРАМИ МОЩНОСТЬЮ 59 [80] КВТ [Л.С.], 1 ГРУППА ГРУНТОВ | 1000М3 | 0.00437
73 | Е0102-005-01 | УПЛОТНЕНИЕ ГРУНТА ПНЕВМАТИЧЕСКИМИ ТРАМБОВКАМИ, ГРУППА ГРУНТОВ 1, 2 | 100М3 | 0.0075
74 | Е0102-006-01 | ПОЛИВ ВОДОЙ УПЛОТНЯЕМОГО ГРУНТА НАСЫПЕЙ | 1000М3 | 0.00075
75 | Е310-1005 . СРН4.04.06-14 Р.3.Т.7 К=0,49 | ПЕРЕВОЗКА ГРУЗОВ АВТОМОБИЛЕМ, РАССТОЯНИЕ ПЕРЕВОЗКИ 5 КМ, КЛАСС ГРУЗА 1. ПРИ ПЕРЕВОЗКЕ АВТОСАМОСВАЛАМИ ГРУЗОПОДЪЕМНОСТЬЮ 20, ПРИМЕНЕН КОЭФФИЦИЕНТ К НОРМАМ ЗАТРАТ ТРУДА МАШИНИСТОВ И ЭКСПЛУАТАЦИИ МАШИН - 0,49 | Т | 2.4
РАЗДЕЛ 1. ЭО
1 | Ц0803-601-01 | ЩИТКИ АВАРИЙНОГО ОСВЕЩЕНИЯ | ШТ | 1
2 |  | ЩИТКИ АВАРИЙНОГО ОСВЕЩЕНИЯ ОП-3УХЛ-4 | ШТ | 1
3 | Ц0803-593-20 | СВЕТИЛЬНИК СВЕТОДИОДНЫЙ НАСТЕННЫЙ | 100 ШТ | 0.03
4 | С | НАСТЕННЫЙ СВЕТОДИОДНЫЙ СВЕТИЛЬНИК С ДАТЧИКОМ ДВИЖЕНИЯ | ШТ | 3
5 |  | ДАТЧИК ДВИЖЕНИЯ ДД 008 БЕЛЫЙ, МАКС. НАГРУЗКА 1100ВТ, УГОЛ ОБЗОРА 180ГРАД., ДАЛЬНОСТЬ 12М, IP44, IEK | ШТ | 3
6 | Ц0803-593-21 | СВЕТИЛЬНИК СВЕТОДИОДНЫЙ ПОТОЛОЧНЫЙ | 100 ШТ | 1.58
7 | С | СВЕТИЛЬНИК ПЛЕ LED 30 W СЕНСОРНЫЙ | ШТ | 12
8 | С | СВЕТИЛЬНИК КВАДРАТНЫЙ LED PANEL (AKRIL) 24 W PRIME | ШТ | 44
9 | С | СВЕТИЛЬНИК LED PANEL 6060 Р2 40W 6000К 85-265VAC | ШТ | 12
10 | С | СВЕТИЛЬНИК КРУГЛЫЙ LED PANEL 15 W PRIME LIGHT | ШТ | 23
11 | Ц0803-593-20 | СВЕТИЛЬНИК СВЕТОДИОДНЫЙ НАСТЕННЫЙ | 100 ШТ | 0.04
12 | С | СВЕТИЛЬНИК ПЛЕ LED 40 W 6000K 220-240VAC PRIME LIGHT NV-LD40 | ШТ | 4
13 | Ц0802-412-01 | ЗАТЯГИВАНИЕ ПРОВОДОВ В ПРОЛОЖЕННЫЕ ТРУБЫ И МЕТАЛЛИЧЕСКИЕ РУКАВА. ПРОВОД ПЕРВЫЙ ОДНОЖИЛЬНЫЙ ИЛИ МНОГОЖИЛЬНЫЙ В ОБЩЕЙ ОПЛЕТКЕ, СУММАРНОЕ СЕЧЕНИЕ, ММ2, ДО 2,5 | 100М | 10.03
14 | С | КАБЕЛИ СИЛОВЫЕ С ПВХ-ИЗОЛЯЦИЕЙ С АЛЮМИНИЕВЫМИ ЖИЛАМИ АВВГНГ(А)-LS-П 2Х2,5ОК-0,66 | М | 666.06
15 | С | КАБЕЛИ СИЛОВЫЕ С МЕДНЫМИ ЖИЛАМИ С ПВХ ИЗОЛЯЦИЕЙ И ОБОЛОЧКОЙ НА НАПРЯЖЕНИЕ 660 В ВВГНГ 2Х2,5 (ОЖ) | М | 357
16 | Ц0803-591-02 | ВЫКЛЮЧАТЕЛЬ ОДНОКЛАВИШНЫЙ УТОПЛЕННОГО ТИПА ПРИ СКРЫТОЙ ПРОВОДКЕ | 100ШТ | 0.29
17 | С | "CAMILLA". ВЫКЛ. 1-КЛ. 10А, PRIME | ШТ | 29
18 | Ц0803-591-05 | ВЫКЛЮЧАТЕЛЬ ДВУХКЛАВИШНЫЙ УТОПЛЕННОГО ТИПА ПРИ СКРЫТОЙ ПРОВОДКЕ | 100ШТ | 0.18
19 | С | "CAMILLA". ВЫКЛ. 2-КЛ. 10А, PRIME | ШТ | 18
20 | С | КОРОБКА УНИВЕРСАЛЬНАЯ У-994 | ШТ | 41
21 | С | КОРОБКА ДЛЯ УСТАНОВКИ ВЫКЛЮЧАТЕЛЕЙ И РОЗЕТОК У197УХП3 | ШТ | 47
22 | Ц0803-593-10 | СВЕТОВЫЕ НАСТЕННЫЕ УКАЗАТЕЛИ "ВЫХОД" | 100ШТ | 0.08
23 |  | УКАЗАТЕЛЬ ВЫХОД | ШТ | 8
24 | С | ГОФРО ТРУБА Д16 | М | 1003
25 | Ц0803-572-05 | БЛОК УПРАВЛЕНИЯ ШКАФНОГО ИСПОЛНЕНИЯ ИЛИ РАСПРЕДЕЛИТЕЛЬНЫЙ ПУНКТ [ШКАФ], УСТАНАВЛИВАЕМЫЙ НА СТЕНЕ, ВЫСОТА И ШИРИНА, ММ, ДО 1700Х1100 | ШТ | 1
26 |  | PRO КОРПУС МЕТАЛЛИЧЕСКИЙ ГРЩ 1600Х800 | ШТ | 1
27 | Ц0803-526-05 | ВЫКЛЮЧАТЕЛИ УСТАНОВОЧНЫЕ АВТОМАТИЧЕСКИЕ [АВТОМАТЫ] ИЛИ НЕАВТОМАТИЧЕСКИЕ. АВТОМАТ ОДНО-, ДВУХ-, ТРЕХПОЛЮСНЫЙ, УСТАНАВЛИВАЕМЫЙ НА КОНСТРУКЦИИ НА СТЕНЕ ИЛИ КОЛОННЕ, НА ТОК, А, ДО 630 | ШТ | 1
28 |  | АВТОМАТИЧЕСКИЙ ВЫКЛЮЧАТЕЛЬ ВА-77М 630/630А 3P PRIME | ШТ | 1
29 | Ц0803-526-02 | ВЫКЛЮЧАТЕЛИ УСТАНОВОЧНЫЕ АВТОМАТИЧЕСКИЕ [АВТОМАТЫ] ИЛИ НЕАВТОМАТИЧЕСКИЕ. АВТОМАТ ОДНО-, ДВУХ-, ТРЕХПОЛЮСНЫЙ, УСТАНАВЛИВАЕМЫЙ НА КОНСТРУКЦИИ НА СТЕНЕ ИЛИ КОЛОННЕ, НА ТОК, А, ДО 100 | ШТ | 7
30 | Ц0803-526-01 | ВЫКЛЮЧАТЕЛИ УСТАНОВОЧНЫЕ АВТОМАТИЧЕСКИЕ [АВТОМАТЫ] ИЛИ НЕАВТОМАТИЧЕСКИЕ. АВТОМАТ ОДНО-, ДВУХ-, ТРЕХПОЛЮСНЫЙ, УСТАНАВЛИВАЕМЫЙ НА КОНСТРУКЦИИ НА СТЕНЕ ИЛИ КОЛОННЕ, НА ТОК, А, ДО 25 | ШТ | 2
31 |  | АВТ. ВЫКЛ. ВА88-32 3Р 63А 25КА IEK | ШТ | 1
32 |  | АВТ. ВЫКЛ. ВА88-32 3Р 40А 25КА IEK | ШТ | 5
33 |  | АВТ. ВЫКЛ. ВА88-32 3Р 32А 25КА IEK | ШТ | 1
34 |  | АВТ. ВЫКЛ. ВА88-32 3Р 20А 25КА IEK | ШТ | 2
35 | Ц0803-601-01 | ЩИТКИ АВАРИЙНОГО ОСВЕЩЕНИЯ | ШТ | 5
36 |  | ЩИТ ДЛЯ НАСОСА ПР11-1060-21УЗ | ШТ | 1
37 |  | ШКАФ УПРАВЛЕНИЯ ДВИГАТЕЛЕМ ШУ-5111-0382А | ШТ | 3
38 |  | АВТОМАТИЧЕСКИЙ ВВОД РЕЗЕРВА | ШТ | 1
39 |  | УСТРОЙСТВО ПОЖАРНОГО ОТКЛЮЧЕНИЯ ВЕНТИЛЯТОРОВ РПУ-2 | ШТ | 2
40 | Ц0802-412-01 | ЗАТЯГИВАНИЕ ПРОВОДОВ В ПРОЛОЖЕННЫЕ ТРУБЫ И МЕТАЛЛИЧЕСКИЕ РУКАВА. ПРОВОД ПЕРВЫЙ ОДНОЖИЛЬНЫЙ ИЛИ МНОГОЖИЛЬНЫЙ В ОБЩЕЙ ОПЛЕТКЕ, СУММАРНОЕ СЕЧЕНИЕ, ММ2, ДО 2,5 | 100М | 18.5
41 | С | КАБЕЛЬ СИЛОВОЙ ВВГНГ 3Х2,5(ОЖ)-0,66 | М | 1546
42 | С | КАБЕЛЬ СИЛОВОЙ ВВГНГ 5Х2,5(ОЖ)-0,66 | М | 77
43 | С | КАБЕЛЬ СИЛОВОЙ ВВГНГ 5Х10(ОЖ)-0,66 | М | 92
44 | С | КАБЕЛЬ СИЛОВОЙ ВВГНГ 5Х16-0,66 | М | 32
45 | С | КАБЕЛЬ СИЛОВОЙ ВВГНГ 3Х1,5(ОЖ)-0,66 | М | 103
46 | С | ГОФРА ТРУБА Д25 | М | 77
47 | С | ГОФРА ТРУБА Д40 | М | 92
48 | С | ТРУБЫ СТАЛЬНЫЕ Ф70ММ | М | 32
49 | Ц0802-471-03 | ЗАЗЕМЛИТЕЛЬ ВЕРТИКАЛЬНЫЙ ИЗ КРУГЛОЙ СТАЛИ, ДИАМЕТР, ММ 12 | 10ШТ | 1.8
50 | Ц0802-472-02 | ЗАЗЕМЛЯЮЩИЕ ПРОВОДНИКИ. ЗАЗЕМЛИТЕЛЬ ГОРИЗОНТАЛЬНЫЙ ИЗ СТАЛИ ПОЛОСОВОЙ СЕЧЕНИЕМ 160 ММ2 | 100М | 0.4
51 | Ц0803-591-09 | РОЗЕТКА ШТЕПСЕЛЬНАЯ УТОПЛЕННОГО ТИПА ПРИ СКРЫТОЙ ПРОВОДКЕ | 100ШТ | 0.72
52 | С | "CAMILLA". РОЗЕТКА 2-МЕСТ.,16А С ЗАЗЕМЛ., PRIME | ШТ | 72
53 | Ц0803-591-10 | ВЫКЛЮЧАТЕЛИ, ПЕРЕКЛЮЧАТЕЛИ И ШТЕПСЕЛЬНЫЕ РОЗЕТКИ. РОЗЕТКА ШТЕПСЕЛЬНАЯ ПОЛУГЕРМЕТИЧЕСКАЯ И ГЕРМЕТИЧЕСКАЯ | 100ШТ | 0.14
54 | С | "CAMILLA". РОЗЕТКА ГЕРМЕТИЧНАЯ 16А С ЗАЗЕМЛ., PRIME | ШТ | 14
55 | С | КОРОБКА УНИВЕРСАЛЬНАЯ У-994 | ШТ | 44
56 | С | КОРОБКА ДЛЯ УСТАНОВКИ ВЫКЛЮЧАТЕЛЕЙ И РОЗЕТОК У197УХП3 | ШТ | 86
57 | Ц0803-600-02 | СЧЕТЧИКИ, УСТАНАВЛИВАЕМЫЕ НА ГОТОВОМ ОСНОВАНИИ ТРЕХФАЗНЫЕ | ШТ | 1
58 |  | СЧЕТЧИК АКТИВНОЙ ЭНЕРГИИ ТРЕХФАЗНЫЙ ЕХ-518 С СИСТЕМОЙ АИСКУЭ | ШТ | 1
59 | Ц0802-412-01 | ЗАТЯГИВАНИЕ ПРОВОДОВ В ПРОЛОЖЕННЫЕ ТРУБЫ И МЕТАЛЛИЧЕСКИЕ РУКАВА. ПРОВОД ПЕРВЫЙ ОДНОЖИЛЬНЫЙ ИЛИ МНОГОЖИЛЬНЫЙ В ОБЩЕЙ ОПЛЕТКЕ, СУММАРНОЕ СЕЧЕНИЕ, ММ2, ДО 2,5 | 100М | 1
60 | С | ПРОВОД УСТАНОВОЧНЫЙ С МЕДНОЙ ЖИЛОЙ ПВ-1 2,5 | М | 100
61 | С | ГОФРО ТРУБА Д16 | М | 1546
62 | Ц0803-573-04 | ПУЛЬТЫ И ШКАФЫ УПРАВЛЕНИЯ. ШКАФ [ПУЛЬТ] УПРАВЛЕНИЯ НАВЕСНОЙ, ВЫСОТА, ШИРИНА И ГЛУБИНА, ММ, ДО 600Х600Х350 | ШТ | 2
63 |  | ПУНКТ РАСПРЕДЕЛИТЕЛЬНЫЙ С АВТОМАТИЧЕСКИМИ ВЫКЛЮЧАТЕЛЯМИ НА ОТВОДЯЩИХ ЛИНИЯХ АЕ2044-6ШТ, АЕ2046-6ШТ, ПР11-3074-54УЗ | ШТ | 2
64 |  | ЩИТ ПЛАСТИКОВЫЙ 4-МОДУЛЬНЫЙ ЩП-4 | ШТ | 3
ЩИТЫ РАСПРЕДЕЛИТЕЛЬНЫЕ МЕТАЛЛИЧЕСКИЕ
65 | Ц0803-572-03 | БЛОК УПРАВЛЕНИЯ ШКАФНОГО ИСПОЛНЕНИЯ ИЛИ РАСПРЕДЕЛИТЕЛЬНЫЙ ПУНКТ [ШКАФ], УСТАНАВЛИВАЕМЫЙ НА СТЕНЕ, ВЫСОТА И ШИРИНА, ММ, ДО 600Х600 | ШТ | 2
66 |  | ЩИТ ЩРН-36 ПЛАСТ ЗАМОК | ШТ | 2
67 | Ц0803-526-01 | ВЫКЛЮЧАТЕЛИ УСТАНОВОЧНЫЕ АВТОМАТИЧЕСКИЕ [АВТОМАТЫ] ИЛИ НЕАВТОМАТИЧЕСКИЕ. АВТОМАТ ОДНО-, ДВУХ-, ТРЕХПОЛЮСНЫЙ, УСТАНАВЛИВАЕМЫЙ НА КОНСТРУКЦИИ НА СТЕНЕ ИЛИ КОЛОННЕ, НА ТОК, А, ДО 25 | ШТ | 12
68 | С | АВТОМАТИЧЕСКИЙ ВЫКЛЮЧАТЕЛЬ ВА 47-63, 1P 25А (C) 4,5KA PRIME | ШТ | 2
69 | С | ДИФФЕРЕНЦИАЛЬНЫЙ АВТОМАТ АД-2 16А/30МА PRIME | ШТ | 24
70 | С | АВТОМАТИЧЕСКИЙ ВЫКЛЮЧАТЕЛЬ ВА 47-63, 1P 16А (C) 4,5KA PRIME | ШТ | 10
71 | С | ШИНЫ | КОМПЛ | 2
72 | Ц0803-572-03 | БЛОК УПРАВЛЕНИЯ ШКАФНОГО ИСПОЛНЕНИЯ ИЛИ РАСПРЕДЕЛИТЕЛЬНЫЙ ПУНКТ [ШКАФ], УСТАНАВЛИВАЕМЫЙ НА СТЕНЕ, ВЫСОТА И ШИРИНА, ММ, ДО 600Х600 | ШТ | 1
73 |  | ЩИТ ЩРН-36 ПЛАСТ ЗАМОК | ШТ | 1
74 | Ц0803-526-02 | ВЫКЛЮЧАТЕЛИ УСТАНОВОЧНЫЕ АВТОМАТИЧЕСКИЕ [АВТОМАТЫ] ИЛИ НЕАВТОМАТИЧЕСКИЕ. АВТОМАТ ОДНО-, ДВУХ-, ТРЕХПОЛЮСНЫЙ, УСТАНАВЛИВАЕМЫЙ НА КОНСТРУКЦИИ НА СТЕНЕ ИЛИ КОЛОННЕ, НА ТОК, А, ДО 100 | ШТ | 1
75 | С | АВТОМАТИЧЕСКИЙ ВЫКЛЮЧАТЕЛЬ ВА 47-63, 1P 63А (C) 4,5KA PRIME | ШТ | 1
76 | С | ДИФФЕРЕНЦИАЛЬНЫЙ АВТОМАТ АД-2 16А/30МА PRIME | ШТ | 3
77 | С | ШИНЫ | КОМПЛ | 1
78 | Ц0803-526-01 | ВЫКЛЮЧАТЕЛИ УСТАНОВОЧНЫЕ АВТОМАТИЧЕСКИЕ [АВТОМАТЫ] ИЛИ НЕАВТОМАТИЧЕСКИЕ. АВТОМАТ ОДНО-, ДВУХ-, ТРЕХПОЛЮСНЫЙ, УСТАНАВЛИВАЕМЫЙ НА КОНСТРУКЦИИ НА СТЕНЕ ИЛИ КОЛОННЕ, НА ТОК, А, ДО 25 | ШТ | 1
79 | С | АВТОМАТИЧЕСКИЙ ВЫКЛЮЧАТЕЛЬ ВА 47-63, 3P 40А (C) 4,5KA PRIME | ШТ | 1
80 | Ц0803-572-03 | БЛОК УПРАВЛЕНИЯ ШКАФНОГО ИСПОЛНЕНИЯ ИЛИ РАСПРЕДЕЛИТЕЛЬНЫЙ ПУНКТ [ШКАФ], УСТАНАВЛИВАЕМЫЙ НА СТЕНЕ, ВЫСОТА И ШИРИНА, ММ, ДО 600Х600 | ШТ | 1
81 |  | ЩИТ ЩРН-36 ПЛАСТ ЗАМОК | ШТ | 1
82 | Ц0803-526-02 | ВЫКЛЮЧАТЕЛИ УСТАНОВОЧНЫЕ АВТОМАТИЧЕСКИЕ [АВТОМАТЫ] ИЛИ НЕАВТОМАТИЧЕСКИЕ. АВТОМАТ ОДНО-, ДВУХ-, ТРЕХПОЛЮСНЫЙ, УСТАНАВЛИВАЕМЫЙ НА КОНСТРУКЦИИ НА СТЕНЕ ИЛИ КОЛОННЕ, НА ТОК, А, ДО 100 | ШТ | 1
83 | С | АВТОМАТИЧЕСКИЙ ВЫКЛЮЧАТЕЛЬ ВА 47-63, 1P 63А (C) 4,5KA PRIME | ШТ | 1
84 | С | ДИФФЕРЕНЦИАЛЬНЫЙ АВТОМАТ АД-2 16А/30МА PRIME | ШТ | 3
85 | Ц0803-526-01 | ВЫКЛЮЧАТЕЛИ УСТАНОВОЧНЫЕ АВТОМАТИЧЕСКИЕ [АВТОМАТЫ] ИЛИ НЕАВТОМАТИЧЕСКИЕ. АВТОМАТ ОДНО-, ДВУХ-, ТРЕХПОЛЮСНЫЙ, УСТАНАВЛИВАЕМЫЙ НА КОНСТРУКЦИИ НА СТЕНЕ ИЛИ КОЛОННЕ, НА ТОК, А, ДО 25 | ШТ | 1
86 | С | АВТОМАТИЧЕСКИЙ ВЫКЛЮЧАТЕЛЬ ВА 47-63, 1P 16А (C) 4,5KA PRIME | ШТ | 1
СЕТЕВАЯ СОЛНЕЧНАЯ ЭЛЕКТРОСТАНЦИЯ
87 |  | СОЛНЕЧНЫЕ ПАНЕЛИ 20КВТ | ШТ | 1
88 | Ц0803-600-02 | СЧЕТЧИКИ, УСТАНАВЛИВАЕМЫЕ НА ГОТОВОМ ОСНОВАНИИ ТРЕХФАЗНЫЕ | ШТ | 1
89 |  | СЧЕТЧИК АКТИВНОЙ ЭНЕРГИИ ТРЕХФАЗНЫЙ DTSU666-5 | ШТ | 1
90 | С | ГОФРО ТРУБА Д16 | М | 300
РАЗДЕЛ 2. ВН
91 | Ц1004-087-14 | ЦИФРОВОЕ ВИДЕОЗАПИСЫВАЮЩЕЕ УСТРОЙСТВО | ШТ | 1
92 |  | ЦИФРОВОЙ ВИДЕОРЕГИСТРАТОР NVR 16 НА 24 КАНАЛА | ШТ | 1
93 | Ц1004-067-23 | УСТРОЙСТВО ВИДЕОКАМЕРА КУПОЛЬНАЯ KPC ПОДСВЕТКОЙ 3МР | ШТ | 13
94 |  | ВИДЕОКАМЕРА ЗВУКОВАЯ НАРУЖНАЯ | ШТ | 6
95 |  | ВИДЕОКАМЕРА ЗВУКОВАЯ ВНУТРЕННЯЯ | ШТ | 7
96 | Ц1009-002-06 | АППАРАТУРА НАСТЕННОГО ТИПА. ВКУ /МОНИТОР/ ДЛЯ ВИДЕОКРОССА | ШТ | 2
97 |  | МОНИТОР 43", LED, HDMI ВХОД. LED LCD 43 | ШТ | 2
98 | Ц1006-037-05 | ШКАФ НАСТЕННЫЙ, РАЗМЕР ДО 640Х840 ММ | ШТ | 1
99 |  | КОММУНИКАЦИОННЫЙ ШКАФ НАСТЕННЫЙ 19", 6U | ШТ | 1
100 |  | ИСТОЧНИК БЕСПЕРЕБОЙНОГО ПИТАНИЯ UPS, LINE-INTERACTIVE, 3000 VA, TOWER | ШТ | 1
101 |  | БЛОК ПИТАНИЯ УБП-0.5А-12V | ШТ | 1
102 |  | ЖЕСТКИЙ ДИСК SEAGATE ENTERPRISE CAPACITY 6TB 7.2K 3.5" SATA | ШТ | 1
103 | Ц0802-412-01 | ЗАТЯГИВАНИЕ ПРОВОДОВ В ПРОЛОЖЕННЫЕ ТРУБЫ И МЕТАЛЛИЧЕСКИЕ РУКАВА. ПРОВОД ПЕРВЫЙ ОДНОЖИЛЬНЫЙ ИЛИ МНОГОЖИЛЬНЫЙ В ОБЩЕЙ ОПЛЕТКЕ, СУММАРНОЕ СЕЧЕНИЕ, ММ2, ДО 2,5 | 100М | 6
104 | С | КАБЕЛЬ ВЫСОКОЧАСТОТНЫЙ ПЕРЕДАЧИ ДАННЫХ ДЛЯ ЛОКАЛЬНЫХ СЕТЕЙ КВСПВ 4Х2Х0,5 (ДЛЯ ВИДЕНАБЛЮДЕНИЯ СЕТЕВОЙ ИНТЕРНЕТ) | КМ | 0.6
105 | С | КОРОБКА РАСП. КМ41235 100Х10Х50ММ IP44 | ШТ | 13
106 |  | ПИЛОТ 5М | ШТ | 1
107 | С | КОРОБ 25Х16 | М | 40
108 | С | ГОФРО ТРУБА Д16 | М | 600
109 | С | КОННЕКТОР PIXIETECH RJ-45 CAT.5E | ШТ | 48
ЗАЗЕМЛЕНИЕ
110 | Ц0802-472-01 | ЗАЗЕМЛЯЮЩИЕ ПРОВОДНИКИ. ЗАЗЕМЛИТЕЛЬ ГОРИЗОНТАЛЬНЫЙ ИЗ СТАЛИ КРУГЛОЙ ДИАМЕТРОМ 16 ММ | 100М | 0.09
111 | Ц0802-472-02 | ЗАЗЕМЛЯЮЩИЕ ПРОВОДНИКИ. ЗАЗЕМЛИТЕЛЬ ГОРИЗОНТАЛЬНЫЙ ИЗ СТАЛИ ПОЛОСОВОЙ СЕЧЕНИЕМ 160 ММ2 | 100М | 0.15
РАЗДЕЛ 3. ПС
112 | Ц1008-001-06 | ПРИБОРЫ ПРИЕМНО-КОНТРОЛЬНЫЕ СИГНАЛЬНЫЕ. КОНЦЕНТРАТОР: БЛОК БАЗОВЫЙ НА 12 ЛУЧЕЙ | ШТ | 1
113 | С | ПРИБОР ПРИЁМНО-КОНТРОЛЬНЫЙ ОХРАННО-ПОЖАРНЫЙ ГРАНД МАГИСТР 12 | ШТ | 1
114 | Ц1008-003-01 | ПРИБОР СИГНАЛИЗИРУЮЩИЙ СИГНАЛ-СУЗ | ШТ | 1
115 | С | СИГНАЛЬНЫЕ УСТРОЙСТВА СУЗ -ОПОП 124-7 | ШТ | 1
116 | С | РЕЗЕРВНЫЙ ИСТОЧНИК ПИТАНИЯ РИП-12 | ШТ | 1
117 | Ц0801-121-1 | АККУМУЛЯТОР FM12/2,3 | ШТ | 1
118 |  | АККУМУЛЯТОР БАТАРЕЯ 12В FM-12/70 | ШТ | 1
119 | С | БОКС ДЛЯ ДЛЯ УСТАНОВКИ НА СТЕНУ АККУМУЛЯТОРА FM 1270-4,5А/Ч | ШТ | 1
120 | Ц1008-002-02 | ИЗВЕЩАТЕЛИ ПС АВТОМАТИЧЕСКИЕ: | ШТ | 73
121 |  | ИЗВЕЩАТЕЛЬ ДЫМОВОЙ ИП-212-142 | ШТ | 69
122 |  | ИЗВЕЩАТЕЛЬ ПОЖАРНЫЙ РУЧНОЙ ИПР-513-10 | ШТ | 4
123 | С | КОРОБКА РАСПРЕДЕЛИТЕЛЬНАЯ ТЕЛЕФОННАЯ | ШТ | 2
124 | С | КОРОБКА КС-4 | ШТ | 24
125 | Ц0802-412-01 | ЗАТЯГИВАНИЕ ПРОВОДОВ В ПРОЛОЖЕННЫЕ ТРУБЫ И МЕТАЛЛИЧЕСКИЕ РУКАВА. ПРОВОД ПЕРВЫЙ ОДНОЖИЛЬНЫЙ ИЛИ МНОГОЖИЛЬНЫЙ В ОБЩЕЙ ОПЛЕТКЕ, СУММАРНОЕ СЕЧЕНИЕ, ММ2, ДО 2,5 | 100М | 8.88
126 | С | ПРОВОД КПСЭНГ-FRLS-10Х2Х0,5ММ2 | М | 340
127 | С | ПРОВОДА БЫТОВОГО НАЗНАЧЕНИЯ ПУГНП 2X0,75 | М | 35
128 | С | ПРОВОД ТЕЛЕФОННЫЙ, РАСПРЕДЕЛ, ОДНОПАРНЫЙ С CU ОДНОПРОВ. ЖИЛАМИ, ПЭ ИЗОЛЯЦИЕЙ, С РАЗДЕЛИТ. ОСНОВАНИЕМ ТРП 2Х0,5 | М | 483
129 | С | КАБЕЛЬ СИЛОВОЙ ВВГНГ 3Х1,5(ОЖ)-1 | М | 30
130 | С | КОРОБ ПЛАСТМАССОВЫЙ 16Х16 | М | 453
131 | С | ГОФРА MILEN Ф16ММ | М | 50
132 | Ц1008-002-01 | ИЗВЕЩАТЕЛИ ПС АВТОМАТИЧЕСКИЕ: ТЕПЛОВОЙ ЭЛЕКТРО-КОНТАКТНЫЙ, МАГНИТОКОНТАКТНЫЙ В НОРМАЛЬНОМ ИСПОЛНЕНИИ | ШТ | 4
133 |  | ИЗВЕЩАТЕЛЬ ПОЖАРНЫЙ ТЕПЛОВОЙ ИП 101-01 | ШТ | 4
ЗАЗЕМЛЕНИЕ
134 | Ц0802-472-01 | ЗАЗЕМЛЯЮЩИЕ ПРОВОДНИКИ. ЗАЗЕМЛИТЕЛЬ ГОРИЗОНТАЛЬНЫЙ ИЗ СТАЛИ КРУГЛОЙ ДИАМЕТРОМ 16 ММ | 100М | 0.09
135 | Ц0802-472-02 | ЗАЗЕМЛЯЮЩИЕ ПРОВОДНИКИ. ЗАЗЕМЛИТЕЛЬ ГОРИЗОНТАЛЬНЫЙ ИЗ СТАЛИ ПОЛОСОВОЙ СЕЧЕНИЕМ 160 ММ2 | 100М | 0.26
РАЗДЕЛ 4. СИСТЕМА ОПОВЕЩЕНИЯ И УПРАВЛЕНИЯ ЭВАКУАЦИЕЙ
136 | Ц1008-003-01 | ПРИБОР СИГНАЛИЗИРУЮЩИЙ ЕМКОСТНОЙ | ШТ | 1
137 |  | ПУЛЬТ КОНТРОЛЯ И УПРАВЛЕНИЯ С2000М | ШТ | 1
138 |  | ТРАНСЛЯЦИОННЫЙ МИКШЕР-УСИЛИТЕЛЬ DPA-1200C | ШТ | 1
139 | Ц1004-101-07 | АБОНЕНТСКОЕ И ДРУГОЕ ОБОРУДОВАНИЕ. ГРОМКОГОВОРИТЕЛЬ ИЛИ ЗВУКОВАЯ КОЛОНКА В ПОМЕЩЕНИИ | ШТ | 28
140 | С | СИГНАЛЬНЫЕ УСТРОЙСТВА EMA-1224 | ШТ | 28
141 |  | МИКРОФОН | ШТ | 1
142 | Ц0802-412-01 | ЗАТЯГИВАНИЕ ПРОВОДОВ В ПРОЛОЖЕННЫЕ ТРУБЫ И МЕТАЛЛИЧЕСКИЕ РУКАВА. ПРОВОД ПЕРВЫЙ ОДНОЖИЛЬНЫЙ ИЛИ МНОГОЖИЛЬНЫЙ В ОБЩЕЙ ОПЛЕТКЕ, СУММАРНОЕ СЕЧЕНИЕ, ММ2, ДО 2,5 | 100М | 7.5
143 | С | ПРОВОДА БЫТОВОГО НАЗНАЧЕНИЯ ПУГНП 2X0,75 | М | 650
144 | С | КОРОБ ПЛАСТМАССОВЫЙ 16Х16 | М | 650
145 | Ц0801-121-1 | АККУМУЛЯТОР FM12/2,3 | ШТ | 1
146 |  | АККУМУЛЯТОР БАТАРЕЯ 12В FM-12/70 | ШТ | 1
147 | С | БОКС ДЛЯ ДЛЯ УСТАНОВКИ НА СТЕНУ АККУМУЛЯТОРА FM 1270-4,5А/Ч | ШТ | 1
РАЗДЕЛ 5.НЭС
148 | Е3304-003-01 | УСТАНОВКА ЖЕЛЕЗОБЕТОННЫХ ОПОР ВЛ 0.38, 6-10 КВ С ТРАВЕРСАМИ БЕЗ ПРИСТАВОК ОДНОСТОЕЧНЫХ | ОПОРА | 2
149 | С | СТОЙКИ ОПОР ВОЗДУШНЫХ ЛЭП СВ -95-3,5 | ШТ | 2
150 |  | ТРАВЕРСА ТМ3 | ШТ | 1
151 |  | СТАЛЬНАЯ ПРОВОЛОКА Ф10ММ | КГ | 65
152 | С | ИЗОЛЯТОР ШФ-20В | ШТ | 4
153 | Ц0802-164-02 | МУФТА ДЛЯ КАБЕЛЯ НАПРЯЖЕНИЕМ ДО 1 КВ, СЕЧЕНИЕ ОДНОЙ ЖИЛЫ, ММ2, ДО 70 | ШТ | 1
154 |  | СОЕДИНИТЕЛЬНАЯ МУФТА 3ПСТ-6-50 | ШТ | 1
155 | Ц0802-141-01 | КАБЕЛИ ДО 35 КВ В ГОТОВЫХ ТРАНШЕЯХ БЕЗ ПОКРЫТИЙ. КАБЕЛЬ, МАССА 1 М, КГ, ДО 1 | 100М | 0.24
156 | Е3304-017-01 ДОП. 12 МИНСТРОЙ РУЗ N 519 ОТ 18.11.2019 Г. | САМОНЕСУЩИЕ ИЗОЛИРОВАННЫЕ ПРОВОДА 0,4 КВ, СИП-2А НАТЯГИВАНИЕ ПРОВОДА С ПОМОЩЬЮ МЕХАНИЗМОВ | 1 КМ ИЗОЛИРОВАННОГО ПРОВОДА С НЕСКОЛЬКИМИ ЖИЛАМИ ПРИ УСТАНОВКЕ 20 ОПОР НА КМ | 0.054
157 | С | СИЛОВЫЕ КАБЕЛИ С АЛЮМИНИЕВОЙ ЖИЛОЙ УСИЛЕННЫЕ АПВПУ 1Х50/16-10 КВ | М | 24
158 | С | ПРОВОД АЛЮМИНИЕВЫЙ НЕИЗОЛИРОВАННЫЙ АС 50 | КГ | 10.53
159 | Ц0802-158-14 | ЗАДЕЛКА КОНЦЕВАЯ ДЛЯ 3-004-ЖИЛЬНОГО КАБЕЛЯ С ПЛАСТМАССОВОЙ И РЕЗИНОВОЙ ИЗОЛЯЦИЕЙ НАПРЯЖЕНИЕМ ДО 1 КВ, СЕЧЕНИЕ ОДНОЙ ЖИЛЫ, ММ2, ДО 35 | ШТ | 2
160 |  | ЗАДЕЛКА КОНЦЕВАЯ НАРУЖНЕЙ УСТАНОВКИ | ШТ | 1
161 |  | ЗАДЕЛКА КОНЦЕВАЯ ВНУТРЕННЕЙ УСТАНОВКИ | ШТ | 1
162 | Е0101-004-05 | РАЗРАБОТКА ГРУНТА В ОТВАЛ ЭКСКАВАТОРАМИ "ДРАГЛАЙН" ИЛИ "ОБРАТНАЯ ЛОПАТА" С КОВШОМ ВМЕСТИМОСТЬЮ 0,25 М3, ГРУППА ГРУНТОВ 2 | 1000М3 | 0.00224
163 | Ц0802-142-01 | УСТРОЙСТВО ПОСТЕЛИ ПРИ ОДНОМ КАБЕЛЕ В ТРАНШЕЕ | 100М | 0.08
164 | С | ПЕСОК | М3 | 0.32
165 | Е0101-033-01 | ЗАСЫПКА ТРАНШЕЙ И КОТЛОВАНОВ С ПЕРЕМЕЩЕНИЕМ ГРУНТА ДО 5 М БУЛЬДОЗЕРАМИ МОЩНОСТЬЮ 59 [80] КВТ [Л.С.], 1 ГРУППА ГРУНТОВ | 1000М3 | 0.00202
166 | Ц0802-143-01 | ПОКРЫТИЕ КАБЕЛЯ КИРПИЧОМ ОДНОГО КАБЕЛЯ | 100М | 0.08
167 | С | КИРПИЧ | ШТ | 104
168 | Е3304-028-03 | УСТРОЙСТВО ФУНДАМЕНТОВ ДЛЯ КОМПЛЕКТНЫХ ТРАНСФОРМАТОРНЫХ ПОДСТАНЦИЙ ШКАФНОГО ТИПА НА 2-Х СДВОЕННЫХ СТОЙКАХ | ПОДСТАНЦИЯ | 1
169 |  | КОМПЛЕКТНАЯ ТРАНСФОРМАТОРНАЯ ПОДСТАНЦИЯ ТУПИКОВАЯ ВОЗДУХ/КАБЕЛЬ ТИПА 2ГКТП-160/06(10) 0,4 КВА С ТРАНФОРМАТОРОМ ТИПА ТМГ-160/06(10) 0,4КВА БЕЗ СЧЁТЧИКА ЭЛ.ЭНЕРГИИ | ШТ | 1
170 |  | КОМПЛЕКС ТЕХ СРЕДСТВ АВТОМАТИЗИРОВАННОЙ СИСТЕМЫ УЧЕТА | ШТ | 1
171 | Е0903-046-03 | МОНТАЖ ПЕРЕГОРОДОК СТАЛЬНЫХ, КОНСОЛЬНЫХ, СЕТЧАТЫХ | 100М2 | 0.24
172 | С | СЕТКА | М2 | 48
173 | Е3304-015-01 | УСТРОЙСТВО ЗАЗЕМЛЕНИЯ ОПОР ВЛ И ПОДСТАНЦИЙ | 10 М ШИН ЗАЗЕМЛЕНИЯ | 2
174 | С | УГОЛОК 50Х50Х5ММ | КГ | 72.4
175 | Ц0802-472-07 | ЗАЗЕМЛЯЮЩИЕ ПРОВОДНИКИ. ПРОВОДНИК ЗАЗЕМЛЯЮЩИЙ ОТКРЫТО ПО СТРОИТЕЛЬНЫМ ОСНОВАНИЯМ ИЗ ПОЛОСОВОЙ СТАЛИ, СЕЧЕНИЕ, ММ2 160 | 100М | 0.3
176 | Ц0802-141-01 | КАБЕЛИ ДО 35 КВ В ГОТОВЫХ ТРАНШЕЯХ БЕЗ ПОКРЫТИЙ. КАБЕЛЬ, МАССА 1 М, КГ, ДО 1 | 100М | 3.25
177 | С | КАБЕЛЬ СИЛОВОЙ АВВГ 4Х95-1 | М | 188
178 | С | КАБЕЛЬ СИЛОВОЙ АВВГ 4Х70(ОЖ)-1 | М | 99
179 | С | КАБЕЛЬ СИЛОВОЙ АВВГ 4Х10(ОЖ)-1 | М | 25
180 | С | КАБЕЛЬ СИЛОВОЙ АВВГ 2Х4(ОЖ)-1 | М | 13
181 | Ц0802-143-05 | ПОКРЫТИЕ КАБЕЛЯ ЛЕНТОЙ СИГНАЛЬНОЙ ОДНОГО КАБЕЛЯ | 100М КАБЕЛЯ | 3.25
182 | Ц0802-158-14 | ЗАДЕЛКА КОНЦЕВАЯ ДЛЯ 3-004-ЖИЛЬНОГО КАБЕЛЯ С ПЛАСТМАССОВОЙ И РЕЗИНОВОЙ ИЗОЛЯЦИЕЙ НАПРЯЖЕНИЕМ ДО 1 КВ, СЕЧЕНИЕ ОДНОЙ ЖИЛЫ, ММ2, ДО 35 | ШТ | 32
183 |  | ЗАДЕЛКА КОНЦЕВАЯ НАРУЖНЕЙ УСТАНОВКИ 4КНЭ-1 | ШТ | 16
184 |  | ЗАДЕЛКА КОНЦЕВАЯ ВНУТРЕННЕЙ УСТАНОВКИ ПКВЭ-2 | ШТ | 16
185 | Е3402-001-01 ДОП. 7 | УСТРОЙСТВО ТРУБОПРОВОДОВ ИЗ АСБЕСТОЦЕМЕНТНЫХ ТРУБ ДИАМЕТРОМ 100 ММ С СОЕДИНЕНИЕМ СТАЛЬНЫМИ МАНЖЕТАМИ ДО 2-Х ОТВЕРСТИЙ | КАНАЛО-КМ | 0.02
186 | Е3307-004-01 ДОП. 11 ГОСАРХИТЕКТСТРОЙ РУЗ ПР. № 429 ОТ 15.12.17 Г. | УСТАНОВКА МЕТАЛЛИЧЕСКИХ ОПОР С КАБЕЛЬНЫМ ВВОДОМ ВЕСОМ ДО 1 ТН | 1 ТН | 0.091
187 | С | СВЕТИЛЬНИК С СОЛНЕЧНОЙ ПАНЕЛЬЮ 50W С КРОНШТЕЙНОМ | КОМПЛ | 7
188 | Е0101-004-05 | РАЗРАБОТКА ГРУНТА В ОТВАЛ ЭКСКАВАТОРАМИ "ДРАГЛАЙН" ИЛИ "ОБРАТНАЯ ЛОПАТА" С КОВШОМ ВМЕСТИМОСТЬЮ 0,25 М3, ГРУППА ГРУНТОВ 2 | 1000М3 | 0.0364
189 | С | ПЕСОК | М3 | 5.2
ОВ ВК
РАЗДЕЛ 1. ВК
1 | Е1604-005-02 | ПРОКЛАДКА ВНУТРЕННИХ ТРУБОПРОВОДОВ ВОДОСНАБЖЕНИЯ ИЗ НАПОРНЫХ ПОЛИПРОПИЛЕНОВЫХ ИЛИ ПОЛИЭТИЛЕНОВЫХ ТРУБ НА СВАРКЕ НАРУЖНЫМ ДИАМЕТРОМ ДО: 25 ММ | 100 М ТРУБОПРОВОДА | 1.41
2 | Е1604-005-03 | ПРОКЛАДКА ВНУТРЕННИХ ТРУБОПРОВОДОВ ВОДОСНАБЖЕНИЯ ИЗ НАПОРНЫХ ПОЛИПРОПИЛЕНОВЫХ ИЛИ ПОЛИЭТИЛЕНОВЫХ ТРУБ НА СВАРКЕ НАРУЖНЫМ ДИАМЕТРОМ ДО: 32 ММ | 100 М ТРУБОПРОВОДА | 0.07
3 | Е1604-005-04 | ПРОКЛАДКА ВНУТРЕННИХ ТРУБОПРОВОДОВ ВОДОСНАБЖЕНИЯ ИЗ НАПОРНЫХ ПОЛИПРОПИЛЕНОВЫХ ИЛИ ПОЛИЭТИЛЕНОВЫХ ТРУБ НА СВАРКЕ НАРУЖНЫМ ДИАМЕТРОМ ДО: 40 ММ | 100 М ТРУБОПРОВОДА | 0.25
4 | С | УГОЛЬНИК ПОЛИПРОПИЛЕНОВЫЙ 90ГР Ф40ММ | ШТ | 10
5 | С | УГОЛЬНИК ПОЛИПРОПИЛЕНОВЫЙ 90ГР Ф32ММ | ШТ | 8
6 | С | УГОЛЬНИК ПОЛИПРОПИЛЕНОВЫЙ 90ГР Ф25ММ | ШТ | 67
7 | С | ТРОЙНИК ПОЛИПРОПИЛЕНОВЫЙ ПЕРЕХОДНОЙ Ф40Х40X40ММ | ШТ | 8
8 | С | ТРОЙНИК ПОЛИПРОПИЛЕНОВЫЙ Ф32Х25X32ММ | ШТ | 5
9 | С | ТРОЙНИК ПОЛИПРОПИЛЕНОВЫЙ Ф25Х25X25ММ | ШТ | 40
10 | С | МУФТА ПОЛИПРОПИЛЕНОВАЯ Ф25ММ | ШТ | 47
11 | С | МУФТА ПОЛИПРОПИЛЕНОВАЯ Ф32ММ | ШТ | 3
12 | С | МУФТА ПОЛИПРОПИЛЕНОВАЯ Ф40ММ | ШТ | 7
13 | С | ПЕРЕХОД ПОЛИПРОПИЛЕНОВЫЙ Ф40-32ММ | ШТ | 2
14 | С | ПЕРЕХОД ПОЛИПРОПИЛЕНОВЫЙ Ф32-25ММ | ШТ | 2
15 | Е1805-001-01 | УСТАНОВКА НАСОСОВ ЦЕНТРОБЕЖНЫХ С ЭЛЕКТРОДВИГАТЕЛЕМ МАССОЙ АГРЕГАТА, ДО 0.1 Т | НАСОС | 1
16 |  | ВОДЯНОЙ НАСОС АВТОМАТИЧЕСКИЙ EPA EVN-A1100-2 МОЩНОСТЬ: 1100 Т. НАПРЯЖЕНИЕ: 160-220 В. ПРОПУСКНАЯ СПОСОБНОСТЬ: 91 Л МИН, МАКСИМАЛЬНЫЙ НАПОР: 50 М | ШТ | 1
17 | С | ПЛИТА ПВ 1 L=900ММ В=700ММ И ВИБРОИЗОЛЯТОР РЕЗИНОВЫЙ | ШТ | 1
18 | Е1806-007-03 | УСТАНОВКА ФИЛЬТРОВ ДИАМЕТРОМ 40 ММ | 10 ШТ | 0.1
19 | С | Фи?ьтр се?ча?ы? ла?унны? Y-?Зразн?й ?T?  12?D?40 Іу16 | ШТ | 1
20 | С | КЛАПАН ОБРАТНЫЙ ЛАТУННЫЙ DN 40 PN 16 МУФТОВЫЙ | ШТ | 1
21 | С | КЛАПАН ОБРАТНЫЙ ЛАТУННЫЙ DN 25 PN 16 МУФТОВЫЙ | ШТ | 4
22 | С | фИТИЃГ ІЕ?ВБ?ВОЙ? Ѓ??ЅЕ?В 11?? DN25 | ШТ | 4
23 | С | АМЕРИКАНКА С ВНУТР РЕЗЬБОЙ Ф24ММ 3/4F" | ШТ | 4
24 | Е1805-001-01 | УСТАНОВКА НАСОСОВ ЦЕНТРОБЕЖНЫХ С ЭЛЕКТРОДВИГАТЕЛЕМ МАССОЙ АГРЕГАТА, ДО 0.1 Т | НАСОС | 1
25 |  | ПЕРЕНОСНОЙ ЭЛЕКТРОНАСОС ГНОМ-10 N=1,0 КВТ | ШТ | 1
26 | С | ОБВОДНЫЙ МОСТИК Ф25 ММ | ШТ | 1
27 | С | ШАРОВОЙ КРАН ПОЛИПРОПИЛЕНОВЫЙ УСИЛЕННЫЙ Ф25ММ | ШТ | 2
28 | С | ШАРОВОЙ КРАН ПОЛИПРОПИЛЕНОВЫЙ УСИЛЕННЫЙ Ф40ММ | ШТ | 3
29 | С | КЛИПСЫ (ДЛЯ КРЕПЛЕНИЕ ТРУБ) D25 | ШТ | 182
30 | С | КЛИПСЫ (ДЛЯ КРЕПЛЕНИЕ ТРУБ) D32 | ШТ | 14
31 | С | КЛИПСЫ (ДЛЯ КРЕПЛЕНИЕ ТРУБ) D40 | ШТ | 20
32 | С | УГОЛЬНИК КОМБИНИРОВАННЫЙ С КРЕПЛЕНИЕМ ВР Ф25ММ | ШТ | 47
33 | С | КРАН ШАРОВЫЙ УГЛОВОЙ МУФТОВЫЙ (НР/НР), ЛАТУНЬ ДЛЯ БЫТОВОЙ ТЕХНИКИ ДУ 15 (1/2") | ШТ | 47
34 | С | ГИБКИЙ ШЛАНГ С ВНУТРЕННИЙ РЕЗЬБОЙ, 1/2F, L=0.50М | ШТ | 47
35 | С | ОБВОДНЫЙ МОСТИК Ф25 ММ | ШТ | 45
36 | Е4603-001-03 ДОП. 3 | СВЕРЛЕНИЕ КОЛЬЦЕВЫМИ АЛМАЗНЫМИ СВЕРЛАМИ В ЖЕЛЕЗОБЕТОННЫХ КОНСТРУКЦИЯХ С ПРИМЕНЕНИЕМ ОХЛАЖДАЮЩЕЙ ЖИДКОСТИ (ВОДЫ) ВЕРТИКАЛЬНЫХ ОТВЕРСТИЙ. СВЕРЛЕНИЕ КОЛЬЦЕВЫМИ АЛМАЗНЫМИ СВЕРЛАМИ В ЖЕЛЕЗОБЕТОННЫХ КОНСТРУКЦИЯХ С ПРИМЕНЕНИЕМ ОХЛАЖДАЮЩЕЙ ЖИДКОСТИ (ВОДЫ) ВЕРТИКАЛЬНЫХ ОТВЕРСТИЙ ГЛУБИНОЙ 200 ММ ДИАМЕТРОМ: 32 ММ | 100 ОТВЕРСТИЙ | 0.18
37 | С | ГИЛЬЗЫ ИЗ ЛЕГКИХ ВОДОГАЗОПРОВОДНЫХ СТАЛЬНЫХ ТРУБ ДЛЯ ПРОКЛАДКИ ТРУБ ЧЕРЕЗ СТЕНЫ L=0,4 Ф80 | ШТ | 18
38 | Е2601-044-13 | УСТРОЙСТВО ТЕПЛОИЗОЛЯЦИИ УСТАНОВЛЕННЫХ ТРУБ ОБОЛОЧКАМИ ИЗ ВСПЕНЕННОГО ПОЛИЭТИЛЕНА НАРУЖНЫМ ДИАМЕТРОМ ДО 25 ММ | 100М ИЗОЛЯЦИИ ТРУБ | 0.65
39 | С | ФУМ ЛЕНТА VERO 0,1Х19, 30 М | ШТ | 15
40 | Е1607-005-01 | ГИДРАВЛИЧЕСКОЕ ИСПЫТАНИЕ ТРУБОПРОВОДОВ СИСТЕМ ОТОПЛЕНИЯ, ВОДОПРОВОДА И ГОРЯЧЕГО ВОДОСНАБЖЕНИЯ ДИАМЕТРОМ ДО 50 ММ | 100 М ТРУБОПРОВОДА | 1.58
ГОРЯЧИЙ ВОДОПРОВОД
41 | Е1604-005-02 | ПРОКЛАДКА ВНУТРЕННИХ ТРУБОПРОВОДОВ ВОДОСНАБЖЕНИЯ ИЗ НАПОРНЫХ ПОЛИПРОПИЛЕНОВЫХ ИЛИ ПОЛИЭТИЛЕНОВЫХ ТРУБ НА СВАРКЕ НАРУЖНЫМ ДИАМЕТРОМ ДО: 25 ММ | 100 М ТРУБОПРОВОДА | 1.94
42 | С | УГОЛЬНИК ПОЛИПРОПИЛЕНОВЫЙ 90ГР Ф25ММ | ШТ | 194
43 | С | УГОЛЬНИК ПОЛИПРОПИЛЕНОВЫЙ 45ГР Ф25ММ | ШТ | 95
44 | С | МУФТА КОМБИНИРОВАННАЯ ВНУТРЕННИМ РЕЗЬБОЙ Ф25ММ 1/2F | ШТ | 47
45 | С | БАРАШКОВЫЙ ВЕНТИЛ ПОЛИПРОПИЛЕНОВЫЕ УСИЛЁННЫЕ Ф25ММ | ШТ | 4
46 | С | ТРОЙНИК Ф25Х25Х25ММ | ШТ | 25
47 | С | ОБВОДНЫЙ МОСТИК Ф25ММ | ШТ | 47
48 | С | КЛАПАН ОБРАТНЫЙ Ф25ММ | ШТ | 4
49 | С | МУФТА ДЛЯ СОЕДИНЕНИЯ ТРУБЫ Ф25ММ | ШТ | 52
50 | С | КРАН ШАРОВЫЙ УГЛОВОЙ МУФТОВЫЙ (НР/НР), ЛАТУНЬ ДЛЯ БЫТОВОЙ ТЕХНИКИ ДУ 15 (1/2") | ШТ | 42
51 | С | ГИБКИЙ ШЛАНГ С ВНУТРЕННИЕЙ РЕЗЬБОЙ, 1/2F, L=0.50М | ШТ | 42
52 | Е1802-003-01 | УСТАНОВКА ВОДОПОДОГРЕВАТЕЛЕЙ ЕМКОСТНЫХ ВМЕСТИМОСТЬЮ ДО 1 М3 | ШТ | 4
53 |  | СОЛНЕЧНЫЙ ВОДОНАГРЕВАТЕЛЬ QIE10/F1800/300L+ТЕН ДЛЯ НАГРЕВА ВОДЫ | ШТ | 4
54 | Ц0803-602-04 | МОНТАЖ ВОДОНАГРЕВАТЕЛЕЙ ЭЛЕКТРИЧЕСКИХ НАКОПИТЕЛЬНЫХ (ЕМКОСТНЫХ) НАСТЕННЫХ ОБЪЕМОМ СВЫШЕ 50 ДО 100 Л | ШТ | 3
55 | Ц0803-602-03 | МОНТАЖ ВОДОНАГРЕВАТЕЛЕЙ ЭЛЕКТРИЧЕСКИХ НАКОПИТЕЛЬНЫХ (ЕМКОСТНЫХ) НАСТЕННЫХ ОБЪЕМОМ ДО 50 Л | ШТ | 3
56 |  | ВОДОНАГРЕВАТЕЛЬ ЭЛЕКТРИЧЕСКИЙ ПРЯМОУГОЛЬНЫЙ . V=100Л | ШТ | 3
57 |  | ВОДОНАГРЕВАТЕЛЬ ЭЛЕКТРИЧЕСКИЙ ПРЯМОУГОЛЬНЫЙ . V=60Л | ШТ | 3
58 |  | КРАН ВОДОНАГРЕВАЮЩИЙ ПРОТОЧНЫЙ СМЕСИТЕЛЬ / ВОДОНАГРЕВАТЕЛЬ ЭЛЕКТРИЧЕСКИЙ N-2.0КВТ МАКС | ШТ | 3
59 | Е2601-009-01 | ИЗОЛЯЦИЯ ТРУБОПРОВОДОВ: МАТАМИ МИНЕРАЛОВАТНЫМИ МАРОК 75, 100, ПЛИТАМИ МИНЕРАЛОВАТНЫМИ НА СИНТЕТИЧЕСКОМ СВЯЗУЮЩЕМ МАРОК 75 | 1 М3 ИЗОЛЯЦИИ | 0.9
60 | С | КЛИПСЫ (ДЛЯ КРЕПЛЕНИЯ ТРУБ) D25 ММ | ШТ | 310
61 | С | ФУМ ЛЕНТА VERO 0,1Х19, 30 М | ШТ | 8
62 | С | ГИЛЬЗЫ ИЗ ЛЕГКИХ ВОДОГАЗОПРОВОДНЫХ СТАЛЬНЫХ ТРУБ ДЛЯ ПРОКЛАДКИ ТРУБ ЧЕРЕЗ СТЕНЫ L=0,3М Ф25ММ | ШТ | 61
63 | Е4603-001-03 ДОП. 3 | СВЕРЛЕНИЕ КОЛЬЦЕВЫМИ АЛМАЗНЫМИ СВЕРЛАМИ В ЖЕЛЕЗОБЕТОННЫХ КОНСТРУКЦИЯХ С ПРИМЕНЕНИЕМ ОХЛАЖДАЮЩЕЙ ЖИДКОСТИ (ВОДЫ) ВЕРТИКАЛЬНЫХ ОТВЕРСТИЙ. СВЕРЛЕНИЕ КОЛЬЦЕВЫМИ АЛМАЗНЫМИ СВЕРЛАМИ В ЖЕЛЕЗОБЕТОННЫХ КОНСТРУКЦИЯХ С ПРИМЕНЕНИЕМ ОХЛАЖДАЮЩЕЙ ЖИДКОСТИ (ВОДЫ) ВЕРТИКАЛЬНЫХ ОТВЕРСТИЙ ГЛУБИНОЙ 200 ММ ДИАМЕТРОМ: 32 ММ | 100 ОТВЕРСТИЙ | 0.42
64 |  | РАСПРЕДИТЕЛЬ | ШТ | 2
65 | Е1607-005-01 | ГИДРАВЛИЧЕСКОЕ ИСПЫТАНИЕ ТРУБОПРОВОДОВ СИСТЕМ ОТОПЛЕНИЯ, ВОДОПРОВОДА И ГОРЯЧЕГО ВОДОСНАБЖЕНИЯ ДИАМЕТРОМ ДО 50 ММ | 100 М ТРУБОПРОВОДА | 1.94
КАНАЛИЗАЦИЯ
66 | Е1604-003-01 | ПРОКЛАДКА ТРУБОПРОВОДОВ КАНАЛИЗАЦИИ ИЗ ПОЛИЭТИЛЕНОВЫХ ТРУБ С УСТАНОВКОЙ ФАСОННЫХ ЧАСТЕЙ ДИАМЕТРОМ: 50 ММ | 100 М ТРУБОПРОВОДА | 1.39
67 | С | ТРУБЫ КАНАЛИЗАЦИОННЫЕ ИЗ ПВХ Д. 50 ММ | М | 139
68 | Е1604-003-02 | ПРОКЛАДКА ТРУБОПРОВОДОВ КАНАЛИЗАЦИИ ИЗ ПОЛИЭТИЛЕНОВЫХ ТРУБ С УСТАНОВКОЙ ФАСОННЫХ ЧАСТЕЙ ДИАМЕТРОМ: 110 ММ | 100 М ТРУБОПРОВОДА | 0.66
69 | С | ТРУБЫ КАНАЛИЗАЦИОННЫЕ ИЗ ПВХ Д. 100 ММ | М | 66
70 | С | КАНАЛИЗАЦИОННЫЕ ОТВОДЫ 90 ГРАД. Д. 50 ММ | ШТ | 42
71 | С | КАНАЛИЗАЦИОННЫЕ ОТВОДЫ 90 ГРАД. Д. 110 ММ | ШТ | 10
72 | С | ПВХ ТРОЙНИКИ ПРЯМЫЕ Ф50Х50Х50 | ШТ | 22
73 | С | ПВХ ТРОЙНИКИ ПРЯМЫЕ Ф100Х50Х100 | ШТ | 20
74 | С | ПВХ ТРОЙНИКИ ПРЯМЫЕ Ф100Х100Х100 | ШТ | 20
75 | С | ЗАГЛУШКА ДЛЯ КАНАЛИЗАЦИОННОЙТРУБЫ Ф110ММ | ШТ | 2
76 | С | РЕВИЗИЯ ТИПА К Ф50ММ | ШТ | 18
77 | С | РЕВИЗИЯ ТИПА К Ф110ММ | ШТ | 2
78 | С | ПРОЧИСТКА Ф110 | ШТ | 3
79 | С | УПЛОТНИТЕЛЬ ТРУБ И ФИТИНГОВ Ф50ММ | ШТ | 55
80 | С | УПЛОТНИТЕЛЬ ТРУБ И ФИТИНГОВ Ф110ММ | ШТ | 21
81 | С | ПЕРЕХОД Ф100Х50ММ | ШТ | 6
82 | С | МУФТА КАНАЛИЗАЦИОННАЯ Ф50ММ | ШТ | 47
83 | С | МУФТА КАНАЛИЗАЦИОННАЯ Ф110ММ | ШТ | 22
84 | С | ЗОНТ ДЛЯ КАНАЛИЗАЦИОННОЙ ТРУБЫ Ф50 | ШТ | 9
85 | С | ЗОНТ ДЛЯ КАНАЛИЗАЦИОННОЙ ТРУБЫ Ф110 | ШТ | 1
86 | С | ХОМУТ (КЛИПСА) ВНУТРЕННЯЯ КАНАЛИЗАЦИЯ, СЕРЫЙ, Ф50 | ШТ | 278
87 | С | ХОМУТ (КЛИПСА) ВНУТРЕННЯЯ КАНАЛИЗАЦИЯ, СЕРЫЙ, Ф110 | ШТ | 132
88 | Е4603-001-13 ДОП. 3 | СВЕРЛЕНИЕ КОЛЬЦЕВЫМИ АЛМАЗНЫМИ СВЕРЛАМИ В ЖЕЛЕЗОБЕТОННЫХ КОНСТРУКЦИЯХ С ПРИМЕНЕНИЕМ ОХЛАЖДАЮЩЕЙ ЖИДКОСТИ (ВОДЫ) ВЕРТИКАЛЬНЫХ ОТВЕРСТИЙ. СВЕРЛЕНИЕ КОЛЬЦЕВЫМИ АЛМАЗНЫМИ СВЕРЛАМИ В ЖЕЛЕЗОБЕТОННЫХ КОНСТРУКЦИЯХ С ПРИМЕНЕНИЕМ ОХЛАЖДАЮЩЕЙ ЖИДКОСТИ (ВОДЫ) ВЕРТИКАЛЬНЫХ ОТВЕРСТИЙ ГЛУБИНОЙ 200 ММ ДИАМЕТРОМ: 110 ММ | 100 ОТВЕРСТИЙ | 0.41
89 | Е4603-001-09 ДОП. 3 | СВЕРЛЕНИЕ КОЛЬЦЕВЫМИ АЛМАЗНЫМИ СВЕРЛАМИ В ЖЕЛЕЗОБЕТОННЫХ КОНСТРУКЦИЯХ С ПРИМЕНЕНИЕМ ОХЛАЖДАЮЩЕЙ ЖИДКОСТИ (ВОДЫ) ВЕРТИКАЛЬНЫХ ОТВЕРСТИЙ. СВЕРЛЕНИЕ КОЛЬЦЕВЫМИ АЛМАЗНЫМИ СВЕРЛАМИ В ЖЕЛЕЗОБЕТОННЫХ КОНСТРУКЦИЯХ С ПРИМЕНЕНИЕМ ОХЛАЖДАЮЩЕЙ ЖИДКОСТИ (ВОДЫ) ВЕРТИКАЛЬНЫХ ОТВЕРСТИЙ ГЛУБИНОЙ 200 ММ ДИАМЕТРОМ: 70 ММ | 100 ОТВЕРСТИЙ | 0.8
90 | С | ГЕРМЕТИК ДЛЯ КАНАЛИЗАЦИОННЫХ ТРУБ | ШТ | 10
91 | С | ГИЛЬЗЫ ИЗ СТ.ТРУБЫ Ф159М L=0.5М ДЛЯ ПЕРЕСЕЧЕНИЕ ТРУБ С СТР.КОНСТРУКЦИЕЙ | ШТ | 1
92 | Е1607-005-02 | ГИДРАВЛИЧЕСКОЕ ИСПЫТАНИЕ ТРУБОПРОВОДОВ СИСТЕМ ОТОПЛЕНИЯ, ВОДОПРОВОДА И ГОРЯЧЕГО ВОДОСНАБЖЕНИЯ ДИАМЕТРОМ ДО 100 ММ | 100 М ТРУБОПРОВОДА | 2.05
САНТЕХОБОРУДОВАНИЕ
93 | Е1701-010-01МИНСТРОЙ РУЗ 05.01.21 N 2 | УСТАНОВКА УНИТАЗОВ С БАЧКОМ НЕПОСРЕДСТВЕННО ПРИСОЕДИНЕННЫМ | 10КОМПЛ. | 0.5
94 | С | УНИТАЗ СО СЛИВНЫМ БАЧКОМ С ШЛАНГОМ | ШТ | 5
95 | С | ГОФРА ДЛЯ УНИТАЗОВ | ШТ | 5
96 | Е1701-010-01МИНСТРОЙ РУЗ 05.01.21 N 2 | УСТАНОВКА УНИТАЗОВ С БАЧКОМ НЕПОСРЕДСТВЕННО ПРИСОЕДИНЕННЫМ | 10КОМПЛ. | 0.1
97 | С | УУНИТАЗЫ УНИТАЗ ДЛЯ ИНВАЛИДОВ С ПОРУЧНЯМИ | ШТ | 1
98 | С | ГОФРА ДЛЯ УНИТАЗОВ | ШТ | 1
99 | Е1701-009-15МИНСТРОЙ РУЗ 05.01.21 N 2 | УСТАНОВКА УМЫВАЛЬНИКОВ ГРУППОВЫХ С ПОДВОДКОЙ ХОЛОДНОЙ И ГОРЯЧЕЙ ВОДЫ | 10КОМПЛ. | 3.1
100 | С | УМЫВАЛЬНИК С ПЬЕДЕСТАЛОМ | ШТ | 31
101 | Е1701-002-03 | УСТАНОВКА СМЕСИТЕЛЕЙ | 10ШТ | 3.1
102 | С | СМЕСИТЕЛИ ДЛЯ УМЫВАЛЬНИКА | ШТ | 31
103 | С | СИФОН ДЛЯ УМЫВАЛЬНИКА Д-50ММ | ШТ | 31
104 | Е1701-009-18МИНСТРОЙ РУЗ 05.01.21 N 2 | УСТАНОВКА ПОДДОНОВ ДУШЕВЫХ ЧУГУННЫХ И СТАЛЬНЫХ МЕЛКИХ 1000Х1000 | 10КОМПЛ. | 0.4
105 | Е1701-002-03 | УСТАНОВКА СМЕСИТЕЛЕЙ | 10ШТ | 0.4
106 | С | СМЕСИТЕЛИ ДЛЯ ПОДДОНА | ШТ | 4
107 | Е1701-012-01МИНСТРОЙ РУЗ 05.01.21 N 2 | УСТАНОВКА МОЕК НА ОДНО ОТДЕЛЕНИЕ | 10КОМПЛ. | 0.1
108 | С | СИФОН | ШТ | 1
109 | Е1701-002-03 | УСТАНОВКА СМЕСИТЕЛЕЙ | 10ШТ | 0.1
110 | С | СМЕСИТЕЛИ ДЛЯ МОЙКИ | ШТ | 1
111 | С | ТРАП ГОРИЗОНТАЛЬНЫЙ С ОБРАТНЫМ КЛАПАНОМ 150Х150ММ 50(НЕРЖАВЕЙКА) | ШТ | 4
РАЗДЕЛ 2. ОВ
ВЕНТИЛЯЦИЯ
112 | Е2003-002-02 | УСТАНОВКА ВЕНТИЛЯТОРОВ ОСЕВЫХ МАССОЙ ДО 0,05 Т | ВЕНТИЛЯТОР | 1
113 |  | ТЕПЛОВОЙ НАСОС ВОЗДУХ-ВОДА CTX1-T65HF 70 КВТEV | ШТ | 1
114 | Е1602-004-02 | ПРОКЛАДКА ТРУБОПРОВОДОВ ОТОПЛЕНИЯ И ГАЗОСНАБЖЕНИЯ ИЗ СТАЛЬНЫХ БЕСШОВНЫХ ТРУБ ДИАМЕТРОМ 65 ММ | 100 М ТРУБОПРОВОДА | 0.15
115 | С | ТРУБЫ ЭЛЕКТРОСВАРНЫЕ ДУ65 | М | 15
116 | С | БАЛАНСИРОВОЧНЫЙ ВЕНТИЛЬ ДУ65 | ШТ | 1
117 | С | ОБРАТНЫЙ КЛАПАН ДУ65 | ШТ | 1
118 | С | ЗАПОРНЫЙ ВЕНТИЛЬ ДУ65 | ШТ | 1
119 | С | ФИЛЬТР ГРУБОЙ ОЧИСТКИ ДУ65 | ШТ | 1
120 | С | ТЕРМОМЕТР УГЛОВОЙ | ШТ | 1
121 | Е2001-001-01 | ПРОКЛАДКА ВОЗДУХОВОДОВ ИЗ ЛИСТОВОЙ, ОЦИНКОВАННОЙ СТАЛИ И АЛЮМИНИЯ КЛАССА Н [НОРМАЛЬНЫЕ] ТОЛЩИНОЙ 0,5 ММ, ДИАМЕТРОМ ДО 200 ММ | 100 М2 ПОВЕРХНОСТИ ВОЗДУХОВОДОВ | 0.6574
122 | Е2002-003-05 | УСТАНОВКА РЕШЕТОК ЖАЛЮЗИЙНЫХ СТАЛЬНЫХ РЕГУЛИРУЮЩИХ [РР] НОМЕР 1 РАЗМЕР 100Х200 ММ | РЕШЕТКА | 14
123 | Е2002-004-01 | УСТАНОВКА КЛАПАНОВ ОБРАТНЫХ ДИАМЕТРОМ ДО 355 ММ | КЛАПАН | 2
124 | Е2002-002-01 | УСТАНОВКА РЕШЕТОК ЖАЛЮЗИЙНЫХ ПЛОЩАДЬЮ В СВЕТУ ДО 0,5 М2 | РЕШЕТКА | 2
125 | С | РЕШЕТКА НАРУЖНАЯ ВЕНТС | ШТ | 2
126 | С | ПЕРЕХОД АСИМЕТРИЧНЫЙ ПРЯМОУГОЛЬНЫХ ВОЗДУХОВОДОВ ИЗ ОЦИНКОВАННОЙ СТАЛИ 150Х150 ММ НА 250Х200ММ | ШТ | 2
127 | С | ПЕРЕХОД АСИМЕТРИЧНЫЙ ПРЯМОУГОЛЬНЫХ ВОЗДУХОВОДОВ ИЗ ОЦИНКОВАННОЙ СТАЛИ 250Х150 ММ НА 350Х200ММ | ШТ | 2
128 | С | ПЕРЕХОД АСИМЕТРИЧНЫЙ ПРЯМОУГОЛЬНЫХ ВОЗДУХОВОДОВ ИЗ ОЦИНКОВАННОЙ СТАЛИ 350Х200 ММ НА 450Х200ММ | ШТ | 1
129 | С | ПЕРЕХОД АСИМЕТРИЧНЫЙ ПРЯМОУГОЛЬНЫХ ВОЗДУХОВОДОВ ИЗ ОЦИНКОВАННОЙ СТАЛИ 450Х200 ММ НА 550Х200ММ | ШТ | 1
130 | С | ПЕРЕХОД С ПРЯМОУГОЛЬНОГО НА КРУГЛОЕ 350Х200ММ НА Д-250ММ | ШТ | 1
131 | С | ПЕРЕХОД С ПРЯМОУГОЛЬНОГО НА КРУГЛОЕ 550Х200ММ НА Д-250ММ | ШТ | 1
132 | С | ПЕРФОРИРОВАННАЯ МОНТАЖНАЯ ЛЕНТА ДЛЯ ВЕНТИЛЯЦИИ LP V-20X1,00 ПРЯМАЯ 25 М | ШТ | 31
133 | С | КРЕПЛЕНИЕ ВОЗДУХОВОДОВ | КГ | 77
134 | С | САМОКЛЕЮЩАЯСЯ ИЗОЛЯЦИЯ ДЛЯ ВОЗДУХОВОДОВ IZOBUBLE ТОЛЩИНОЙ 9ММ ДЛЯ ВСЕХ ТИПОВ ВОЗДУХОВОДОВ | М2 | 70
135 | Е2003-002-02 | УСТАНОВКА ВЕНТИЛЯТОРОВ ОСЕВЫХ МАССОЙ ДО 0,05 Т | ВЕНТИЛЯТОР | 5
136 |  | В1 BMFX 250В L-390M3 N-0.13КВТ | ШТ | 5
137 | Е2001-001-01 | ПРОКЛАДКА ВОЗДУХОВОДОВ ИЗ ЛИСТОВОЙ, ОЦИНКОВАННОЙ СТАЛИ И АЛЮМИНИЯ КЛАССА Н [НОРМАЛЬНЫЕ] ТОЛЩИНОЙ 0,5 ММ, ДИАМЕТРОМ ДО 200 ММ | 100 М2 ПОВЕРХНОСТИ ВОЗДУХОВОДОВ | 0.357
138 | Е2001-001-02 | ПРОКЛАДКА ВОЗДУХОВОДОВ ИЗ ЛИСТОВОЙ, ОЦИНКОВАННОЙ СТАЛИ И АЛЮМИНИЯ КЛАССА Н [НОРМАЛЬНЫЕ] ТОЛЩИНОЙ 0,5 ММ, ПЕРИМЕТРОМ ДО 600 ММ | 100 М2 ПОВЕРХНОСТИ ВОЗДУХОВОДОВ | 0.0393
139 | Е2002-003-05 | УСТАНОВКА РЕШЕТОК ЖАЛЮЗИЙНЫХ СТАЛЬНЫХ РЕГУЛИРУЮЩИХ [РР] НОМЕР 1 РАЗМЕР 100Х200 ММ | РЕШЕТКА | 22
140 | Е2002-004-01 | УСТАНОВКА КЛАПАНОВ ОБРАТНЫХ ДИАМЕТРОМ ДО 355 ММ | КЛАПАН | 5
141 | Е2002-002-01 | УСТАНОВКА РЕШЕТОК ЖАЛЮЗИЙНЫХ ПЛОЩАДЬЮ В СВЕТУ ДО 0,5 М2 | РЕШЕТКА | 5
142 | С | РЕШЕТКА НАРУЖНАЯ ВЕНТС | ШТ | 5
143 | С | ПЕРЕХОД АСИМЕТРИЧНЫЙ ПРЯМОУГОЛЬНЫХ ВОЗДУХОВОДОВ ИЗ ОЦИНКОВАННОЙ СТАЛИ 150Х150 ММ НА 250Х200ММ | ШТ | 6
144 | С | ПЕРЕХОД С ПРЯМОУГОЛЬНОГО НА КРУГЛОЕ 250Х200ММ НА Д-250ММ | ШТ | 5
145 | С | ПЕРФОРИРОВАННАЯ МОНТАЖНАЯ ЛЕНТА ДЛЯ ВЕНТИЛЯЦИИ LP V-20X1,00 ПРЯМАЯ 25 М | ШТ | 2
146 | С | КРЕПЛЕНИЕ ВОЗДУХОВОДОВ | КГ | 43
147 | С | САМОКЛЕЮЩАЯСЯ ИЗОЛЯЦИЯ ДЛЯ ВОЗДУХОВОДОВ IZOBUBLE ТОЛЩИНОЙ 9ММ ДЛЯ ВСЕХ ТИПОВ ВОЗДУХОВОДОВ | М2 | 70
148 |  | КАМИННЫЕ ВЫТЯЖКИ ARTEL ART-0660 RAINBOW А-600 ММ B-500 H-560 ММ L-700 (М3/ЧАС)МОЩНОСТЬ 150W, 220V | КОМПЛ | 2
149 | Е2002-002-01 | УСТАНОВКА РЕШЕТОК ЖАЛЮЗИЙНЫХ ПЛОЩАДЬЮ В СВЕТУ ДО 0,5 М2 | РЕШЕТКА | 2
150 | С | РЕШЕТКА НАРУЖНАЯ ВЕНТС | ШТ | 2
151 | Е2003-002-02 | УСТАНОВКА ВЕНТИЛЯТОРОВ ОСЕВЫХ МАССОЙ ДО 0,05 Т | ВЕНТИЛЯТОР | 5
152 |  | В1 BMFX 250В L-1000M3 N-0.15КВ | ШТ | 5
153 | Е2001-001-01 | ПРОКЛАДКА ВОЗДУХОВОДОВ ИЗ ЛИСТОВОЙ, ОЦИНКОВАННОЙ СТАЛИ И АЛЮМИНИЯ КЛАССА Н [НОРМАЛЬНЫЕ] ТОЛЩИНОЙ 0,5 ММ, ДИАМЕТРОМ ДО 200 ММ | 100 М2 ПОВЕРХНОСТИ ВОЗДУХОВОДОВ | 0.3932
154 | Е2001-001-02 | ПРОКЛАДКА ВОЗДУХОВОДОВ ИЗ ЛИСТОВОЙ, ОЦИНКОВАННОЙ СТАЛИ И АЛЮМИНИЯ КЛАССА Н [НОРМАЛЬНЫЕ] ТОЛЩИНОЙ 0,5 ММ, ПЕРИМЕТРОМ ДО 600 ММ | 100 М2 ПОВЕРХНОСТИ ВОЗДУХОВОДОВ | 0.0079
155 | Е2002-003-05 | УСТАНОВКА РЕШЕТОК ЖАЛЮЗИЙНЫХ СТАЛЬНЫХ РЕГУЛИРУЮЩИХ [РР] НОМЕР 1 РАЗМЕР 100Х200 ММ | РЕШЕТКА | 18
156 | Е2002-004-01 | УСТАНОВКА КЛАПАНОВ ОБРАТНЫХ ДИАМЕТРОМ ДО 355 ММ | КЛАПАН | 1
157 | Е2002-002-01 | УСТАНОВКА РЕШЕТОК ЖАЛЮЗИЙНЫХ ПЛОЩАДЬЮ В СВЕТУ ДО 0,5 М2 | РЕШЕТКА | 1
158 | С | РЕШЕТКА НАРУЖНАЯ ВЕНТС | ШТ | 1
159 | С | ПЕРЕХОД АСИМЕТРИЧНЫЙ ПРЯМОУГОЛЬНЫХ ВОЗДУХОВОДОВ ИЗ ОЦИНКОВАННОЙ СТАЛИ 150Х150 ММ НА 250Х200ММ | ШТ | 1
160 | С | ПЕРЕХОД АСИМЕТРИЧНЫЙ ПРЯМОУГОЛЬНЫХ ВОЗДУХОВОДОВ ИЗ ОЦИНКОВАННОЙ СТАЛИ 250Х150 ММ НА 350Х200ММ | ШТ | 1
161 | С | ПЕРЕХОД АСИМЕТРИЧНЫЙ ПРЯМОУГОЛЬНЫХ ВОЗДУХОВОДОВ ИЗ ОЦИНКОВАННОЙ СТАЛИ 350Х200 ММ НА 450Х200ММ | ШТ | 1
162 | С | ПЕРЕХОД АСИМЕТРИЧНЫЙ ПРЯМОУГОЛЬНЫХ ВОЗДУХОВОДОВ ИЗ ОЦИНКОВАННОЙ СТАЛИ 450Х200 ММ НА 550Х200ММ | ШТ | 1
163 | С | ПЕРЕХОД С ПРЯМОУГОЛЬНОГО НА КРУГЛОЕ 350Х200ММ НА Д-250ММ | ШТ | 1
164 | С | ПЕРЕХОД С ПРЯМОУГОЛЬНОГО НА КРУГЛОЕ 550Х200ММ НА Д-250ММ | ШТ | 1
165 | С | ПЕРФОРИРОВАННАЯ МОНТАЖНАЯ ЛЕНТА ДЛЯ ВЕНТИЛЯЦИИ LP V-20X1,00 ПРЯМАЯ 25 М | ШТ | 31
166 | С | КРЕПЛЕНИЕ ВОЗДУХОВОДОВ | КГ | 77
167 | С | САМОКЛЕЮЩАЯСЯ ИЗОЛЯЦИЯ ДЛЯ ВОЗДУХОВОДОВ IZOBUBLE ТОЛЩИНОЙ 9ММ ДЛЯ ВСЕХ ТИПОВ ВОЗДУХОВОДОВ | М2 | 70
168 | Е2003-002-02 | УСТАНОВКА ВЕНТИЛЯТОРОВ ОСЕВЫХ МАССОЙ ДО 0,05 Т | ВЕНТИЛЯТОР | 4
169 |  | ОКОННЫЙ ОСЕВОЙ ВЕНТИЛЯТОР ВВР 230 ИНЕРЦИОННЫЕ ЖАЛЮЗИ L=455М3/Ч, NY=0,1 КВТ | ШТ | 2
170 |  | ВЕНТИЛЯТОР GDF 600-350-63 КАНАЛЬНЫЙ ПРЯМОУГОЛЬНЫЙ L= 2311-1000 М3/Ч, 302-351 ПА, N=0.92КВТ, 380В/50ГЦ, 3 СКОРОСТЬ.42 КГ | ШТ | 2
171 | С | ГИБКАЯ ВСТАВКА ГКВ 60Х35 | ШТ | 4
172 | Е2002-015-01 | УСТАНОВКА ШУМОГЛУШИТЕЛЕЙ ВЕНТИЛЯЦИОННЫХ ТРУБЧАТЫХ ТИПА ГТП 1-1, СЕЧЕНИЕМ 200Х100 ММ | ШТ | 2
173 | С | ШУМОГЛУШИТЕЛИ ГКД 60Х35 L-600ММ | ШТ | 2
174 | Е2002-004-01 | УСТАНОВКА КЛАПАНОВ ОБРАТНЫХ ДИАМЕТРОМ ДО 355 ММ | КЛАПАН | 2
175 | С | КЛАПАН ОБРАТНЫЙ КОП СЕРИЯ 5.904-41 600Х350 | ШТ | 2
176 | С | ДРОССЕЛЬ КЛАПАН ПРЯМОУГОЛЬНЫЙ ДКСП 600Х350 | ШТ | 2
177 | С | ПЕРЕХОД ДЛЯ ПРЯМОУГОЛЬНЫХ ВОЗДУХОВОДОВ ИЗ ОЦИНКОВАННОЙ СТАЛИ 600Х200 НА 600Х350 ММ | ШТ | 4
178 |  | КОНТРОЛЬНЫЙ ПУЛЬТ ДЛЯ В10 | ШТ | 2
179 | Е2001-001-01 | ПРОКЛАДКА ВОЗДУХОВОДОВ ИЗ ЛИСТОВОЙ, ОЦИНКОВАННОЙ СТАЛИ И АЛЮМИНИЯ КЛАССА Н [НОРМАЛЬНЫЕ] ТОЛЩИНОЙ 0,5 ММ, ДИАМЕТРОМ ДО 200 ММ | 100 М2 ПОВЕРХНОСТИ ВОЗДУХОВОДОВ | 0.8116
180 | С | ПЕРЕХОД АСИМЕТРИЧНЫЙ ПРЯМОУГОЛЬНЫХ ВОЗДУХОВОДОВ ИЗ ОЦИНКОВАННОЙ СТАЛИ 200Х200 ММ НА 400Х200ММ | ШТ | 2
181 | С | ПЕРЕХОД АСИМЕТРИЧНЫЙ ПРЯМОУГОЛЬНЫХ ВОЗДУХОВОДОВ ИЗ ОЦИНКОВАННОЙ СТАЛИ 400Х200 ММ НА 600Х200ММ | ШТ | 2
182 | С | ПЕРЕХОД АСИМЕТРИЧНЫЙ ПРЯМОУГОЛЬНЫХ ВОЗДУХОВОДОВ ИЗ ОЦИНКОВАННОЙ СТАЛИ 600Х200 ММ НА 550Х250ММ | ШТ | 2
183 | Е2002-003-05 | УСТАНОВКА РЕШЕТОК ЖАЛЮЗИЙНЫХ СТАЛЬНЫХ РЕГУЛИРУЮЩИХ [РР] НОМЕР 1 РАЗМЕР 100Х200 ММ | РЕШЕТКА | 18
184 | С | ПЕРФОРИРОВАННАЯ МОНТАЖНАЯ ЛЕНТА ДЛЯ ВЕНТИЛЯЦИИ LP V-20X1,00 ПРЯМАЯ 25 М | ШТ | 31
185 | С | КРЕПЛЕНИЕ ВОЗДУХОВОДОВ | КГ | 77
186 | С | САМОКЛЕЮЩАЯСЯ ИЗОЛЯЦИЯ ДЛЯ ВОЗДУХОВОДОВ IZOBUBLE ТОЛЩИНОЙ 9ММ ДЛЯ ВСЕХ ТИПОВ ВОЗДУХОВОДОВ | М2 | 70
187 | Е2003-002-02 | УСТАНОВКА ВЕНТИЛЯТОРОВ ОСЕВЫХ МАССОЙ ДО 0,05 Т | ВЕНТИЛЯТОР | 1
188 |  | В6-ВЕНТИЛЯТОР GDF 600-350-63 КАНАЛЬНЫЙ ПРЯМОУГОЛЬНЫЙ L= 2311-2000 М3/Ч, 302-351 ПА, N=0.92КВТ, 380В/50ГЦ, 3 СКОРОСТЬ.42 КГ | ШТ | 1
189 | С | ГИБКАЯ ВСТАВКА ГКВ 60Х35 | ШТ | 2
190 | Е2002-015-01 | УСТАНОВКА ШУМОГЛУШИТЕЛЕЙ ВЕНТИЛЯЦИОННЫХ ТРУБЧАТЫХ ТИПА ГТП 1-1, СЕЧЕНИЕМ 200Х100 ММ | ШТ | 1
191 | С | ШУМОГЛУШИТЕЛИ ГКД 60Х35 L-600ММ | ШТ | 1
192 | Е2002-004-01 | УСТАНОВКА КЛАПАНОВ ОБРАТНЫХ ДИАМЕТРОМ ДО 355 ММ | КЛАПАН | 1
193 | С | КЛАПАН ОБРАТНЫЙ КОП СЕРИЯ 5.904-41 600Х350 | ШТ | 1
194 | С | ДРОССЕЛЬ КЛАПАН ПРЯМОУГОЛЬНЫЙ ДКСП 600Х350 | ШТ | 2
195 | С | ПЕРЕХОД ДЛЯ ПРЯМОУГОЛЬНЫХ ВОЗДУХОВОДОВ ИЗ ОЦИНКОВАННОЙ СТАЛИ 600Х200 НА 600Х350 ММ | ШТ | 2
196 |  | КОНТРОЛЬНЫЙ ПУЛЬТ ДЛЯ В10 | ШТ | 1
197 | Е2001-001-01 | ПРОКЛАДКА ВОЗДУХОВОДОВ ИЗ ЛИСТОВОЙ, ОЦИНКОВАННОЙ СТАЛИ И АЛЮМИНИЯ КЛАССА Н [НОРМАЛЬНЫЕ] ТОЛЩИНОЙ 0,5 ММ, ДИАМЕТРОМ ДО 200 ММ | 100 М2 ПОВЕРХНОСТИ ВОЗДУХОВОДОВ | 0.6976
198 | С | ПЕРЕХОД АСИМЕТРИЧНЫЙ ПРЯМОУГОЛЬНЫХ ВОЗДУХОВОДОВ ИЗ ОЦИНКОВАННОЙ СТАЛИ 200Х200 ММ НА 400Х200ММ | ШТ | 1
199 | С | ПЕРЕХОД АСИМЕТРИЧНЫЙ ПРЯМОУГОЛЬНЫХ ВОЗДУХОВОДОВ ИЗ ОЦИНКОВАННОЙ СТАЛИ 400Х200 ММ НА 600Х200ММ | ШТ | 1
200 | С | ПЕРЕХОД АСИМЕТРИЧНЫЙ ПРЯМОУГОЛЬНЫХ ВОЗДУХОВОДОВ ИЗ ОЦИНКОВАННОЙ СТАЛИ 600Х200 ММ НА 550Х250ММ | ШТ | 1
201 | Е2002-003-05 | УСТАНОВКА РЕШЕТОК ЖАЛЮЗИЙНЫХ СТАЛЬНЫХ РЕГУЛИРУЮЩИХ [РР] НОМЕР 1 РАЗМЕР 100Х200 ММ | РЕШЕТКА | 16
202 | С | ПЕРФОРИРОВАННАЯ МОНТАЖНАЯ ЛЕНТА ДЛЯ ВЕНТИЛЯЦИИ LP V-20X1,00 ПРЯМАЯ 25 М | ШТ | 31
203 | С | КРЕПЛЕНИЕ ВОЗДУХОВОДОВ | КГ | 77
204 | С | САМОКЛЕЮЩАЯСЯ ИЗОЛЯЦИЯ ДЛЯ ВОЗДУХОВОДОВ IZOBUBLE ТОЛЩИНОЙ 9ММ ДЛЯ ВСЕХ ТИПОВ ВОЗДУХОВОДОВ | М2 | 70
3 | Е0801-002-03 | УСТРОЙСТВО ОСНОВАНИЯ ПОД ФУНДАМЕНТЫ ГРАВИЙНОГО | М3 | 0.2
ОГРАЖДЕНИЕ
4 | Ц3801-003-01 ДОП. 4 | РЕШЕТЧАТЫЕ КОНСТРУКЦИИ (СТОЙКИ, ОПОРЫ, ФЕРМЫ И ПР.), СБОРКА С ПОМОЩЬЮ КРАНА НА АВТОМОБИЛЬНОМ ХОДУ | Т | 0.46864
5 | С | ПРОФИЛЬ 20Х20Х1,5 | Т | 0.33988
6 | С | ПРУТКА 30Х30Х5 | Т | 0.12876
7 | С | АРМАТУРА 8А | Т | 0.18328
8 | С | ТРУБА 76Х5 | Т | 0.28665
9 | Е1303-002-04 | ОГРУНТОВКА МЕТАЛЛИЧЕСКИХ ПОВЕРХНОСТЕЙ ЗА ОДИН РАЗ ГРУНТОВКОЙ ГФ-021 | 100М2 | 0.2312
10 | Е1303-004-26 . К=2 | ОКРАСКА МЕТАЛЛИЧЕСКИХ ОГРУНТОВАННЫХ ПОВЕРХНОСТЕЙ ЭМАЛЬЮ ПФ-115. | 100М2 | 0.2312
МЕТАЛЛИЧЕСКИЕ ВОРОТА МВ-1
11 | Е0102-057-02 | РАЗРАБОТКА ГРУНТА ВРУЧНУЮ В ТРАНШЕЯХ ГЛУБИНОЙ ДО 2 М БЕЗ КРЕПЛЕНИЙ С ОТКОСАМИ, ГРУППА ГРУНТОВ 2 | 100М3 | 0.0016
12 | Е0801-002-03 | УСТРОЙСТВО ОСНОВАНИЯ ПОД ФУНДАМЕНТЫ ГРАВИЙНОГО | М3 | 0.032
13 | Е0601-001-20 | УСТРОЙСТВО ЛЕНТОЧНЫХ ФУНДАМЕНТОВ БЕТОННЫХ | 100М3 | 0.00192
14 | Е0904-011-01 | МОНТАЖ КАРКАСОВ ВОРОТ МЕТАЛЛИЧЕСКИХ БЕЗ МЕХАНИЗМОВ ОТКРЫВАНИЯ | Т | 0.01944
15 | С | ТРУБЫ СТАЛЬНЫЕ 76Х3 | КГ | 19.44
16 | С | УГОЛОК 50Х20Х3 | Т | 0.01706
17 | С | СТАЛЬНОЙ ЛИСТ | Т | 0.01105
18 | С | УГОЛОК 20Х20Х2 | Т | 0.04644
19 | С | ДЕТАЛ 1 | ШТ | 24
20 | С | ЗАГЛУШКА | Т | 0.18328
21 | С | ТРУБЫ СТАЛЬНЫЕ 32Х3 | КГ | 3.42
22 | Е1303-002-04 | ОГРУНТОВКА МЕТАЛЛИЧЕСКИХ ПОВЕРХНОСТЕЙ ЗА ОДИН РАЗ ГРУНТОВКОЙ ГФ-021 | 100М2 | 0.056
23 | Е1303-004-26 . К=2 | ОКРАСКА МЕТАЛЛИЧЕСКИХ ОГРУНТОВАННЫХ ПОВЕРХНОСТЕЙ ЭМАЛЬЮ ПФ-115. | 100М2 | 0.056
24 | С | ТРУБЫ СТАЛЬНЫЕ 80Х80Х32 | КГ | 10.77
25 | С | ДЕКОРАТИВНЫЙЙ ЭЛЕМЕНТ | ШТ | 1
26 | Ц3801-003-01 ДОП. 4 | РЕШЕТЧАТЫЕ КОНСТРУКЦИИ (СТОЙКИ, ОПОРЫ, ФЕРМЫ И ПР.), СБОРКА С ПОМОЩЬЮ КРАНА НА АВТОМОБИЛЬНОМ ХОДУ | Т | --
27 | С | СТАЛЬНОЙ ЛИСТ | Т | 0.003
28 | С | ТРУБЫ СТАЛЬНЫЕ 20Х20Х2 | Т | 0.01631
29 | С | УГОЛОК 50Х50Х4 | Т | 0.01027
30 | Е1303-002-04 | ОГРУНТОВКА МЕТАЛЛИЧЕСКИХ ПОВЕРХНОСТЕЙ ЗА ОДИН РАЗ ГРУНТОВКОЙ ГФ-021 | 100М2 | 0.0572
31 | Е1303-004-26 . К=2 | ОКРАСКА МЕТАЛЛИЧЕСКИХ ОГРУНТОВАННЫХ ПОВЕРХНОСТЕЙ ЭМАЛЬЮ ПФ-115. | 100М2 | 0.0572
на |  | , НБШ
1 |  | ТАКТИЛЬНАЯ ПЛИТКА ПОЛОСА ПРОДОЛЬНАЯ С ЛЮВЕРСАМИ 300Х300Х30ММ | ШТ | 324
2 | С | НАКЛЕЙКА ИНФОРМАЦИОННАЯ-"ЖЕЛТЫЙ КРУГ ДЛЯ СЛАБОВИДЯЩИХ" ДЛЯ ВИТРИН И ДВЕРЕЙ, 200 ММ | ШТ | 30
3 | Ц1008-002-04 ДОП. 4 | ИЗВЕЩАТЕЛИ ОС АВТОМАТИЧЕСКИЕ: КОНТАКТНЫЙ, МАГНИТОКОНТАКТНЫЙ НА ОТКРЫВАНИЕ ОКОН, ДВЕРЕЙ | ШТ | 1
4 | С | СТОЙКА ДЛЯ КРЕПЛЕНИЯ КНОПОК ВЫЗОВА ПЕРСОНАЛА ДЛЯ ИНВАЛИДОВ | ШТ | 1
5 | С | САМОКЛЕЯЩИЕСЯ РЕЗИНОВЫЕ ПРОТИВОСКОЛЬЗЯЩИЕ СТУПЕНИ ДЛЯ ЛЕСТНИЦ - БЕЗОПАСНАЯ ОПОРА ДЛЯ ШКОЛЬНЫХ СТУПЕНЕЙ И РАМПОВ, ПРОЧНЫЕ НЕСКОЛЬЗЯЩИЕ НАКЛЕЙКИ НА ЛЕСТНИЦЫ | П/М | 40.8
6 |  | ЗВОНОК + КНОПКА ТАКТИЛЬНАЯ ТАБЛИЧКА СО ШРИФТОМ БРАЙЛЯ "КНОПКА ВЫЗОВА ПЕРСОНАЛА" 150Х200ММ ДЛЯ ИНВАЛИДОВ | КОМП | 1
7 | С | ЖЕЛТАЯ ЛЕНТА ДЛЯ КОНТРАСТНОЙ МАРКИРОВКИ ШИРИНОЙ 50 ММ | П/М | 30
8 | С | ТАКТИЛЬНАЯ МНЕМОСХЕМА САНУЗЛА | ШТ | 1
9 | Е1701-002-04 | УСТАНОВКА ГАРНИТУРЫ ПЕРИЛ | 10ШТ | 0.1
10 |  | ЛЕГКО УСТАНАВЛИВАЕМЫЙ ДВОЙНОЙ S-ОБРАЗНЫЙ КРЮЧОК ИЗ НЕРЖАВЕЮЩЕЙ СТАЛИ | ШТ | 1
11 | С | ПЕРИЛА - ОГРАЖДЕНИЯ ИЗ НЕРЖАВЕЮЩЕЙ СТАЛИ, ПОРУЧЕНЬ ОДИНАРНЫЙ 38 ММ | ШТ | 1
12 | С | Поручень U образный стационарный, на стойке, нержавеющая сталь, диаметр Ø32 600мм. Перила для туалета для инвалидов | ШТ | 2
13 | С | ПОРУЧЕНЬ ОПОРНЫЙ ДЛЯ РАКОВИНЫ, НАСТЕННО-НАПОЛЬНЫЙ,НЕРЖАВЕЮЩАЯ СТАЛЬ, D32 ММ 75 X 75 X 55 | ШТ | 1
14 |  | ЗЕРКАЛО НАКЛОННОЕ РЕГУЛИРУЕМОЕ МНГ Ф 32 600Х800ММ | ШТ | 1
15 | С | ПОРУЧЕНЬ-ОПОРА РЕГУЛИРУЕМАЯ С ПОДУШКОЙ ДЛЯ СПИНЫ В САНИТАРНО-ГИГИЕНИЧЕСКИЕ КОМНАТЫ | ШТ | 1
16 |  | УРНА | ШТ | 1
17 | Е0705-016-01 | УСТРОЙСТВО МЕТАЛЛИЧЕСКИХ ОГРАЖДЕНИЙ ИЗ НИКЕЛИРОВАННЫХ ТРУБ | 100М | 0.028
18 | С | ЗАЩИТНЫЙ БАРЬЕР ИЗ НЕРЖАВЕЮЩЕЙ СТАЛИ (ПЕРИЛА) | П/М | 2.8
19 | С | ТАКТИЛЬНАЯ ПЛИТКА 300Х300Х30ММ, КОМПОЗИТ КОНУС В ШАХМАТНОМ ПОРЯДКЕ | ШТ | 201