## ОБЕКТНАЯ (hidden)
СВОДКА ОБЪЕМОВ И СТОИМОСТИ РАБОТ
НАМАНГАН ВИЛОЯТИ ПОП ИХТИСОСЛАШТИРИЛГАН ДАВЛАТ УРМОН ХУЖАЛИГИ "УРМОНЧИЛАР УЙИ" БИНОСИНИ ЖОРИЙ ТАЪМИРЛАШ
N п.п. | Наименование разделов | Удельный показатель в % к итогу |  | СУММА
1 | 2 | 3 |  | 4
1 | ОБЩЕСТРОИТЕЛЬНЫЕ РАБОТЫ | 67.78 | 444677.5529 | 301402.4454
2 | ЛИФТ | 2.76 | 444677.5529 | 12273.1005
3 | ОТОПЛЕНИЕ И ВЕНТИЛЯЦИЯ | 3.5 | 444677.5529 | 15563.7144
4 | ВОДОПРОВОД И КАНАЛИЗАЦИЯ | 1.12 | 444677.5529 | 4980.3886
5 | ЭЛЕКТРОМОНТАЖНЫЕ РАБОТЫ | 5.39 | 444677.5529 | 23968.1201
6 | СЛАБЫЕ ТОКИ | 0.89 | 444677.5529 | 3957.6302
7 | КПП | 1.88 | 444677.5529 | 8359.938
8 | ТЕПЛОВЫЕ СЕТИ | 1.28 | 444677.5529 | 5691.8727
9 | НАРУЖНЫЕ СЕТИ НВК | 0.43 | 444677.5529 | 1912.1135
10 | НАРУЖНЫЕ СЕТИ НЭС | 2.02 | 444677.5529 | 8982.4866
11 | ОГРАЖДЕНИЕ ТЕРРИТОРИИ | 5.62 | 444677.5529 | 24990.8785
12 | БЛАГОУСТРОЙСТВО | 5.14 | 444677.5529 | 22856.4262
13 | НОГИРОНЛИГИ БОР ШАХСЛАР УЧУН ШАРОИТ ЯРАТИШ | 2.19 | 444677.5529 | 9738.4384
| ВСЕГО ПО СМЕТЕ: | 100 |  | 444677.5529

## расчёт (hidden)
Гип |  |  | О.ЮЛДАШЕВ
Трудовые затраты |  |  | 2779.6878 | ч/час
Затртаты эксплуатации М/м |  |  |  | м/час
Затртаты эксплуатации М/м |  |  | 998.9597 | сум | 998959.6828
Материалы |  |  | 233201.7631 | сум | 233201763.1415
Кабельная продукция |  |  | 3452.5625 | сум | 3452562.53
оборудование |  |  | 9871.6039 | сум | 9871603.857
Транспортные затраты материалов |  |  | 5%
Транспортные затраты кабельной продукции |  |  | 1.5%
Транспортные затраты оборудования |  |  | 2%
перевозка грунта |  |  | 0
К-т риска
РЕСПУБЛИКА УЗБЕКИСТАН
ОБЩЕСТВО С ОГРАНИЧЕННОЙ ОТВЕТСТВЕННОСТЬЮ «IMKON-S GROUP»
РЕКОМЕНДУЕМАЯ СТАРТОВАЯ СТОИМОСТЬ
НАМАНГАН ВИЛОЯТИ ПОП ИХТИСОСЛАШТИРИЛГАН ДАВЛАТ УРМОН ХУЖАЛИГИ "УРМОНЧИЛАР УЙИ" БИНОСИНИ ЖОРИЙ ТАЪМИРЛАШ
ЗАКАЗЧИК:
| ЧАСТЬ ПРОЕКТА |  | СМЕТНАЯ ЧАСТЬ
|  | КНИГА |  |  | ТОМ
|  | ШИФР |  |  | ЧАСТЬ
АРХИВ
Наш адрес:
г.Наманган-2026 г.
РЕСПУБЛИКА УЗБЕКИСТАН
ОБЩЕСТВО С ОГРАНИЧЕННОЙ ОТВЕТСТВЕННОСТЬЮ «IMKON-S GROUP»
РЕКОМЕНДУЕМАЯ СТАРТОВАЯ СТОИМОСТЬ
НАМАНГАН ВИЛОЯТИ ПОП ИХТИСОСЛАШТИРИЛГАН ДАВЛАТ УРМОН ХУЖАЛИГИ "УРМОНЧИЛАР УЙИ" БИНОСИНИ ЖОРИЙ ТАЪМИРЛАШ
ЗАКАЗЧИК:
| ЧАСТЬ ПРОЕКТА |  | СМЕТНАЯ ЧАСТЬ
|  | КНИГА |  |  | ТОМ
|  | ШИФР |  |  | ЧАСТЬ
АРХИВ
|  | Директор |  |  |  | М.ЖАББОРОВ
|  | ГИП |  |  |  | О.ЮЛДАШЕВ
г.Наманган-2026 г.
ПОЯСНИТЕЛЬНАЯ ЗАПИСКА
ОПРЕДЕЛЕНИЕ РЕКОМЕНУЕМОЙ СТАРТОВОЙ СТОИМОСТИ ОБЪЕКТА
В ТЕКУЩИХ ЦЕНАХ
Стоимость строительства определена в соответствии с Постановлением Кабинета
Министров от 11.06.2003 года № 261 «О переходе на договорные текущие цены при реализации
инвестиционных проектов, осуществляемых за счет централизованных капитальных вложений"
и ШНК 4.01.16-09.
Стоимость строительства объекта рассчитывается по ресурсному методу.
Расчет стартовой стоимости в текущих ценах производится по формуле:
С = (Со + См + Сзп + Сэм + Сп + Пп + Ср) х Кр, где:
Со - затраты на оборудование, мебель и инвентарь
См - затраты на строительные материалы, изделия и конструкции;
Сзп - затраты на основную зарплату с учетом начислений на социальное страхование;
Сэм - затраты на эксплуатацию машин и механизмов;
Сп - прочие затраты производственного характера;
Пп - прочие затраты подрядчика;
Ср - затраты на страхование строительства объектов на время строительства;
Кр - коэффициент риска;
I. Затраты на заработную плату;
Определяются путем умножения нормативной трудоемкости объекта на текущую стоимость
1 человеко-часа (в сумах) и на коэффициент, учитывающий размер отчислений на социальное
страхование по формуле:
Сзп = Т х Сч х Ксс,
где:
Траб - нормативная трудоемкость объекта, определяемая по ресурсной смете, в чел.-часах;
Сч - среднечасовая заработная плата рабочих-строителей, исчисляется исходя из уровня
среднестатистической месячной заработной платы строителей по региону;
Ксс - коэффициент, учитывающий размер отчислений на социальное страхование.
Исчисление среднечасовой заработной платы производится по формуле:
Сч = Змс : Ф,
где:
Змс - среднемесячная заработная плата рабочих-строителей по региону;
Ф - среднемесячный фонд рабочего времени в часах по данным Министерства труда
и социальной защиты населения Республики Узбекистан.
Средне часовая заработная плата строителей по региону в расчете на месяц,
сог. каталог 2026 г за 1 квартал 25339,59 сум чел/час
Трудозатраты определены в соответствие с ресурсной сметой в чел/час
Всего заработная плата рабочих-строителей в текущих ценах с отчислениями
| на социальное страхование в размере - |  |  |  | 12%
II. Затраты на эксплуатацию машин и механизмов
Стоимость затрат на эксплуатацию машин и механизмов при определении стоимости
строительства объекта принимается по текущим ценам исходя из нормативной
потребности в машино-часах по ресурсной смете и среднесложившейся по региону
цены машино-часа соответствующего вида машин по формуле:
Сэм = Эм х Цпр,
где:
Эм - объем эксплуатации машин и механизмов в часах;
Цпр - текущие цены на эксплуатацию машин и механизмов в час/сум.
Стоимость затрат на эксплуатацию машин и механизмов определена в соответствии с ресурс-
ной сметой согласно ШНК 4.01.16-09.
III. Затраты на приобретение строительных материалов, изделий и конструкций
Затраты на приобретение строительных материалов, изделий и контрукций определены на
основе фактических показателей в соответствии с ресурсной сметы, разработаной в составе
рабочего проекта с применением средних текущих цен на материально-технические ресурсы
применяемые в строительном производстве Республики Узбекистан и в данном регионе, по
формуле:
См = См1 + См2 + СмЗ +...+ Смп, где:
См1, См2, СмЗ, Смп - стоимость отдельных видов строительных материалов и конструкций
Смп = N x Цср,
где:
N - количество отдельного вида строительного материала (изделия, конструкции),
требуемого для строительства объекта;
Цср - средневзвешенная цена на единицу строительного материала (изделия, конструкции).
Стоимость строительных материалов принята из ресурсной сметы согласованная заказчиком.
IV. Прочие затраты подрядчика
Прочие затраты подрядчика.
Приняты в размере 17,5 %.
V. Прочие затрат заказчика
Прочие затраты заказчика (Пзз) ( затраты на разработку проекта и экспертизу
проекта, стоимость разработки рабочей документации и изыскательских работ, содержание
технического и авторского надзора, затрат на отведения земель, выплаты компенсаций, про-
ведения конкурсных торгов и т.п. ) в соответствии с данными заказчика и ШНК 4.01.16-09.
VI. Транспортные и заготовительно-складские расходы
Транспортные и заготовительно-складские расходы на материали 5%, провод и кабелья 1,5 %
оборудование 2%
VII. Коэффициент риска
Коэффициент риска принят согласно утвержденного предварительного технико-экономического
расчета в размере _____ %.
Все стоимости материалов, конструкций, оборудования,маш-час, чел-час согласованы,
подтверждены заказчиком и приложены к сметной документации .
|  | Главный инженер проекта |  |  |  | О.ЮЛДАШЕВ

## По объектная (hidden)
СВОДКА ЗАТРАТ
НАМАНГАН ВИЛОЯТИ ПОП ИХТИСОСЛАШТИРИЛГАН ДАВЛАТ УРМОН ХУЖАЛИГИ "УРМОНЧИЛАР УЙИ" БИНОСИНИ ЖОРИЙ ТАЪМИРЛАШ
№ | Наименования объект |  | Затраты труда, чел/ч. | Эксплутация машин и механизмов | Материалы | Кабельная продукция | Обору- дование | Транспортные расходы на оборудование | Транспортные расходы на материалы | Транспортные расходы на кабельную продукцию | Заработная плата | Отчисление на соцстрах | Итого Прямые затраты | Прочие затраты подрядчика | Всего | Страхование объекта | Итого | НДС | Всего стоимость
[8 empty] | 2% | 5% | 1.5% | 25339.59 | 12% |  | 17.5% |  |  |  | 12%
1 | КУНДУЗГИ ШИФОХОНА ВА МАЖЛИСЛАР ЗАЛИ | 202500100 | #REF! | #REF! | #REF! | #REF! | #REF! | #REF! | #REF! | #REF! | #REF! | #REF! | #REF! | #REF! | #REF! | #REF! | #REF! | #REF! | #REF! | #REF!
1 | ОБЩЕСТРОИТЕЛЬНЫЕ РАБОТЫ | 202600500 | 2779.6878 | 998959.6828 | 233201763.1415 | 3452562.53 | 9871603.857 | 197432.0771 | 11660088.1571 | 51788.4379 | 70436150.1176 | 8452338.0141 | 328253650.0811 | 57444388.7642 | 385698038.8452 | 1266454.6393 | 397033529.4187 | 47644023.5302 | 444677552.9489
| ВСЕГО |  | 2779.6878 | 998959.6828 | 233201763.1415 | 3452562.53 | 9871603.857 | 197432.0771 | 11660088.1571 | 51788.4379 | 70436150.1176 | 8452338.0141 | 328253650.0811 | 57444388.7642 | 385698038.8452 | 1266454.6393 | 397033529.4187 | 47644023.5302 | 444677552.9489
| Расчет составил | [5 empty] | И.АБДУКАДИРОВ
| Проверил | [5 empty] | О.ЮЛДАШЕВ

## Сводка (hidden)
РЕКОМЕНДУЕМАЯ СТАРТОВАЯ СТОИМОСТЬ ОБЪЕКТА В ТЕКУЩИХ ЦЕНАХ
НАМАНГАН ВИЛОЯТИ ПОП ИХТИСОСЛАШТИРИЛГАН ДАВЛАТ УРМОН ХУЖАЛИГИ "УРМОНЧИЛАР УЙИ" БИНОСИНИ ЖОРИЙ ТАЪМИРЛАШ
№№ ПП | НАИМЕНОВАНИЕ ЗАТРАТ | Цена (тыс.сум)
1 | 2 | 3
Общая стоимость строительно-монтажных работ
1 | Затраты на основную заработную плату 25339,59 сум | 70436.1501
2 | Начисление на социальное страхование 12% | 8452.338
2 | Затраты на эксплуатацию машин и механизмов | 998.9597
3 | Затраты на строительные материалы и изделия | 233201.7631
4 | Транспортные расходы на материалы 5% | 11660.0882
5 | Кабельная продукция | 3452.5625
6 | Транспортные расходы на кабельную продукцию 1,5% | 51.7884
7 | ИТОГО ПРЯМЫЕ ЗАТРАТЫ | 328253.6501
8 | Прочие затраты и расходы подрядчика 17,5% | 57444.3888
9 | ИТОГО | 385698.0388
10 | Затраты на оборудование, мебель и инвентарь | 9871.6039
11 | Транспортные расходы на оборудование 2% | 197.4321
12 | ИТОГО | 395767.0748
13 | Прочие затраты производственного характера | 0
14 | Затраты на страхование строительства объектов 0,32% | 1266.4546
15 | Коэффициент риска | 0
16 | ИТОГО БЕЗ НДС | 397033.5294
17 | НДС 12% | 47644.0235
18 | ИТОГО стоимость строительства в текущих ценах с НДС | 444677.5529 | 444677.5529 | 0
19 | Прочие затраты заказчика | 0
20 | ВСЕГО с прочими затратами заказчика | 444677.5529
Главный инженер проекта О.ЮЛДАШЕВ
Составил И.АБДУКАДИРОВ

## Локал
Форма N 5
НАМАНГАН ВИЛОЯТИ ПОП ИХТИСОСЛАШТИРИЛГАН ДАВЛАТ УРМОН ХУЖАЛИГИ "УРМОНЧИЛАР УЙИ" БИНОСИНИ ЖОРИЙ ТАЪМИРЛАШ
(наименование стройки)
|  | ЛОКАЛЬНАЯ РЕСУРСНАЯ ВЕДОМОСТЬ № | 1
(локальная ресурсная смета)
на | ОБЩЕСТРОИТЕЛЬНЫЕ РАБОТЫ,
(наименование работ и затрат, наименование объекта)
Основание: |  | АЛЬБОМ
N п.п. | Шифр номера нормативов и коды ресурсов | Наименование работ и затрат | Единица измерения | Количество
|  |  |  | на. ед. измерения | по проектным данным | ед | сумма
1 | 2 | 3 | 4 | 5 | 6 | 7 | 8
РАЗДЕЛ 1. РЕМОНТНО-СТРОИТЕЛЬНЫЕ РАБОТЫ
ДЕМОНТАЖНЫЕ РАБОТЫ
1 | Е58-017-04 | РАЗБОРКА ПОКРЫТИЙ КРОВЕЛЬ: ИЗ ВОЛНИСТЫХ И ПОЛУВОЛНИСТЫХ АСБЕСТОЦЕМЕНТНЫХ ЛИСТОВ | 100М2 | 3.52
1.1 | 1 | ЗАТРАТЫ ТРУДА РАБОЧИХ-СТРОИТЕЛЕЙ | ЧЕЛ.-Ч | 24.39 | 85.8528
1.2 | 99999 | СТРОИТЕЛЬНЫЙ МУСОР | Т | 1.45 | 5.104
2 | Е58-001-01 | РАЗБОРКА: ОБРЕШЕТКИ ИЗ БРУСКОВ С ПРОЗОРАМИ | 100М2 | 3.52
2.1 | 1 | ЗАТРАТЫ ТРУДА РАБОЧИХ-СТРОИТЕЛЕЙ | ЧЕЛ.-Ч | 15.16 | 53.3632
2.2 | 99999 | СТРОИТЕЛЬНЫЙ МУСОР | Т | 1.4 | 4.928
3 | Е56-009-05 ДОП. 5 | ДЕМОНТАЖ ДВЕРНЫХ КОРОБОК В КАМЕННЫХ СТЕНАХ: С ОТБИВКОЙ ШТУКАТУРКИ В ОТКОСАХ | 100ШТ | 0.225
3.1 | 1 | ЗАТРАТЫ ТРУДА РАБОЧИХ-СТРОИТЕЛЕЙ | ЧЕЛ.-Ч | 180.89 | 40.7003
3.2 | 2831 | МОЛОТКИ ОТБОЙНЫЕ ЭЛЕКТРИЧЕСКИЕ | МАШ.-Ч | 9.52 | 2.142
3.3 | 99999 | СТРОИТЕЛЬНЫЙ МУСОР | Т | 10.5 | 2.3625
4 | Е56-001-04 ДОП. 5 | ДЕМОНТАЖ ОКОННЫХ КОРОБОК: В КАМЕННЫХ СТЕНАХ С ОТБИВКОЙ ШТУКАТУРКИ В ОТКОСАХ | 100ШТ | 0.2
4.1 | 1 | ЗАТРАТЫ ТРУДА РАБОЧИХ-СТРОИТЕЛЕЙ | ЧЕЛ.-Ч | 129.29 | 25.858
4.2 | 2831 | МОЛОТКИ ОТБОЙНЫЕ ЭЛЕКТРИЧЕСКИЕ | МАШ.-Ч | 3.45 | 0.69
4.3 | 99999 | СТРОИТЕЛЬНЫЙ МУСОР | Т | 10.66 | 2.132
5 | Е56-002-02 | СНЯТИЕ ВИТРАЖЕЙ: ОСТЕКЛЕННЫХ | 100М2 | 0.1485
5.1 | 1 | ЗАТРАТЫ ТРУДА РАБОЧИХ-СТРОИТЕЛЕЙ | ЧЕЛ.-Ч | 46.11 | 6.8473
5.2 | 99999 | СТРОИТЕЛЬНЫЙ МУСОР | Т | 3.42 | 0.50787
6 | Е57-002-03 | РАЗБОРКА ПОКРЫТИЙ ПОЛОВ: ИЗ КЕРАМИЧЕСКИХ ПЛИТОК | 100М2 | 0.225
6.1 | 1 | ЗАТРАТЫ ТРУДА РАБОЧИХ-СТРОИТЕЛЕЙ | ЧЕЛ.-Ч | 69.87 | 15.7208
6.2 | 99999 | СТРОИТЕЛЬНЫЙ МУСОР | Т | 5.2 | 1.17
7 | Е57-002-01 | РАЗБОРКА ПОКРЫТИЙ ПОЛОВ: ИЗ ЛИНОЛЕУМА И РЕЛИНА | 100М2 | 1.2352
7.1 | 1 | ЗАТРАТЫ ТРУДА РАБОЧИХ-СТРОИТЕЛЕЙ | ЧЕЛ.-Ч | 11.39 | 14.0695
7.2 | 99999 | СТРОИТЕЛЬНЫЙ МУСОР | Т | 0.47 | 0.58057
8 | Е63-007-10 ДОП. 6 | РАЗБОРКА ОБЛИЦОВКИ СТЕН ИЗ ПЛИТ И ПЛИТОК: КЕРАМИЧЕСКИХ ГЛАЗУРОВАННЫХ ПЛИТОК | 100М2 | 0.373
8.1 | 1 | ЗАТРАТЫ ТРУДА РАБОЧИХ-СТРОИТЕЛЕЙ | ЧЕЛ.-Ч | 78.1 | 29.1313
8.2 | 2831 | МОЛОТКИ ОТБОЙНЫЕ ЭЛЕКТРИЧЕСКИЕ | МАШ.-Ч | 3.94 | 1.4696
9 | Е53-001-01 | РАЗБОРКА ОБШИВКИ: НЕОШТУКАТУРЕННОЙ | 100М2 | 0.67375
9.1 | 1 | ЗАТРАТЫ ТРУДА РАБОЧИХ-СТРОИТЕЛЕЙ | ЧЕЛ.-Ч | 12.3 | 8.2871
9.2 | 99999 | СТРОИТЕЛЬНЫЙ МУСОР | Т | 0.94 | 0.63333
10 | Е59-004-01 | РАЗБОРКА ПОРУЧНЕЙ ДЕРЕВЯННЫХ ПРЯМОЙ ЧАСТИ | 100М | 0.13
10.1 | 1 | ЗАТРАТЫ ТРУДА РАБОЧИХ-СТРОИТЕЛЕЙ | ЧЕЛ.-Ч | 13.25 | 1.7225
10.2 | 99999 | СТРОИТЕЛЬНЫЙ МУСОР | Т | 0.14 | 0.0182
КРОВЛЯ
11 | Е1001-010-01 | УСТАНОВКА ЭЛЕМЕНТОВ КАРКАСА ОБРЕШЕТКА | М3 ДРЕВЕСИНЫ В КОНСТРУКЦИИ | 1.55
11.1 | 1 | ЗАТРАТЫ ТРУДА РАБОЧИХ-СТРОИТЕЛЕЙ | ЧЕЛ.-Ч | 22.5 | 34.875
11.2 | 521 | ДРЕЛИ ЭЛЕКТРИЧЕСКИЕ | МАШ.-Ч | 0.23 | 0.3565
11.3 | 1556 | БЕНЗОПИЛЫ | МАШ.-Ч | 0.33 | 0.5115
11.4 | 30322 | БОЛТЫ СТРОИТЕЛЬНЫЕ С ГАЙКАМИ И ШАЙБАМИ | Т | 0.0075 | 0.011625
11.5 | 30407 | ГВОЗДИ СТРОИТЕЛЬНЫЕ | Т | 0.003 | 0.00465
11.6 | 31929 | ТОЛЬ С КРУПНОЗЕРНИСТОЙ ПОСЫПКОЙ ГИДРОИЗОЛЯЦИОННЫЙ МАРКИ ТГ-350 | М2 | 1.45 | 2.2475
11.7 | 36028 | БРУСКИ ОБРЕЗНЫЕ ХВОЙНЫХ ПОРОД ДЛИНОЙ 4-6,5 М, ШИРИНОЙ 75-150 ММ, ТОЛЩИНОЙ 100, 125 ММ, II СОРТА | М3 | 0.93 | 1.4415
11.8 | 36060 | ДОСКИ ОБРЕЗНЫЕ ХВОЙНЫХ ПОРОД ДЛИНОЙ 4-6,5 М, ШИРИНОЙ 75-150 ММ, ТОЛЩИНОЙ 44 ММ И БОЛЕЕ, II СОРТА | М3 | 0.12 | 0.186
11.9 | 36077 | ДОСКИ НЕОБРЕЗНЫЕ ДЛИНОЙ 4-6,5 М, ВСЕ ШИРИНЫ, ТОЛЩИНОЙ 32-40 ММ III СОРТА | М3 | 0.01 | 0.0155
12 | Е1001-083-05 | УСТРОЙСТВО ПО ФЕРМАМ НАСТИЛА РАБОЧЕГО ТОЛЩИНОЙ 40 ММ СПЛОШНОГО | 100М2 ПОКРЫТИЯ | 0.53
12.1 | 1 | ЗАТРАТЫ ТРУДА РАБОЧИХ-СТРОИТЕЛЕЙ | ЧЕЛ.-Ч | 31.07 | 16.4671
12.2 | 30407 | ГВОЗДИ СТРОИТЕЛЬНЫЕ | Т | 0.014 | 0.00742
12.3 | 36057 | ПИЛОМАТЕРИАЛЫ ХВОЙНЫХ ПОРОД ДОСКИ ОБРЕЗНЫЕ ДЛИНОЙ 4-6,5 М, ШИРИНОЙ 75-150 ММ, ТОЛЩИНОЙ 32-40 ММ III СОРТА | М3 | 4.2 | 2.226
13 | Е1001-003-01 | УСТРОЙСТВО СЛУХОВЫХ ОКОН | СЛУХОВОЕ ОКНО | 5
13.1 | 1 | ЗАТРАТЫ ТРУДА РАБОЧИХ-СТРОИТЕЛЕЙ | ЧЕЛ.-Ч | 6.63 | 33.15
13.2 | 3 | ЗАТРАТЫ ТРУДА МАШИНИСТОВ | ЧЕЛ.-Ч | 0.11 | 0.55
13.3 | 762 | КРАНЫ НА АВТОМОБИЛЬНОМ ХОДУ ПРИ РАБОТЕ НА ДРУГИХ ВИДАХ СТРОИТЕЛЬСТВА 10 Т | МАШ.-Ч | 0.11 | 0.55
13.4 | 1523 | ПИЛЫ ДИСКОВЫЕ ЭЛЕКТРИЧЕСКИЕ | МАШ.-Ч | 0.16 | 0.8
13.5 | 30407 | ГВОЗДИ СТРОИТЕЛЬНЫЕ | Т | 0.0014 | 0.007
13.6 | 36010 | ЛЕСОМАТЕРИАЛЫ КРУГЛЫЕ ХВОЙНЫХ ПОРОД. ЛЕСОМАТЕРИАЛЫ ДЛЯ ВЫРАБОТКИ ПИЛОМАТЕРИАЛОВ И ЗАГОТОВОК (ПЛАСТИНЫ) ТОЛЩИНОЙ 20-24 СМ II СОРТА | М3 | 0.06 | 0.3
13.7 | 36049 | ПИЛОМАТЕРИАЛЫ ХВОЙНЫХ ПОРОД ДОСКИ ОБРЕЗНЫЕ ДЛИНОЙ 4-6,5 М, ШИРИНОЙ 75-150 ММ, ТОЛЩИНОЙ 19-22 ММ III СОРТА | М3 | 0.06 | 0.3
13.8 | 36061 | ДОСКИ ОБРЕЗНЫЕ ХВОЙНЫХ ПОРОД ДЛИНОЙ 4-6,5 М, ШИРИНОЙ 75-150 ММ, ТОЛЩИНОЙ 44 ММ И БОЛЕЕ, III СОРТА | М3 | 0.1 | 0.5
13.9 | 44330 | ПЕРЕПЛЕТЫ ОКОННЫЕ ДЛЯ ЖИЛЫХ ЗДАНИЙ | М2 | 0.5 | 2.5
14 | Е1001-010-01 | УСТАНОВКА ЭЛЕМЕНТОВ ДЕРЕВЯННОЙ СТРЕМЯНКИ ДС-1 | М3 ДРЕВЕСИНЫ В КОНСТРУКЦИИ | 4.7679
14.1 | 1 | ЗАТРАТЫ ТРУДА РАБОЧИХ-СТРОИТЕЛЕЙ | ЧЕЛ.-Ч | 22.5 | 107.2772
14.2 | 521 | ДРЕЛИ ЭЛЕКТРИЧЕСКИЕ | МАШ.-Ч | 0.23 | 1.0966
14.3 | 1556 | БЕНЗОПИЛЫ | МАШ.-Ч | 0.33 | 1.5734
14.4 | 30322 | БОЛТЫ СТРОИТЕЛЬНЫЕ С ГАЙКАМИ И ШАЙБАМИ | Т | 0.0075 | 0.035759
14.5 | 30407 | ГВОЗДИ СТРОИТЕЛЬНЫЕ | Т | 0.003 | 0.014304
14.6 | 31929 | ТОЛЬ С КРУПНОЗЕРНИСТОЙ ПОСЫПКОЙ ГИДРОИЗОЛЯЦИОННЫЙ МАРКИ ТГ-350 | М2 | 1.45 | 6.9134
14.7 | 36028 | БРУСКИ ОБРЕЗНЫЕ ХВОЙНЫХ ПОРОД ДЛИНОЙ 4-6,5 М, ШИРИНОЙ 75-150 ММ, ТОЛЩИНОЙ 100, 125 ММ, II СОРТА | М3 | 0.93 | 4.4341
14.8 | 36060 | ДОСКИ ОБРЕЗНЫЕ ХВОЙНЫХ ПОРОД ДЛИНОЙ 4-6,5 М, ШИРИНОЙ 75-150 ММ, ТОЛЩИНОЙ 44 ММ И БОЛЕЕ, II СОРТА | М3 | 0.12 | 0.57215
14.9 | 36077 | ДОСКИ НЕОБРЕЗНЫЕ ДЛИНОЙ 4-6,5 М, ВСЕ ШИРИНЫ, ТОЛЩИНОЙ 32-40 ММ III СОРТА | М3 | 0.01 | 0.047679
15 | Е1203-004-01 МИНСТРОЙ РУЗ 05.01.21 N 3 | УСТРОЙСТВО КРОВЛИ ИЗ МЕТАЛЛОЧЕРЕПИЦЫ, ПРОФНАСТИЛА ТРАПЕЦИЕВИДНОГО И СИНУСОВИДНОГО ПРОФИЛЯ, С ПОКРЫТИЕМ ПО ГОТОВЫМ ПРОГОНАМ: ПРОСТОЙ | 100 М2 КРОВЛИ | 3.52
15.1 | 1 | ЗАТРАТЫ ТРУДА РАБОЧИХ-СТРОИТЕЛЕЙ | ЧЕЛ.-Ч | 38.53 | 135.6256
15.2 | 3 | ЗАТРАТЫ ТРУДА МАШИНИСТОВ | ЧЕЛ.-Ч | 0.79 | 2.7808
15.3 | 521 | ДРЕЛИ ЭЛЕКТРИЧЕСКИЕ | МАШ.-Ч | 2.41 | 8.4832
15.4 | 762 | КРАНЫ НА АВТОМОБИЛЬНОМ ХОДУ ПРИ РАБОТЕ НА ДРУГИХ ВИДАХ СТРОИТЕЛЬСТВА 10 Т | МАШ.-Ч | 0.79 | 2.7808
15.5 | 30818 | ВИНТЫ САМОНАРЕЗАЮЩИЕ С УПЛОТНИТЕЛЬНОЙ ПРОКЛАДКОЙ 4,8X35 | ШТ | 645 | 2270.4
15.6 | 30819 | ВИНТЫ САМОНАРЕЗАЮЩИЕ С УПЛОТНИТЕЛЬНОЙ ПРОКЛАДКОЙ 4,8X80 | ШТ | 81 | 285.12
16 | МАТ | ПРОФНАСТИЛ ТОЛЩ. 0,5 ММ | М2 | 387.2
17 | Е1201-009-02 МИНСТРОЙ РУЗ 05.01.21 N 3 | УСТРОЙСТВО ЖЕЛОБОВ ПОДВЕСНЫХ | 100М | 0.875
17.1 | 1 | ЗАТРАТЫ ТРУДА РАБОЧИХ-СТРОИТЕЛЕЙ | ЧЕЛ.-Ч | 31.41 | 27.4838
17.2 | 30383 | ГВОЗДИ ПРОВОЛОЧНЫЕ ОЦИНКОВАННЫЕ ДЛЯ АСБЕСТОЦЕМЕНТНОЙ КРОВЛИ 4,5Х120 ММ | Т | 0.0038 | 0.003325
18 | МАТ | АКСЕССУАРЫ КРОВЛИ: ВОДОСТОЧНАЯ ЛОТОК | М | 87.5
19 | Е1201-008-03 МИНСТРОЙ РУЗ 05.01.21 N 3 | НАВЕСКА ВОДОСТОЧНЫХ ТРУБ ПО СТЕНАМ ИЗ КИРПИЧА ИЛИ ЛЕГКОГО БЕТОНА, ДИАМЕТРОМ ДО: 140 ММ | 100М ТРУБ | 0.5525
19.1 | 1 | ЗАТРАТЫ ТРУДА РАБОЧИХ-СТРОИТЕЛЕЙ | ЧЕЛ.-Ч | 38.4 | 21.216
19.2 | 32507 | ПОКОВКИ ОЦИНКОВАННЫЕ МАССОЙ 2,825 КГ | Т | 0.095 | 0.052487
19.3 | 32522 | ПРОВОЛОКА КАНАТНАЯ ОЦИНКОВАННАЯ ДИАМЕТРОМ 3 ММ | Т | 0.0003 | 0.000166
19.4 | 47801 | ТРУБЫ ВОДОСТОЧНЫЕ | М | 113 | 62.4325
20 | МАТ | АКСЕССУАРЫ КРОВЛИ: КОЛЕНО ВОДОСТОЧНОЕ | ШТ | 37.5
21 | МАТ | АКСЕССУАРЫ КРОВЛИ: СНЕГОЗАДЕРЖАТЕЛЬ | М | 72.5
22 | Е1201-010-01 МИНСТРОЙ РУЗ 05.01.21 N 3 | УСТРОЙСТВО МЕЛКИХ ПОКРЫТИЙ [БРАНДМАУЭРЫ, ПАРАПЕТЫ, СВЕСЫ И Т.П.] ИЗ ЛИСТОВОЙ ОЦИНКОВАННОЙ СТАЛИ | 100М2 | 0.265
22.1 | 1 | ЗАТРАТЫ ТРУДА РАБОЧИХ-СТРОИТЕЛЕЙ | ЧЕЛ.-Ч | 112.75 | 29.8788
22.2 | 30405 | ГВОЗДИ ТОЛЕВЫЕ КРУГЛЫЕ 3,0Х40 ММ | Т | 0.004 | 0.00106
22.3 | 32522 | ПРОВОЛОКА КАНАТНАЯ ОЦИНКОВАННАЯ ДИАМЕТРОМ 3 ММ | Т | 0.012 | 0.00318
22.4 | 33732 | СТАЛЬ ЛИСТОВАЯ ОЦИНКОВАННАЯ ТОЛЩИНОЙ ЛИСТА 0,7 ММ | Т | 0.57 | 0.15105
23 | Е1001-087-01 | ОГНЕЗАЩИТА ДЕРЕВЯННЫХ КОНСТРУКЦИЙ ФЕРМ, АРОК, БАЛОК, СТРОПИЛ, МАУЭРЛАТОВ | 10М3 ДРЕВЕСИНЫ В КОНСТРУКЦИИ | 0.155
23.1 | 1 | ЗАТРАТЫ ТРУДА РАБОЧИХ-СТРОИТЕЛЕЙ | ЧЕЛ.-Ч | 8.5 | 1.3175
23.2 | 83 | АГРЕГАТЫ ДЛЯ ПРИГОТОВЛЕНИЯ РАБОЧИХ ЖИДКОСТЕЙ-ЯДОХИМИКАТОВ (БЕЗ ТРАКТОРА) | МАШ.-Ч | 0.6 | 0.093
23.3 | 9219 | ВОДА | М3 | 0.23 | 0.03565
23.4 | 31065 | КРАСКИ СУХИЕ ДЛЯ ВНУТРЕННИХ РАБОТ | Т | 0.00012 | 1.9e-05
23.5 | 34206 | АММОНИЙ ФОСФОРНОКИСЛЫЙ ДВУЗАМЕЩЕННЫЙ (ДИАМОНИЙ ФОСФАТ) МАРКА Б | Т | 0.067 | 0.010385
23.6 | 40713 | СУЛЬФАТ АММОНИЯ НАСЫПЬЮ, СОРТ ВЫСШИЙ | Т | 0.017 | 0.002635
24 | Е1001-089-03 | АНТИСЕПТИРОВАНИЕ ВОДНЫМИ РАСТВОРАМИ ПОКРЫТИЙ ПО ФЕРМАМ | 100М2 ПОКРЫТИЯ ПО ФЕРМАМ | 3.52
24.1 | 1 | ЗАТРАТЫ ТРУДА РАБОЧИХ-СТРОИТЕЛЕЙ | ЧЕЛ.-Ч | 4.39 | 15.4528
24.2 | 9219 | ВОДА | М3 | 0.16 | 0.5632
24.3 | 34265 | НАТРИЙ ФТОРИСТЫЙ ТЕХНИЧЕСКИЙ, МАРКА А, СОРТ I | Т | 0.009 | 0.03168
ПРОЕМЫ
25 | Е1001-039-01 | УСТАНОВКА БЛОКОВ В НАРУЖНЫХ И ВНУТРЕННИХ ДВЕРНЫХ ПРОЕМАХ МДФ В КАМЕННЫХ СТЕНАХ ПЛОЩАДЬЮ ПРОЕМА ДО 3 М2 | 100М2 ПРОЕМОВ | 0.28325
25.1 | 1 | ЗАТРАТЫ ТРУДА РАБОЧИХ-СТРОИТЕЛЕЙ | ЧЕЛ.-Ч | 104.28 | 29.5373
25.2 | 913 | КОТЛЫ БИТУМНЫЕ ПЕРЕДВИЖНЫЕ 400 Л | МАШ.-Ч | 1.79 | 0.50702
25.3 | 12146 | РАСТВОР ГОТОВЫЙ ОТДЕЛОЧНЫЙ ТЯЖЕЛЫЙ, ИЗВЕСТКОВЫЙ: 1:2,0 | М3 | 0.105 | 0.029741
25.4 | 30405 | ГВОЗДИ ТОЛЕВЫЕ КРУГЛЫЕ 3,0Х40 ММ | Т | 0.0021 | 0.000595
25.5 | 30407 | ГВОЗДИ СТРОИТЕЛЬНЫЕ | Т | 0.00413 | 0.00117
25.6 | 31929 | ТОЛЬ С КРУПНОЗЕРНИСТОЙ ПОСЫПКОЙ ГИДРОИЗОЛЯЦИОННЫЙ МАРКИ ТГ-350 | М2 | 89 | 25.2093
25.7 | 36053 | ДОСКИ ОБРЕЗНЫЕ ХВОЙНЫХ ПОРОД ДЛИНОЙ 4-6,5 М, ШИРИНОЙ 75-150 ММ, ТОЛЩИНОЙ 25 ММ, III СОРТА | М3 | 0.08 | 0.02266
26 | МАТ | ДВЕРНЫЕ БЛОКИ МДФ С ЗАМКОМ И НАЛИЧНИКОМ | М2 | 28.325
27 | Е1001-037-01ДОП. 11 ГОСАРХИТЕКТСТРОЙ РУЗ ПР. № 429 ОТ 15.12.17 Г. | УСТАНОВКА БЛОКОВ ДЕРЕВО АЛЮМИНИЕВЫХ, АЛЮМИНИЕВЫХ, МЕТАЛЛОПЛАСТИКОВЫХ В НАРУЖНЫХ И ВНУТРЕННИХ ДВЕРНЫХ ПРОЕМАХ: В КАМЕННЫХ СТЕНАХ ПЛОЩАДЬЮ ПРОЕМА ДО 3 М2. ДВЕРЬ ИЗ АЛЮМИНИЕВОГО ПРОФИЛЯ | 100М2 | 0.30425
27.1 | 1 | ЗАТРАТЫ ТРУДА РАБОЧИХ-СТРОИТЕЛЕЙ | ЧЕЛ.-Ч | 89.47 | 27.2212
27.2 | 2209 | ШУРУПОВЕРТЫ СТРОИТЕЛЬНО-МОНТАЖНЫЕ | МАШ.-Ч | 3.84 | 1.1683
27.3 | 2875 | ПЕРФОРАТОРЫ ЭЛЕКТРИЧЕСКИЕ | МАШ.-Ч | 5.91 | 1.7981
27.4 | 31478 | ДЮБЕЛЬ-ПРОБКИ ДЛ. 65 ММ | ШТ | 533 | 162.1652
27.5 | 76853 | ШУРУПЫ-САМОРЕЗЫ 35 ММ | КГ | 1.92 | 0.58416
27.6 | 80625 | ПЕНА МОНТАЖНАЯ (ГЕРМЕТИК ПЕНОПОЛИУРЕТАНОВЫЙ ТИПА MAKROFLEKS, SOUDAL) ДЛЯ ГЕРМЕТИЗАЦИИ СТЫКОВ В БАЛЛОНЧИКЕ ЕМКОСТЬЮ 0,75 Л | ШТ | 40 | 12.17
27.7 | 444437 | ДВЕРЬ ИЗ АЛЮМИНИЕВОГО ПРОФИЛЯ | М2 | 100 | 30.425
28 | Е1001-036-02ДОП. 11 ГОСАРХИТЕКТСТРОЙ РУЗ ПР. № 429 ОТ 15.12.17 Г. | УСТАНОВКА В ЖИЛЫХ И ОБЩЕСТВЕННЫХ ЗДАНИЯХ ОКОННЫХ БЛОКОВ ИЗ ДЕРЕВО АЛЮМИНИЯ, АЛЮМИНИЯ, МЕТАЛЛОПЛАСТИКА В КАМЕННЫХ СТЕНАХ, ОТКРЫВАЮЩИМИСЯ (ПОВОРОТНЫХ, ОТКИДНЫХ, ПОВОРОТНО-ОТКИДНЫХ): С ПЛОЩАДЬЮ ПРОЕМА ДО 3 М2. БЛОКИ ОКОННЫЕ ПЛАСТИКОВЫЕ | 100 М2 | 0.34875
28.1 | 1 | ЗАТРАТЫ ТРУДА РАБОЧИХ-СТРОИТЕЛЕЙ | ЧЕЛ.-Ч | 115.42 | 40.2527
28.2 | 2209 | ШУРУПОВЕРТЫ СТРОИТЕЛЬНО-МОНТАЖНЫЕ | МАШ.-Ч | 6.8 | 2.3715
28.3 | 2875 | ПЕРФОРАТОРЫ ЭЛЕКТРИЧЕСКИЕ | МАШ.-Ч | 10.46 | 3.6479
28.4 | 30884 | БЛОКИ ОКОННЫЕ ПЛАСТИКОВЫЕ СО СТЕКЛОПАКЕТАМИ | М2 | 100 | 34.875
28.5 | 31478 | ДЮБЕЛЬ-ПРОБКИ ДЛ. 65 ММ | ШТ | 533 | 185.8837
28.6 | 76853 | ШУРУПЫ-САМОРЕЗЫ 35 ММ | КГ | 1.92 | 0.6696
28.7 | 80625 | ПЕНА МОНТАЖНАЯ (ГЕРМЕТИК ПЕНОПОЛИУРЕТАНОВЫЙ ТИПА MAKROFLEKS, SOUDAL) ДЛЯ ГЕРМЕТИЗАЦИИ СТЫКОВ В БАЛЛОНЧИКЕ ЕМКОСТЬЮ 0,75 Л | ШТ | 35 | 12.2063
29 | Е1001-036-04ДОП. 11 ГОСАРХИТЕКТСТРОЙ РУЗ ПР. № 429 ОТ 15.12.17 Г. | УСТАНОВКА В ЖИЛЫХ И ОБЩЕСТВЕННЫХ ЗДАНИЯХ ОКОННЫХ БЛОКОВ ИЗ ДЕРЕВО АЛЮМИНИЯ, АЛЮМИНИЯ, МЕТАЛЛОПЛАСТИКА В КАМЕННЫХ СТЕНАХ, ОТКРЫВАЮЩИМИСЯ (ПОВОРОТНЫХ, ОТКИДНЫХ, ПОВОРОТНО-ОТКИДНЫХ): С ПЛОЩАДЬЮ ПРОЕМА ДО 10 М2. ВИТРАЖ ИЗ АЛЮМИНИЕВОГО ПРОФИЛЯ | 100 М2 | 0.726
29.1 | 1 | ЗАТРАТЫ ТРУДА РАБОЧИХ-СТРОИТЕЛЕЙ | ЧЕЛ.-Ч | 90.89 | 65.9861
29.2 | 2209 | ШУРУПОВЕРТЫ СТРОИТЕЛЬНО-МОНТАЖНЫЕ | МАШ.-Ч | 6.12 | 4.4431
29.3 | 2875 | ПЕРФОРАТОРЫ ЭЛЕКТРИЧЕСКИЕ | МАШ.-Ч | 9.42 | 6.8389
29.4 | 31478 | ДЮБЕЛЬ-ПРОБКИ ДЛ. 65 ММ | ШТ | 240 | 174.24
29.5 | 76853 | ШУРУПЫ-САМОРЕЗЫ 35 ММ | КГ | 0.84 | 0.60984
29.6 | 80625 | ПЕНА МОНТАЖНАЯ (ГЕРМЕТИК ПЕНОПОЛИУРЕТАНОВЫЙ ТИПА MAKROFLEKS, SOUDAL) ДЛЯ ГЕРМЕТИЗАЦИИ СТЫКОВ В БАЛЛОНЧИКЕ ЕМКОСТЬЮ 0,75 Л | ШТ | 35 | 25.41
29.7 | 444403 | ВИТРАЖ ИЗ АЛЮМИНИЕВОГО ПРОФИЛЯ | М2 | 100 | 72.6
30 | Е1001-035-01ДОП. 11 ГОСАРХИТЕКТСТРОЙ РУЗ ПР. № 429 ОТ 15.12.17 Г. | УСТАНОВКА ПОДОКОННЫХ ДОСОК ИЗ ПВХ В КАМЕННЫХ СТЕНАХ ТОЛЩИНОЙ ДО 0,51 М.. ДОСКИ ПОДОКОННЫЕ ИЗ ПВХ | 100 М | 0.195
30.1 | 1 | ЗАТРАТЫ ТРУДА РАБОЧИХ-СТРОИТЕЛЕЙ | ЧЕЛ.-Ч | 21.19 | 4.132
30.2 | 85343 | ДОСКИ ПОДОКОННЫЕ ИЗ ПВХ | М | 100 | 19.5
ПОЛЫ
ПОЛЫ ЛАМИНАТНЫЕ
31 | Е1101-009-01 МИНСТРОЙ РУЗ 05.01.21 N 9 | УСТРОЙСТВО ТЕПЛО- И ЗВУКОИЗОЛЯЦИИ СПЛОШНОЙ ИЗ ПЛИТ ИЛИ МАТОВ МИНЕРАЛОВАТНЫХ ИЛИ СТЕКЛОВОЛОКНИСТЫХ | 100М2 | 1.6675
31.1 | 1 | ЗАТРАТЫ ТРУДА РАБОЧИХ-СТРОИТЕЛЕЙ | ЧЕЛ.-Ч | 28.38 | 47.3237
32 | МАТ | ПЕНОПОЛИСТИРОЛЬНАЯ ТЕПЛОИЗОЛЯЦИЯ "ПЕНОПЛЕКС" 20 ММ | М2 | 171.7525
33 | Е1101-011-01 МИНСТРОЙ РУЗ 05.01.21 N 9 | УСТРОЙСТВО СТЯЖЕК ЦЕМЕНТНЫХ ТОЛЩИНОЙ 20 ММ | 100М2 | 1.6675
33.1 | 1 | ЗАТРАТЫ ТРУДА РАБОЧИХ-СТРОИТЕЛЕЙ | ЧЕЛ.-Ч | 39.51 | 65.8829
33.2 | 404 | ВИБРАТОРЫ ПОВЕРХНОСТНЫЕ | МАШ.-Ч | 9.07 | 15.1242
33.3 | 9219 | ВОДА | М3 | 3.5 | 5.8362
33.4 | 12182 | РАСТВОР ЦЕМЕНТНО-ПЕСЧАНЫЙ М-150 | М3 | 2.04 | 3.4017
34 | Е1101-011-02 МИНСТРОЙ РУЗ 05.01.21 N 9 К=4 | УСТРОЙСТВО СТЯЖЕК ЦЕМЕНТНЫХ НА КАЖДЫЕ 5 ММ ИЗМЕНЕНИЯ ТОЛЩИНЫ СТЯЖКИ ДОБАВЛЯТЬ К НОРМЕ 11-01-011-01 | 100М2 | 1.6675
34.1 | 1 | ЗАТРАТЫ ТРУДА РАБОЧИХ-СТРОИТЕЛЕЙ | ЧЕЛ.-Ч | 2 | 3.335
34.2 | 404 | ВИБРАТОРЫ ПОВЕРХНОСТНЫЕ | МАШ.-Ч | 9.28 | 15.4744
34.3 | 12182 | РАСТВОР ЦЕМЕНТНО-ПЕСЧАНЫЙ М-150 | М3 | 2.04 | 3.4017
35 | Е1101-034-08 МИНСТРОЙ РУЗ 05.01.21 N 9 | УКЛАДКА ЛАМИНИРОВАННОГО НАПОЛЬНОГО ПОКРЫТИЯ, "ПЛАВАЮЩИМ" СПОСОБОМ, ТИПА PERGO БЕЗ КЛЕЯ | 100М2 | 1.6675
35.1 | 1 | ЗАТРАТЫ ТРУДА РАБОЧИХ-СТРОИТЕЛЕЙ | ЧЕЛ.-Ч | 19.84 | 33.0832
35.2 | 83171 | ЗВУКОИЗОЛЯЦИОННАЯ ПОДЛОЖКА ПОД ПАРКЕТ 2 ММ | М2 | 102 | 170.085
35.3 | 85918 | ЛАМИНИРОВАННОЕ НАПОЛЬНОЕ ПОКРЫТИЕ ТИПА PERGO | М2 | 104 | 173.42
36 | Е1101-040-03 МИНСТРОЙ РУЗ 05.01.21 N 9 | УСТРОЙСТВО ПЛИНТУСОВ ПЛАСТИКОВЫХ НА ВИНТАХ САМОНАРЕЗАЮЩИХ | 100М | 4.115
36.1 | 1 | ЗАТРАТЫ ТРУДА РАБОЧИХ-СТРОИТЕЛЕЙ | ЧЕЛ.-Ч | 6.66 | 27.4059
36.2 | 521 | ДРЕЛИ ЭЛЕКТРИЧЕСКИЕ | МАШ.-Ч | 1.33 | 5.4729
36.3 | 1041 | ШУРУПОВЕРТЫ | МАШ.-Ч | 2.01 | 8.2712
36.4 | 29840 | УГОЛОК НАРУЖНЫЙ ДЛЯ ПЛАСТИКОВОГО ПЛИНТУСА | ШТ | 7 | 28.805
36.5 | 29841 | УГОЛОК ВНУТРЕННИЙ ДЛЯ ПЛАСТИКОВОГО ПЛИНТУСА | ШТ | 7 | 28.805
36.6 | 29842 | СОЕДИНИТЕЛЬ ДЛЯ ПЛАСТИКОВОГО ПЛИНТУСА | ШТ | 40 | 164.6
36.7 | 29843 | ЗАГЛУШКА ТОРЦЕВАЯ ДЛЯ ПЛАСТИКОВОГО ПЛИНТУСА | ШТ | 16 | 65.84
36.8 | 30795 | ДЮБЕЛИ РАСПОРНЫЕ ПОЛИЭТИЛЕНОВЫЕ 6Х30 ММ | 10 ШТ | 26.3 | 108.2245
36.9 | 35391 | ШУРУП САМОНАРЕЗАЮЩИЙ (TN) 3,5/35 ММ | ШТ | 263 | 1082.245
36.10 | 44346 | ПЛИНТУСА ДЛЯ ПОЛОВ ПЛАСТИКОВЫЕ | М | 101 | 415.615
ПОЛЫ КЕРАМИЧЕСКИЕ
37 | Е2601-055-02 МИНСТРОЙИЖКХ РУЗ НОМ. 42 03.03.23 Г. | УСТАНОВКА ПАРОИЗОЛЯЦИОННОГО СЛОЯ ИЗ ПЛЕНКИ ПОЛИЭТИЛЕНОВОЙ (БЕЗ СТЕКЛОВОЛОКНИСТЫХ МАТЕРИАЛОВ) | 100 М2 ПОВЕРХНОСТИ ПОКРЫТИЯ ИЗОЛЯЦИИ | 0.3865
37.1 | 1 | ЗАТРАТЫ ТРУДА РАБОЧИХ-СТРОИТЕЛЕЙ | ЧЕЛ.-Ч | 14.36 | 5.5501
37.2 | 74234 | ПЛЕНКА ПОЛИЭТИЛЕНОВАЯ | М2 | 115 | 44.4475
38 | Е1101-011-01 МИНСТРОЙ РУЗ 05.01.21 N 9 | УСТРОЙСТВО СТЯЖЕК ЦЕМЕНТНЫХ ТОЛЩИНОЙ 20 ММ | 100М2 | 0.3865
38.1 | 1 | ЗАТРАТЫ ТРУДА РАБОЧИХ-СТРОИТЕЛЕЙ | ЧЕЛ.-Ч | 39.51 | 15.2706
38.2 | 404 | ВИБРАТОРЫ ПОВЕРХНОСТНЫЕ | МАШ.-Ч | 9.07 | 3.5056
38.3 | 9219 | ВОДА | М3 | 3.5 | 1.3528
38.4 | 12182 | РАСТВОР ЦЕМЕНТНО-ПЕСЧАНЫЙ М-150 | М3 | 2.04 | 0.78846
39 | Е1101-027-05 МИНСТРОЙ РУЗ 05.01.21 N 9 | УСТРОЙСТВО ПОКРЫТИЙ НА РАСТВОРЕ ИЗ СУХОЙ СМЕСИ С ПРИГОТОВЛЕНИЕМ РАСТВОРА В ПОСТРОЕЧНЫХ УСЛОВИЯХ ИЗ РЕЛЬЕФНЫХ НЕГЛАЗУРОВАННЫХ КЕРАМИЧЕСКИХ ПЛИТОК ДЛЯ ПОЛОВ МНОГОЦВЕТНЫХ | 100 М2 | 0.3865
39.1 | 1 | ЗАТРАТЫ ТРУДА РАБОЧИХ-СТРОИТЕЛЕЙ | ЧЕЛ.-Ч | 119.78 | 46.295
39.2 | 3 | ЗАТРАТЫ ТРУДА МАШИНИСТОВ | ЧЕЛ.-Ч | 1.56 | 0.60294
39.3 | 3021 | РАСТВОРОСМЕСИТЕЛИ ПЕРЕДВИЖНЫЕ 65 Л | МАШ.-Ч | 1.56 | 0.60294
39.4 | 9219 | ВОДА | М3 | 0.1 | 0.03865
39.5 | 30741 | ПЛИТКИ КЕРАМИЧЕСКИЕ ДЛЯ ПОЛОВ РЕЛЬЕФНЫЕ ГЛАЗУРОВАННЫЕ, ДЕКОРИРОВАННЫЕ МЕТОДОМ СЕРИОГРАФИИ, КВАДРАТНЫЕ И ПРЯМОУГОЛЬНЫЕ С МНОГОЦВЕТНЫМ РИСУНКОМ ТОЛЩИНОЙ 11 ММ | М2 | 102 | 39.423
39.6 | 31102 | КЛЕЙ ПЛИТОЧНЫЙ "СТАРАТЕЛЬ-СТАНДАРТ" | КГ | 450 | 173.925
39.7 | 44059 | ВЕТОШЬ | КГ | 0.5 | 0.19325
39.8 | 58180 | ЗАТИРКА "СТАРАТЕЛИ" (РАЗНОЙ ЦВЕТНОСТИ) | Т | 0.05 | 0.019325
40 | Е1101-039-04 МИНСТРОЙ РУЗ 05.01.21 N 9 | УСТРОЙСТВО ПЛИНТУСОВ ИЗ ПЛИТОК КЕРАМИЧЕСКИХ | 100М | 0.5145
40.1 | 1 | ЗАТРАТЫ ТРУДА РАБОЧИХ-СТРОИТЕЛЕЙ | ЧЕЛ.-Ч | 23.6 | 12.1422
40.2 | 12182 | РАСТВОР ЦЕМЕНТНО-ПЕСЧАНЫЙ М-150 | М3 | 0.16 | 0.08232
40.3 | 44354 | ПЛИТКИ ПЛИНТУСНЫЕ | М | 101 | 51.9645
ПОЛЫ БЕТОННЫЕ
41 | Е2601-055-02 МИНСТРОЙИЖКХ РУЗ НОМ. 42 03.03.23 Г. | УСТАНОВКА ПАРОИЗОЛЯЦИОННОГО СЛОЯ ИЗ ПЛЕНКИ ПОЛИЭТИЛЕНОВОЙ (БЕЗ СТЕКЛОВОЛОКНИСТЫХ МАТЕРИАЛОВ) | 100 М2 ПОВЕРХНОСТИ ПОКРЫТИЯ ИЗОЛЯЦИИ | 0.544
41.1 | 1 | ЗАТРАТЫ ТРУДА РАБОЧИХ-СТРОИТЕЛЕЙ | ЧЕЛ.-Ч | 14.36 | 7.8118
41.2 | 74234 | ПЛЕНКА ПОЛИЭТИЛЕНОВАЯ | М2 | 115 | 62.56
42 | Е1101-011-01 МИНСТРОЙ РУЗ 05.01.21 N 9 | УСТРОЙСТВО СТЯЖЕК ЦЕМЕНТНЫХ ТОЛЩИНОЙ 20 ММ | 100М2 | 0.544
42.1 | 1 | ЗАТРАТЫ ТРУДА РАБОЧИХ-СТРОИТЕЛЕЙ | ЧЕЛ.-Ч | 39.51 | 21.4934
42.2 | 404 | ВИБРАТОРЫ ПОВЕРХНОСТНЫЕ | МАШ.-Ч | 9.07 | 4.9341
42.3 | 9219 | ВОДА | М3 | 3.5 | 1.904
42.4 | 12182 | РАСТВОР ЦЕМЕНТНО-ПЕСЧАНЫЙ М-150 | М3 | 2.04 | 1.1098
43 | Е1101-011-02 МИНСТРОЙ РУЗ 05.01.21 N 9 К=4 | УСТРОЙСТВО СТЯЖЕК ЦЕМЕНТНЫХ НА КАЖДЫЕ 5 ММ ИЗМЕНЕНИЯ ТОЛЩИНЫ СТЯЖКИ ДОБАВЛЯТЬ К НОРМЕ 11-01-011-01 | 100М2 | 0.544
43.1 | 1 | ЗАТРАТЫ ТРУДА РАБОЧИХ-СТРОИТЕЛЕЙ | ЧЕЛ.-Ч | 2 | 1.088
43.2 | 404 | ВИБРАТОРЫ ПОВЕРХНОСТНЫЕ | МАШ.-Ч | 9.28 | 5.0483
43.3 | 12182 | РАСТВОР ЦЕМЕНТНО-ПЕСЧАНЫЙ М-150 | М3 | 2.04 | 1.1098
44 | МАТ | СЕТКА БАЗАЛЬТОВАЯ КОМПОЗИТНАЯ ДИАМЕТРОМ 4 ММ РАЗМЕРОМ ЯЧЕЙКИ 150Х150 ММ | М2 | 54.4
ВНУТРЕННЯЯ ОТДЕЛКА
45 | Е63-010-02 | РАЗБОРКА ОБЛИЦОВКИ ИЗ ДВП: ПОТОЛКОВ | 100М2 | 2.0528
45.1 | 1 | ЗАТРАТЫ ТРУДА РАБОЧИХ-СТРОИТЕЛЕЙ | ЧЕЛ.-Ч | 9.58 | 19.6653
46 | Е62-041-01 | ОЧИСТКА ВРУЧНУЮ ПОВЕРХНОСТИ СТЕН | 100М2 | 4.7382
46.1 | 1 | ЗАТРАТЫ ТРУДА РАБОЧИХ-СТРОИТЕЛЕЙ | ЧЕЛ.-Ч | 20.8 | 98.5556
47 | Е1501-052-01 ДОП. 1 | УСТРОЙСТВО ПОДВЕСНОГО ПОТОЛКА ГИПСОКАРТОННЫМИ ПЛИТАМИ КНАУФ ПО МЕТАЛЛИЧЕСКИМ НЕСУЩИМ КОНСТРУКЦИЯМ, ПРОСТОЙ СЛОЖНОСТИ | 100М2 | 2.0528
47.1 | 1 | ЗАТРАТЫ ТРУДА РАБОЧИХ-СТРОИТЕЛЕЙ | ЧЕЛ.-Ч | 387.13 | 794.6811
47.2 | 521 | ДРЕЛИ ЭЛЕКТРИЧЕСКИЕ | МАШ.-Ч | 41.4 | 84.9839
47.3 | 1523 | ПИЛЫ ДИСКОВЫЕ ЭЛЕКТРИЧЕСКИЕ | МАШ.-Ч | 137.7 | 282.6637
47.4 | 2875 | ПЕРФОРАТОРЫ ЭЛЕКТРИЧЕСКИЕ | МАШ.-Ч | 59.28 | 121.687
47.5 | 30325 | ВИНТЫ САМОНАРЕЗАЮЩИЕ СМ1-35 | Т | 0.0146 | 0.02997
47.6 | 31017 | КРАСКИ ЦВЕТНЫЕ, ГОТОВЫЕ К ПРИМЕНЕНИЮ ДЛЯ ВНУТРЕННИХ РАБОТ МА-25 ГОЛУБАЯ, ОРАНЖЕВО-БЕЖЕВАЯ | Т | 0.0031 | 0.006364
47.7 | 32297 | ШПАТЛЕВКА "KNAUF" | Т | 0.083 | 0.17038
47.8 | 32298 | ЛЕНТА САМОКЛЕЮЩАЯСЯ "KNAUF" | Т | 0.0025 | 0.005132
47.9 | 49329 | ПРОФИЛЬ 60Х27 | М | 510 | 1046.9025
47.10 | 49330 | ЯКОРНЫЙ ПОДВЕС С ПРОВОЛОКОЙ | ШТ | 300 | 615.825
47.11 | 49331 | ПРЯМОЙ ПОДВЕС | ШТ | 120 | 246.33
47.12 | 49332 | СОЕДИНИТЕЛЬ 1 УРОВНЯ | ШТ | 72 | 147.798
47.13 | 49333 | СОЕДИНИТЕЛЬ 2 УРОВНЯ | ШТ | 72 | 147.798
47.14 | 49334 | УДЛИНИТЕЛЬ | ШТ | 150 | 307.9125
47.15 | 460483 | ЛИСТ ГИПСОКАРТОННЫЙ ГСП А ПЛУК 1200X2500X9,5ММ | М2 | 108 | 221.697
48 | Е1502-019-08 ДОП. 12 МИНСТРОЙ РУЗ N 519 ОТ 18.11.2019 Г. | СПЛОШНОЕ ВЫРАВНИВАНИЕ ПОВЕРХНОСТЕЙ (ОДНОСЛОЙНАЯ ШТУКАТУРКА) ГИПСОВЫМИ СУХИМИ СМЕСЯМИ: ТОЛЩИНОЙ ДО 10 ММ ПОТОЛКОВ | 100М2 ОШТУКАТУРИВАЕМОЙ ПОВЕРХНОСТИ | 2.0528
48.1 | 1 | ЗАТРАТЫ ТРУДА РАБОЧИХ-СТРОИТЕЛЕЙ | ЧЕЛ.-Ч | 68.1 | 139.7923
48.2 | 521 | ДРЕЛИ ЭЛЕКТРИЧЕСКИЕ | МАШ.-Ч | 1.95 | 4.0029
48.3 | 9219 | ВОДА | М3 | 0.74 | 1.519
48.4 | 12373 | СМЕСЬ СУХАЯ ГИПСОВАЯ | Т | 0.962 | 1.9747
48.5 | 31434 | ГРУНТОВКА | Т | 0.02 | 0.041055
49 | Е1502-019-12 ДОП. 12 МИНСТРОЙ РУЗ N 519 ОТ 18.11.2019 Г. К=8 | ВЫЧИТАЕТСЯ ПОЗИЦИЯ: НА КАЖДЫЙ ММ ИЗМЕНЕНИЯ ТОЛЩИНЫ ИСКЛЮЧАЕТСЯ ПОТОЛКОВ | 100М2 ОШТУКАТУРИВАЕМОЙ ПОВЕРХНОСТИ | -2.0528
49.1 | 1 | ЗАТРАТЫ ТРУДА РАБОЧИХ-СТРОИТЕЛЕЙ | ЧЕЛ.-Ч | 49.04 | -100.6669
49.2 | 521 | ДРЕЛИ ЭЛЕКТРИЧЕСКИЕ | МАШ.-Ч | 1.56 | -3.2023
49.3 | 9219 | ВОДА | М3 | 0.592 | -1.2152
49.4 | 12373 | СМЕСЬ СУХАЯ ГИПСОВАЯ | Т | 0.7696 | -1.5798
50 | Е1504-005-02 ДОП. 4 | ОКРАСКА ПОЛИВИНИЛАЦЕТАТНЫМИ ВОДОЭМУЛЬСИОННЫМИ СОСТАВАМИ ПРОСТАЯ ПО ШТУКАТУРКЕ И СБОРНЫМ КОНСТРУКЦИЯМ, ПОДГОТОВЛЕННЫМ ПОД ОКРАСКУ ПОТОЛКОВ | 100М2 ОКРАШИВАЕМОЙ ПОВЕРХНОСТИ | 2.0528
50.1 | 1 | ЗАТРАТЫ ТРУДА РАБОЧИХ-СТРОИТЕЛЕЙ | ЧЕЛ.-Ч | 16.94 | 34.7736
50.2 | 31054 | КРАСКИ ВОДОЭМУЛЬСИОННЫЕ | Т | 0.057 | 0.11701
50.3 | 31710 | ШПАТЛЕВКА КЛЕЕВАЯ | Т | 0.0055 | 0.01129
50.4 | 35538 | ШКУРКА ШЛИФОВАЛЬНАЯ ДВУХСЛОЙНАЯ С ЗЕРНИСТОСТЬЮ 40/25 | М2 | 0.33 | 0.67741
50.5 | 44059 | ВЕТОШЬ | КГ | 0.11 | 0.2258
51 | Е1504-005-03 ДОП. 4 | ОКРАСКА ПОЛИВИНИЛАЦЕТАТНЫМИ ВОДОЭМУЛЬСИОННЫМИ СОСТАВАМИ УЛУЧШЕННАЯ ПО ШТУКАТУРКЕ СТЕН | 100М2 ОКРАШИВАЕМОЙ ПОВЕРХНОСТИ | 4.7382
51.1 | 1 | ЗАТРАТЫ ТРУДА РАБОЧИХ-СТРОИТЕЛЕЙ | ЧЕЛ.-Ч | 42.9 | 203.2709
51.2 | 31054 | КРАСКИ ВОДОЭМУЛЬСИОННЫЕ | Т | 0.063 | 0.29851
51.3 | 31710 | ШПАТЛЕВКА КЛЕЕВАЯ | Т | 0.051 | 0.24165
51.4 | 35538 | ШКУРКА ШЛИФОВАЛЬНАЯ ДВУХСЛОЙНАЯ С ЗЕРНИСТОСТЬЮ 40/25 | М2 | 0.84 | 3.9801
51.5 | 44059 | ВЕТОШЬ | КГ | 0.31 | 1.4689
52 | Е1502-016-03 ДОП. 12 МИНСТРОЙ РУЗ N 519 ОТ 18.11.2019 Г. | ОШТУКАТУРИВАНИЕ ПОВЕРХНОСТЕЙ ЦЕМЕНТНО-ИЗВЕСТКОВЫМ РАСТВОРОМ ПО КАМНЮ И БЕТОНУ УЛУЧШЕННОЕ ОТКОСОВ | 100М2 ОШТУКАТУРИВАЕМОЙ ПОВЕРХНОСТИ | 0.4345
52.1 | 1 | ЗАТРАТЫ ТРУДА РАБОЧИХ-СТРОИТЕЛЕЙ | ЧЕЛ.-Ч | 85.84 | 37.2975
52.2 | 12138 | РАСТВОР ЦЕМЕНТНО-ИЗВЕСТКОВЫЙ 1:1:6 | М3 | 1.87 | 0.81251
52.3 | 30389 | ГВОЗДИ СТРОИТЕЛЬНЫЕ С ПЛОСКОЙ ГОЛОВКОЙ 1,6Х50 ММ | Т | 0.00012 | 5.2e-05
52.4 | 30654 | ГИПСОВЫЕ ВЯЖУЩИЕ Г-3 | Т | 0.006 | 0.002607
52.5 | 33205 | СЕТКА ТКАНАЯ С КВАДРАТНЫМИ ЯЧЕЙКАМИ N 05 БЕЗ ПОКРЫТИЯ | М2 | 5.54 | 2.4071
53 | Е1504-005-03 ДОП. 4 | ОКРАСКА ПОЛИВИНИЛАЦЕТАТНЫМИ ВОДОЭМУЛЬСИОННЫМИ СОСТАВАМИ УЛУЧШЕННАЯ ПО ШТУКАТУРКЕ ОТКОСОВ | 100М2 ОКРАШИВАЕМОЙ ПОВЕРХНОСТИ | 0.4345
53.1 | 1 | ЗАТРАТЫ ТРУДА РАБОЧИХ-СТРОИТЕЛЕЙ | ЧЕЛ.-Ч | 42.9 | 18.6401
53.2 | 31054 | КРАСКИ ВОДОЭМУЛЬСИОННЫЕ | Т | 0.063 | 0.027374
53.3 | 31710 | ШПАТЛЕВКА КЛЕЕВАЯ | Т | 0.051 | 0.022159
53.4 | 35538 | ШКУРКА ШЛИФОВАЛЬНАЯ ДВУХСЛОЙНАЯ С ЗЕРНИСТОСТЬЮ 40/25 | М2 | 0.84 | 0.36498
53.5 | 44059 | ВЕТОШЬ | КГ | 0.31 | 0.1347
54 | Е1502-016-01 ДОП. 12 МИНСТРОЙ РУЗ N 519 ОТ 18.11.2019 Г. | ОШТУКАТУРИВАНИЕ ПОВЕРХНОСТЕЙ ЦЕМЕНТНО-ИЗВЕСТКОВЫМ РАСТВОРОМ ПО КАМНЮ И БЕТОНУ ПРОСТОЕ СТЕН | 100М2 ОШТУКАТУРИВАЕМОЙ ПОВЕРХНОСТИ | 0.0155
54.1 | 1 | ЗАТРАТЫ ТРУДА РАБОЧИХ-СТРОИТЕЛЕЙ | ЧЕЛ.-Ч | 75.4 | 1.1687
54.2 | 3 | ЗАТРАТЫ ТРУДА МАШИНИСТОВ | ЧЕЛ.-Ч | 5.45 | 0.084475
54.3 | 1609 | РАСТВОРОНАСОСЫ 1 М3/Ч | МАШ.-Ч | 5.45 | 0.084475
54.4 | 12138 | РАСТВОР ЦЕМЕНТНО-ИЗВЕСТКОВЫЙ 1:1:6 | М3 | 1.51 | 0.023405
54.5 | 30389 | ГВОЗДИ СТРОИТЕЛЬНЫЕ С ПЛОСКОЙ ГОЛОВКОЙ 1,6Х50 ММ | Т | 7e-05 | 1e-06
54.6 | 30654 | ГИПСОВЫЕ ВЯЖУЩИЕ Г-3 | Т | 0.006 | 9.3e-05
54.7 | 33205 | СЕТКА ТКАНАЯ С КВАДРАТНЫМИ ЯЧЕЙКАМИ N 05 БЕЗ ПОКРЫТИЯ | М2 | 2.77 | 0.042935
55 | Е1501-019-05 | ГЛАДКАЯ ОБЛИЦОВКА СТЕН, СТОЛБОВ, ПИЛЯСТР И ОТКОСОВ [БЕЗ КАРНИЗНЫХ, ПЛИНТУСНЫХ И УГЛОВЫХ ПЛИТОК] БЕЗ УСТАНОВКИ ПЛИТОК ТУАЛЕТНОГО ГАРНИТУРА НА КЛЕЕ ИЗ СУХИХ СМЕСЕЙ ПО КИРПИЧУ И БЕТОНУ | 100М2 ПОВЕРХНОСТИ ОБЛИЦОВКИ | 0.0155
55.1 | 1 | ЗАТРАТЫ ТРУДА РАБОЧИХ-СТРОИТЕЛЕЙ | ЧЕЛ.-Ч | 159.67 | 2.4749
55.2 | 3 | ЗАТРАТЫ ТРУДА МАШИНИСТОВ | ЧЕЛ.-Ч | 1.3 | 0.02015
55.3 | 1914 | РАСТВОРОСМЕСИТЕЛИ ПЕРЕДВИЖНЫЕ 65 Л | МАШ.-Ч | 1.3 | 0.02015
55.4 | 9219 | ВОДА | М3 | 0.93 | 0.014415
55.5 | 31719 | КЛЕЙ ДЛЯ ОБЛИЦОВОЧНЫХ РАБОТ (СУХАЯ СМЕСЬ) | Т | 0.375 | 0.005813
55.6 | 44059 | ВЕТОШЬ | КГ | 0.5 | 0.00775
55.7 | 44356 | ПЛИТКИ РЯДОВЫЕ | М2 | 100 | 1.55
55.8 | 45037 | СМЕСЬ СУХАЯ ДЛЯ ЗАДЕЛКИ ШВОВ | Т | 0.05 | 0.000775
КРЫЛЬЦО
56 | Е1101-031-04 МИНСТРОЙ РУЗ 05.01.21 N 9 | УСТРОЙСТВО ПОКРЫТИЙ ИЗ МРАМОРНЫХ ПЛИТ ПРИ КОЛИЧЕСТВЕ ПЛИТ НА 1 М2 ДО 10 ШТ | 100М2 | 0.0741
56.1 | 1 | ЗАТРАТЫ ТРУДА РАБОЧИХ-СТРОИТЕЛЕЙ | ЧЕЛ.-Ч | 371 | 27.4911
56.2 | 3 | ЗАТРАТЫ ТРУДА МАШИНИСТОВ | ЧЕЛ.-Ч | 2.45 | 0.18155
56.3 | 1702 | СТАНОК КАМНЕРЕЗНЫЙ УНИВЕРСАЛЬНЫЙ | МАШ.-Ч | 2.45 | 0.18155
56.4 | 9219 | ВОДА | М3 | 3.85 | 0.28529
56.5 | 12182 | РАСТВОР ЦЕМЕНТНО-ПЕСЧАНЫЙ М-150 | М3 | 2.8 | 0.20748
56.6 | 18062 | ПЛИТЫ МРАМОРНЫЕ | М2 | 100 | 7.41
57 | Е0705-016-04 | УСТРОЙСТВО МЕТАЛЛИЧЕСКИХ ОГРАЖДЕНИЙ БЕЗ ПОРУЧНЕЙ | 100М ОГРАЖДЕНИЙ | 0.044
57.1 | 1 | ЗАТРАТЫ ТРУДА РАБОЧИХ-СТРОИТЕЛЕЙ | ЧЕЛ.-Ч | 41.5 | 1.826
57.2 | 2016 | УСТАНОВКИ ДЛЯ СВАРКИ РУЧНОЙ ДУГОВОЙ (ПОСТОЯННОГО ТОКА) | МАШ.-Ч | 5.8 | 0.2552
57.3 | 9219 | ВОДА | М3 | 0.1 | 0.0044
57.4 | 34552 | ЦЕМЕНТ ДЛЯ ПРИГОТОВЛЕНИЯ РАСТВОРА В ПОСТРОЕЧНЫХ УСЛОВИЯХ И В ДРУГИХ ПОДОБНЫХ СЛУЧАЯХ МАРКА ПО ПРОЕКТУ | Т | 0.15 | 0.0066
57.5 | 35326 | ЭЛЕКТРОДЫ ДИАМЕТРОМ 6 ММ Э42 | Т | 0.02 | 0.00088
58 | МАТ | ПЕРИЛА ИЗ НЕРЖАВЕЮЩЕЙ СТАЛИ | М | 4.4
РАЗДЕЛ 2. ОТОПЛЕНИЕ И ВЕНТИЛЯЦИЯ
СИСТЕМА ОТОПЛЕНИЯ
59 | Е1604-006-01 МИНСТРОЙ РУЗ НОМ | ПРОКЛАДКА ВНУТРЕННИХ ТРУБОПРОВОДОВ ОТОПЛЕНИЯ ИЗ ПОЛИПРОПИЛЕНОВЫХ ТРУБ ДИАМЕТРОМ ДО: 20 ММ | 100 М ТРУБОПРОВОДА | 0.3
59.1 | 1 | ЗАТРАТЫ ТРУДА РАБОЧИХ-СТРОИТЕЛЕЙ | ЧЕЛ.-Ч | 96.95 | 29.085
59.2 | 2875 | ПЕРФОРАТОРЫ ЭЛЕКТРИЧЕСКИЕ | МАШ.-Ч | 4.28 | 1.284
59.3 | 3364 | СВАРОЧНЫЕ АППАРАТЫ РУЧНЫЕ ДЛЯ СВАРКИ ПЛАСТИКОВЫХ ТРУБ | МАШ.-Ч | 13.34 | 4.002
59.4 | 9219 | ВОДА | М3 | 0.144 | 0.0432
59.5 | 38027 | ТРУБЫ ПОЛИПРОПИЛЕНОВЫЕ ДЛЯ ГОРЯЧЕЙ ВОДЫ PN20 Д20 /D"1/2, СТЕНКА 3,4/ | М | 94.9 | 28.47
60 | Е1604-006-02 МИНСТРОЙ РУЗ НОМ | ПРОКЛАДКА ВНУТРЕННИХ ТРУБОПРОВОДОВ ОТОПЛЕНИЯ ИЗ ПОЛИПРОПИЛЕНОВЫХ ТРУБ ДИАМЕТРОМ ДО: 25 ММ | 100 М ТРУБОПРОВОДА | 0.4
60.1 | 1 | ЗАТРАТЫ ТРУДА РАБОЧИХ-СТРОИТЕЛЕЙ | ЧЕЛ.-Ч | 81.45 | 32.58
60.2 | 2875 | ПЕРФОРАТОРЫ ЭЛЕКТРИЧЕСКИЕ | МАШ.-Ч | 4.56 | 1.824
60.3 | 3364 | СВАРОЧНЫЕ АППАРАТЫ РУЧНЫЕ ДЛЯ СВАРКИ ПЛАСТИКОВЫХ ТРУБ | МАШ.-Ч | 8.12 | 3.248
60.4 | 9219 | ВОДА | М3 | 0.226 | 0.0904
60.5 | 38028 | ТРУБЫ ПОЛИПРОПИЛЕНОВЫЕ ДЛЯ ГОРЯЧЕЙ ВОДЫ PN20 Д25 /D"3/4, СТЕНКА 4,2/ | М | 95.9 | 38.36
61 | Е1604-006-03 МИНСТРОЙ РУЗ НОМ | ПРОКЛАДКА ВНУТРЕННИХ ТРУБОПРОВОДОВ ОТОПЛЕНИЯ ИЗ ПОЛИПРОПИЛЕНОВЫХ ТРУБ ДИАМЕТРОМ ДО: 32 ММ | 100 М ТРУБОПРОВОДА | 0.04
61.1 | 1 | ЗАТРАТЫ ТРУДА РАБОЧИХ-СТРОИТЕЛЕЙ | ЧЕЛ.-Ч | 76.74 | 3.0696
61.2 | 2875 | ПЕРФОРАТОРЫ ЭЛЕКТРИЧЕСКИЕ | МАШ.-Ч | 4.9 | 0.196
61.3 | 3364 | СВАРОЧНЫЕ АППАРАТЫ РУЧНЫЕ ДЛЯ СВАРКИ ПЛАСТИКОВЫХ ТРУБ | МАШ.-Ч | 4.64 | 0.1856
61.4 | 9219 | ВОДА | М3 | 0.368 | 0.01472
61.5 | 38029 | ТРУБЫ ПОЛИПРОПИЛЕНОВЫЕ ДЛЯ ГОРЯЧЕЙ ВОДЫ PN20 Д32 /D"1, СТЕНКА 5,4/ | М | 96.8 | 3.872
62 | МАТ | ОТВОДЫ ПОЛИПРОПИЛЕНОВЫЕ 45 ГРАДУСОВ Д. 20 ММ | ШТ | 6
63 | МАТ | ОТВОДЫ ПОЛИПРОПИЛЕНОВЫЕ 90 ГРАДУСОВ Д. 20 ММ | ШТ | 4
64 | МАТ | ОТВОДЫ ПОЛИПРОПИЛЕНОВЫЕ 90 ГРАДУСОВ Д. 25 ММ | ШТ | 4
65 | МАТ | ОТВОДЫ ПОЛИПРОПИЛЕНОВЫЕ 90 ГРАДУСОВ Д. 32 ММ | ШТ | 2
66 | МАТ | ОБВОДЫ ПОЛИПРОПИЛЕНОВЫЕ Д. 20 | ШТ | 6
67 | МАТ | ТРОЙНИКИ ПОЛИПРОПИЛЕНОВЫЕ Д. 32 ММ | ШТ | 2
68 | МАТ | ТРОЙНИКИ ПОЛИПРОПИЛЕНОВЫЕ ПЕРЕХОДНЫЕ Д. 25Х20Х25 ММ | ШТ | 8
69 | МАТ | ПЕРЕХОДНИКИ ПОЛИПРОПИЛЕНОВЫЕ 25Х20 ММ | ШТ | 4
70 | МАТ | ПЕРЕХОДНИКИ ПОЛИПРОПИЛЕНОВЫЕ 32Х25 ММ | ШТ | 4
71 | МАТ | МУФТЫ ПОЛИПРОПИЛЕНОВЫЕ Д. 20 ММ | ШТ | 8
72 | МАТ | МУФТЫ ПОЛИПРОПИЛЕНОВЫЕ Д. 25 ММ | ШТ | 10
73 | МАТ | КЛИПСЫ ПОЛИПРОПИЛЕНОВЫЕ Д. 20 ММ | ШТ | 60
74 | МАТ | КЛИПСЫ ПОЛИПРОПИЛЕНОВЫЕ Д. 25 ММ | ШТ | 80
75 | МАТ | КЛИПСЫ ПОЛИПРОПИЛЕНОВЫЕ Д. 32 ММ | ШТ | 8
76 | Е1803-001-04ДОП. 14 | УСТАНОВКА РАДИАТОРОВ БИМЕТАЛЛИЧЕСКИХ | 100КВТ | 0.109
76.1 | 1 | ЗАТРАТЫ ТРУДА РАБОЧИХ-СТРОИТЕЛЕЙ | ЧЕЛ.-Ч | 54.97 | 5.9917
76.2 | 2011 | УСТАНОВКИ ДЛЯ ГИДРАВЛИЧЕСКИХ ИСПЫТАНИЙ ТРУБОПРОВОДОВ, ДАВЛЕНИЕ НАГНЕТАНИЯ, НИЗКОЕ 0,1 (1) МПА (КГС/СМ2), ВЫСОКОЕ 10 (100) МПА (КГС/СМ2) | МАШ.-Ч | 0.8 | 0.0872
76.3 | 2875 | ПЕРФОРАТОРЫ ЭЛЕКТРИЧЕСКИЕ | МАШ.-Ч | 19.8 | 2.1582
76.4 | 9219 | ВОДА | М3 | 15 | 1.635
76.5 | 55319 | КРОНШТЕЙН ШТЫРЕВОЙ С ДЮБЕЛЕМ ДЛЯ КРЕПЛЕНИЯ АЛЮМИНИЕВЫХ И БИМЕТАЛЛИЧЕСКИХ РАДИАТОРОВ | ШТ | 260 | 28.34
77 | МАТ | РАДИАТОРЫ БИМЕТАЛЛИЧЕСКИЕ ВЫСОТОЙ 500 ММ | СЕКЦ | 62
78 | Е1807-001-05 | УСТАНОВКА КРАНОВ ВОЗДУШНЫХ | КОМПЛЕКТ | 6
78.1 | 1 | ЗАТРАТЫ ТРУДА РАБОЧИХ-СТРОИТЕЛЕЙ | ЧЕЛ.-Ч | 0.12 | 0.72
79 | МАТ | КРАН ВОЗДУХОСПУСКНОЙ РУЧНОЙ ДЛЯ РАДИАТОРОВ ЦЕНТРАЛЬНОГО ОТОПЛЕНИЯ (КРАН МАЕВСКОГО) ДУ-10 ММ, РУ-6 ЛАТУНЬ, ДО +130С, ТУ У 29.1-31940558-009:2005 | ШТ | 6
80 | МАТ | ВЕНТИЛЬ УГЛОВОЙ РАДИАТОРНЫЙ РУЧНОЙ РЕГУЛИРОВКИ, Р20-1/2" | ШТ | 12
81 | МАТ | ЗАГЛУШКИ ПОЛИПРОПИЛЕНОВЫЕ Д. 20 ММ | ШТ | 6
82 | МАТ | ГИЛЬЗА ИЗ СТАЛЬНЫХ ТРУБ Д. 32Х2,8 ММ, L=0,3 М | М | 1.8
83 | МАТ | ГИЛЬЗА ИЗ СТАЛЬНЫХ ТРУБ Д. 40Х2,8 ММ, L=0,4 М | М | 2.4
84 | МАТ | АСБЕСТ ШНУР Д.6 ММ | М | 24
85 | МАТ | ФИЛЬТР СЕТЧАТЫЙ PPR Д. 20 ММ | ШТ | 1
86 | МАТ | ФИЛЬТР СЕТЧАТЫЙ PPR Д. 32 ММ | ШТ | 1
87 | МАТ | ВЕНТИЛИ ПОЛИПРОПИЛЕНОВЫЕ Д. 32 ММ | ШТ | 2
88 | МАТ | ВЕНТИЛИ ПОЛИПРОПИЛЕНОВЫЕ Д. 20 ММ | ШТ | 1
89 | МАТ | МУФТЫ ПОЛИПРОПИЛЕНОВЫЕ КОМБИНИРОВАННЫЕ С ВНУТРЕННЕЙ РЕЗЬБОЙ Д. 20Х3/4 | ШТ | 1
90 | МАТ | МУФТЫ ПОЛИПРОПИЛЕНОВЫЕ КОМБИНИРОВАННЫЕ С ВНУТРЕННЕЙ РЕЗЬБОЙ Д. 32Х1 | ШТ | 2
91 | МАТ | МУФТЫ ПОЛИПРОПИЛЕНОВЫЕ КОМБИНИРОВАННЫЕ С ВНУТРЕННЕЙ РЕЗЬБОЙ Д. 20Х1/2 | ШТ | 12
92 | Ц0803-602-06 МИНСТРОЙ РУЗ 05.01.21 N 2 | МОНТАЖ ПРОТОЧНЫХ ВОДОНАГРЕВАТЕЛЕЙ ЭЛЕКТРИЧЕСКИХ НАСТЕННЫХ | ШТ | 1
92.1 | 1 | ЗАТРАТЫ ТРУДА РАБОЧИХ-СТРОИТЕЛЕЙ | ЧЕЛ.-Ч | 0.56 | 0.56
92.2 | 521 | ДРЕЛИ ЭЛЕКТРИЧЕСКИЕ | МАШ.-Ч | 0.14 | 0.14
92.3 | 49353 | ДЮБЕЛИ РАСПОРНЫЕ (МАРКА ПО ПРОЕКТУ) | ШТ | 2 | 2
93 | ОБОРУД | ЭЛЕКТРИЧЕСКИЙ КОТЕЛ НАСТЕННЫЙ ОДНОКОНТУРНЫЙ 12 КВТ | КОМП | 1
СИСТЕМА ВЕНТИЛЯЦИИ
СИСТЕМА В1
94 | Е2001-001-03 | ПРОКЛАДКА ВОЗДУХОВОДОВ ИЗ ЛИСТОВОЙ, ОЦИНКОВАННОЙ СТАЛИ И АЛЮМИНИЯ КЛАССА Н [НОРМАЛЬНЫЕ] ТОЛЩИНОЙ 0,55 ММ | 100 М2 ПОВЕРХНОСТИ ВОЗДУХОВОДОВ | 0.0231
94.1 | 1 | ЗАТРАТЫ ТРУДА РАБОЧИХ-СТРОИТЕЛЕЙ | ЧЕЛ.-Ч | 153.69 | 3.5502
94.2 | 2016 | УСТАНОВКИ ДЛЯ СВАРКИ РУЧНОЙ ДУГОВОЙ (ПОСТОЯННОГО ТОКА) | МАШ.-Ч | 1.62 | 0.037422
94.3 | 30322 | БОЛТЫ СТРОИТЕЛЬНЫЕ С ГАЙКАМИ И ШАЙБАМИ | Т | 0.015 | 0.000347
94.4 | 32117 | МАСТИКА ГЕРМЕТИЗИРУЮЩАЯ НЕТВЕРДЕЮЩАЯ "ГЭЛАН" | Т | 0.00501 | 0.000116
94.5 | 35319 | ЭЛЕКТРОДЫ ДИАМЕТРОМ 5 ММ Э42А | Т | 0.00041 | 9e-06
94.6 | 45407 | ПРОКЛАДКИ РЕЗИНОВЫЕ (ПЛАСТИНА ТЕХНИЧЕСКАЯ ПРЕССОВАННАЯ) | КГ | 8 | 0.1848
94.7 | 53445 | ВОЗДУХОВОДЫ ИЗ ОЦИНКОВАННОЙ СТАЛИ ТОЛЩИНОЙ 0,55 ММ | М2 | 100 | 2.31
95 | МАТ | ПЕРЕХОД, ОТВОД, ЗАГЛУШКА И ВРЕЗКА ИЗ ОЦИНКОВАННОЙ СТАЛИ ТОЛЩИНОЙ 0,55 ММ | М2 | 0.4
96 | Е2002-009-01 ДОП. 3 | УСТАНОВКА ЗОНТОВ НАД ШАХТАМИ ИЗ ЛИСТОВОЙ И ОЦИНКОВАННОЙ СТАЛИ КРУГЛОГО СЕЧЕНИЯ ДИАМЕТРОМ 100 ММ | ЗОНТ | 1
96.1 | 1 | ЗАТРАТЫ ТРУДА РАБОЧИХ-СТРОИТЕЛЕЙ | ЧЕЛ.-Ч | 0.47 | 0.47
96.2 | 2016 | УСТАНОВКИ ДЛЯ СВАРКИ РУЧНОЙ ДУГОВОЙ (ПОСТОЯННОГО ТОКА) | МАШ.-Ч | 0.05 | 0.05
96.3 | 30322 | БОЛТЫ СТРОИТЕЛЬНЫЕ С ГАЙКАМИ И ШАЙБАМИ | Т | 0.00018 | 0.00018
96.4 | 35319 | ЭЛЕКТРОДЫ ДИАМЕТРОМ 5 ММ Э42А | Т | 4e-05 | 4e-05
96.5 | 54118 | ЗОНТЫ СТАЛЬНЫЕ ИЗ ЛИСТОВОЙ СТАЛИ КРУГЛОГО СЕЧЕНИЯ ДИАМЕТРОМ 100 ММ | ШТ | 1 | 1
97 | МАТ | ПЕРФОРИРОВАННАЯ ЛЕНТА ДЛЯ ПОДВЕСКИ ВОЗДУХОВОДОВ 0,7Х20 | М | 10
98 | Е2003-001-01 | УСТАНОВКА ВЕНТИЛЯТОРОВ РАДИАЛЬНЫХ МАССОЙ ДО 0,05 Т | ВЕНТИЛЯТОР | 1
98.1 | 1 | ЗАТРАТЫ ТРУДА РАБОЧИХ-СТРОИТЕЛЕЙ | ЧЕЛ.-Ч | 6.54 | 6.54
98.2 | 30317 | БОЛТЫ АНКЕРНЫЕ | Т | 0.0014 | 0.0014
98.3 | 30322 | БОЛТЫ СТРОИТЕЛЬНЫЕ С ГАЙКАМИ И ШАЙБАМИ | Т | 7e-05 | 7e-05
98.4 | 45407 | ПРОКЛАДКИ РЕЗИНОВЫЕ (ПЛАСТИНА ТЕХНИЧЕСКАЯ ПРЕССОВАННАЯ) | КГ | 0.22 | 0.22
99 | ОБОРУД | КАНАЛЬНЫЙ ВЕНТИЛЯТОР ВКМ 100 | ШТ | 1
100 | ОБОРУД | РЕГУЛЯТОР СКОРОСТИ РС-1-300 | ШТ | 1
101 | Е2601-015-03 МИНСТРОЙИЖКХ РУЗ НОМ. 42 03.03.23 Г. | ИЗОЛЯЦИЯ ТРУБОПРОВОДОВ КОНСТРУКЦИЯМИ ПОЛНОСБОРНЫМИ НА ОСНОВЕ: МАТОВ ИЗ СТЕКЛЯННОГО ШТАПЕЛЬНОГО ВОЛОКНА | 1 М3 ИЗОЛЯЦИИ | 0.15
101.1 | 1 | ЗАТРАТЫ ТРУДА РАБОЧИХ-СТРОИТЕЛЕЙ | ЧЕЛ.-Ч | 45.78 | 6.867
101.2 | 1383 | УСТАНОВКИ ДЛЯ ИЗГОТОВЛЕНИЯ БАНДАЖЕЙ, ДИАФРАГМ, ПРЯЖЕК | МАШ.-Ч | 2.17 | 0.3255
101.3 | 1385 | УСТАНОВКИ ДЛЯ ЗАГОТОВКИ ЗАЩИТНЫХ ПОКРЫТИЙ ТЕПЛОВОЙ ИЗОЛЯЦИИ | МАШ.-Ч | 4.91 | 0.7365
101.4 | 40853 | СТАЛЬ ОЦИНКОВАННАЯ ЛИСТОВАЯ ТОЛЩИНА ЛИСТА 0,8 ММ | Т | 0.0064 | 0.00096
101.5 | 41030 | ВИНТЫ САМОНАРЕЗАЮЩИЕ ОЦИНКОВАННЫЕ | Т | 0.0008 | 0.00012
101.6 | 41152 | МАТЕРИАЛЫ ТЕПЛОИЗОЛЯЦИОННЫЕ | М3 | 1.65 | 0.2475
101.7 | 45978 | ЛЕНТЫ АЛЮМИНИЕВЫЕ МАРКИ АД1Н, ШИРИНОЙ 20 ММ, ТОЛЩИНОЙ 0,8 ММ | КГ | 4.49 | 0.6735
101.8 | 46095 | ЛИСТЫ АЛЮМИНИЕВЫЕ МАРКИ АД1Н, ТОЛЩИНОЙ 1 ММ | КГ | 73.04 | 10.956
102 | Е2601-052-01 МИНСТРОЙИЖКХ РУЗ НОМ. 42 03.03.23 Г. | ПОКРЫТИЕ ПОВЕРХНОСТИ ИЗОЛЯЦИИ ТРУБОПРОВОДОВ УПРУГИМИ ОБОЛОЧКАМИ: СТЕКЛОПЛАСТИКАМИ РСТ, ТКАНЯМИ СТЕКЛЯННЫМИ | 100 М2 ПОВЕРХНОСТИ ПОКРЫТИЯ ИЗОЛЯЦИИ | 0.03
102.1 | 1 | ЗАТРАТЫ ТРУДА РАБОЧИХ-СТРОИТЕЛЕЙ | ЧЕЛ.-Ч | 107.18 | 3.2154
102.2 | 521 | ДРЕЛИ ЭЛЕКТРИЧЕСКИЕ | МАШ.-Ч | 1.67 | 0.0501
102.3 | 1383 | УСТАНОВКИ ДЛЯ ИЗГОТОВЛЕНИЯ БАНДАЖЕЙ, ДИАФРАГМ, ПРЯЖЕК | МАШ.-Ч | 5.64 | 0.1692
102.4 | 31926 | РУБЕРОИД КРОВЕЛЬНЫЙ С МЕЛКОЙ ПОСЫПКОЙ РМ-350 | М2 | 113 | 3.39
102.5 | 32538 | ПРОВОЛОКА СТАЛЬНАЯ НИЗКОУГЛЕРОДИСТАЯ РАЗНОГО НАЗНАЧЕНИЯ ОЦИНКОВАННАЯ ДИАМЕТРОМ 1,1 ММ | Т | 0.00304 | 9.1e-05
102.6 | 41030 | ВИНТЫ САМОНАРЕЗАЮЩИЕ ОЦИНКОВАННЫЕ | Т | 0.00034 | 1e-05
102.7 | 44695 | УПРУГИЕ ОБОЛОЧКИ | М2 | 116 | 3.48
102.8 | 45978 | ЛЕНТЫ АЛЮМИНИЕВЫЕ МАРКИ АД1Н, ШИРИНОЙ 20 ММ, ТОЛЩИНОЙ 0,8 ММ | КГ | 4.42 | 0.1326
102.9 | 46093 | ЛИСТЫ АЛЮМИНИЕВЫЕ МАРКИ АД1Н, ТОЛЩИНОЙ 0,5 ММ | КГ | 37.6 | 1.128
102.10 | 46094 | ЛИСТЫ АЛЮМИНИЕВЫЕ МАРКИ АД1Н, ТОЛЩИНОЙ 0,8 ММ | КГ | 0.188 | 0.00564
102.11 | 46095 | ЛИСТЫ АЛЮМИНИЕВЫЕ МАРКИ АД1Н, ТОЛЩИНОЙ 1 ММ | КГ | 33.47 | 1.0041
103 | Е2002-002-01 ДОП. 3 | УСТАНОВКА РЕШЕТОК ЖАЛЮЗИЙНЫХ | РЕШЕТКА | 2
103.1 | 1 | ЗАТРАТЫ ТРУДА РАБОЧИХ-СТРОИТЕЛЕЙ | ЧЕЛ.-Ч | 1.46 | 2.92
103.2 | 521 | ДРЕЛИ ЭЛЕКТРИЧЕСКИЕ | МАШ.-Ч | 0.27 | 0.54
103.3 | 2016 | УСТАНОВКИ ДЛЯ СВАРКИ РУЧНОЙ ДУГОВОЙ (ПОСТОЯННОГО ТОКА) | МАШ.-Ч | 0.12 | 0.24
103.4 | 35319 | ЭЛЕКТРОДЫ ДИАМЕТРОМ 5 ММ Э42А | Т | 0.00011 | 0.00022
104 | МАТ | РЕШЕТКИ ВЕНТИЛЯЦИОННЫЕ РВ-1 150Х100 | ШТ | 2
СИСТЕМА ВЕ
105 | Е2001-001-03 | ПРОКЛАДКА ВОЗДУХОВОДОВ ИЗ ЛИСТОВОЙ, ОЦИНКОВАННОЙ СТАЛИ И АЛЮМИНИЯ КЛАССА Н [НОРМАЛЬНЫЕ] ТОЛЩИНОЙ 0,55 ММ | 100 М2 ПОВЕРХНОСТИ ВОЗДУХОВОДОВ | 0.0662
105.1 | 1 | ЗАТРАТЫ ТРУДА РАБОЧИХ-СТРОИТЕЛЕЙ | ЧЕЛ.-Ч | 153.69 | 10.1743
105.2 | 2016 | УСТАНОВКИ ДЛЯ СВАРКИ РУЧНОЙ ДУГОВОЙ (ПОСТОЯННОГО ТОКА) | МАШ.-Ч | 1.62 | 0.10724
105.3 | 30322 | БОЛТЫ СТРОИТЕЛЬНЫЕ С ГАЙКАМИ И ШАЙБАМИ | Т | 0.015 | 0.000993
105.4 | 32117 | МАСТИКА ГЕРМЕТИЗИРУЮЩАЯ НЕТВЕРДЕЮЩАЯ "ГЭЛАН" | Т | 0.00501 | 0.000332
105.5 | 35319 | ЭЛЕКТРОДЫ ДИАМЕТРОМ 5 ММ Э42А | Т | 0.00041 | 2.7e-05
105.6 | 45407 | ПРОКЛАДКИ РЕЗИНОВЫЕ (ПЛАСТИНА ТЕХНИЧЕСКАЯ ПРЕССОВАННАЯ) | КГ | 8 | 0.5296
105.7 | 53445 | ВОЗДУХОВОДЫ ИЗ ОЦИНКОВАННОЙ СТАЛИ ТОЛЩИНОЙ 0,55 ММ | М2 | 100 | 6.62
106 | МАТ | ПЕРЕХОД, ОТВОД, ЗАГЛУШКА И ВРЕЗКА ИЗ ОЦИНКОВАННОЙ СТАЛИ ТОЛЩИНОЙ 0,55 ММ | М2 | 1.06
107 | МАТ | МЕТАЛИЧЕСКИ СЕТКА 150Х300 ММ, ШАГ 20 ММ ТОЛЩ. 6,0 ММ | ШТ | 2
108 | МАТ | МЕТАЛИЧЕСКИ СЕТКА 150Х150 ММ, ШАГ 20 ММ ТОЛЩ. 6,0 ММ | ШТ | 4
109 | Е2002-002-01 ДОП. 3 | УСТАНОВКА РЕШЕТОК ЖАЛЮЗИЙНЫХ | РЕШЕТКА | 6
109.1 | 1 | ЗАТРАТЫ ТРУДА РАБОЧИХ-СТРОИТЕЛЕЙ | ЧЕЛ.-Ч | 1.46 | 8.76
109.2 | 521 | ДРЕЛИ ЭЛЕКТРИЧЕСКИЕ | МАШ.-Ч | 0.27 | 1.62
109.3 | 2016 | УСТАНОВКИ ДЛЯ СВАРКИ РУЧНОЙ ДУГОВОЙ (ПОСТОЯННОГО ТОКА) | МАШ.-Ч | 0.12 | 0.72
109.4 | 35319 | ЭЛЕКТРОДЫ ДИАМЕТРОМ 5 ММ Э42А | Т | 0.00011 | 0.00066
110 | МАТ | РЕШЕТКИ ВЕНТИЛЯЦИОННЫЕ РВ-1 150Х300 | ШТ | 2
111 | МАТ | РЕШЕТКИ ВЕНТИЛЯЦИОННЫЕ РВ-1 150Х150 | ШТ | 4
РАЗДЕЛ 3. ВОДОПРОВОД И КАНАЛИЗАЦИЯ
САНТЕХОБОРУДОВАНИЕ
112 | Е1701-009-14МИНСТРОЙ РУЗ 05.01.21 N 2 | УСТАНОВКА УМЫВАЛЬНИКОВ ОДИНОЧНЫХ С ПОДВОДКОЙ ХОЛОДНОЙ И ГОРЯЧЕЙ ВОДЫ | 10КОМПЛ. | 0.1
112.1 | 1 | ЗАТРАТЫ ТРУДА РАБОЧИХ-СТРОИТЕЛЕЙ | ЧЕЛ.-Ч | 21.65 | 2.165
112.2 | 521 | ДРЕЛИ ЭЛЕКТРИЧЕСКИЕ | МАШ.-Ч | 0.2 | 0.02
112.3 | 30435 | ДЮБЕЛИ РАСПОРНЫЕ ПОЛИЭТИЛЕНОВЫЕ | 10 ШТ | 4 | 0.4
112.4 | 58129 | УМЫВАЛЬНИКИ | ШТ | 10 | 1
113 | МАТ | СМЕСИТЕЛЬ ДЛЯ УМЫВАЛЬНИКА | ШТ | 1
114 | Е1701-010-02МИНСТРОЙ РУЗ 05.01.21 N 2 | УСТАНОВКА УНИТАЗОВ С БАЧКОМ ВЫСОКОРАСПОЛАГАЕМЫМ | 10КОМПЛ. | 0.1
114.1 | 1 | ЗАТРАТЫ ТРУДА РАБОЧИХ-СТРОИТЕЛЕЙ | ЧЕЛ.-Ч | 30.97 | 3.097
114.2 | 521 | ДРЕЛИ ЭЛЕКТРИЧЕСКИЕ | МАШ.-Ч | 0.3 | 0.03
114.3 | 30435 | ДЮБЕЛИ РАСПОРНЫЕ ПОЛИЭТИЛЕНОВЫЕ | 10 ШТ | 6 | 0.6
114.4 | 65851 | ШУРУПЫ СТРОИТЕЛЬНЫЕ | Т | 3e-05 | 3e-06
114.5 | 74742 | УНИТАЗЫ С БАЧКОМ ВЫСОКОРАСПОЛАГАЕМЫМ | КОМПЛ | 10 | 1
115 | Е1701-009-18МИНСТРОЙ РУЗ 05.01.21 N 2 | УСТАНОВКА ПОДДОНОВ ДУШЕВЫХ | 10КОМПЛ. | 0.1
115.1 | 1 | ЗАТРАТЫ ТРУДА РАБОЧИХ-СТРОИТЕЛЕЙ | ЧЕЛ.-Ч | 10.89 | 1.089
115.2 | 55208 | ПОДДОН ДУШЕВОЙ | КОМПЛЕКТ | 10 | 1
116 | МАТ | СМЕСИТЕЛЬ ДЛЯ ДУШЕВЫХ | ШТ | 1
ВНУТРЕННЯЯ СИСТЕМА КАНАЛИЗАЦИИ К1
117 | Е1604-003-01 МИНСТРОЙ РУЗ НОМ | ПРОКЛАДКА ТРУБОПРОВОДОВ КАНАЛИЗАЦИИ ИЗ ПОЛИЭТИЛЕНОВЫХ ТРУБ С УСТАНОВКОЙ ФАСОННЫХ ЧАСТЕЙ ДИАМЕТРОМ: 50 ММ | 100 М ТРУБОПРОВОДА | 0.02
117.1 | 1 | ЗАТРАТЫ ТРУДА РАБОЧИХ-СТРОИТЕЛЕЙ | ЧЕЛ.-Ч | 72.52 | 1.4504
117.2 | 46186 | ТРУБОПРОВОДЫ КАНАЛИЗАЦИИ ИЗ ПОЛИЭТИЛЕНОВЫХ ТРУБ, ДИАМЕТРОМ 50 ММ | М | 99.8 | 1.996
118 | Е1604-003-02 МИНСТРОЙ РУЗ НОМ | ПРОКЛАДКА ТРУБОПРОВОДОВ КАНАЛИЗАЦИИ ИЗ ПОЛИЭТИЛЕНОВЫХ ТРУБ С УСТАНОВКОЙ ФАСОННЫХ ЧАСТЕЙ ДИАМЕТРОМ: 110 ММ | 100 М ТРУБОПРОВОДА | 0.13
118.1 | 1 | ЗАТРАТЫ ТРУДА РАБОЧИХ-СТРОИТЕЛЕЙ | ЧЕЛ.-Ч | 65.74 | 8.5462
118.2 | 46187 | ТРУБОПРОВОДЫ КАНАЛИЗАЦИИ ИЗ ПОЛИЭТИЛЕНОВЫХ ТРУБ, ДИАМЕТРОМ 110 ММ | М | 99.8 | 12.974
119 | МАТ | ОТВОДЫ КАНАЛИЗАЦИОННЫЕ ПОЛИЭТИЛЕНОВЫЕ 87 ГРАДУСОВ, Д. 50 ММ | ШТ | 2
120 | МАТ | ОТВОДЫ КАНАЛИЗАЦИОННЫЕ ПОЛИЭТИЛЕНОВЫЕ 87 ГРАДУСОВ, Д. 110 ММ | ШТ | 1
121 | МАТ | ТРОЙНИКИ КАНАЛИЗАЦИОННЫЕ ПОЛИЭТИЛЕНОВЫЕ 87 ГРАДУСОВ, Д. 50/50 ММ | ШТ | 1
122 | МАТ | ТРОЙНИКИ КАНАЛИЗАЦИОННЫЕ ПОЛИЭТИЛЕНОВЫЕ 87 ГРАДУСОВ, Д. 110/110 ММ | ШТ | 1
123 | МАТ | ТРОЙНИКИ КАНАЛИЗАЦИОННЫЕ ПОЛИЭТИЛЕНОВЫЕ 45 ГРАДУСОВ, Д. 50/50 ММ | ШТ | 1
124 | МАТ | ТРОЙНИКИ КАНАЛИЗАЦИОННЫЕ ПОЛИЭТИЛЕНОВЫЕ 45 ГРАДУСОВ, Д. 110/110 ММ | ШТ | 2
125 | МАТ | ТРОЙНИКИ КАНАЛИЗАЦИОННЫЕ ПОЛИЭТИЛЕНОВЫЕ 45 ГРАДУСОВ, Д. 110/50 ММ | ШТ | 1
126 | МАТ | ГИБКИЙ ШЛАНГ-СИФОН ДЛЯ КАНАЛИЗАЦИИ Д. 50 ММ | ШТ | 1
127 | МАТ | ПЕРЕХОДНИКИ КАНАЛИЗАЦИОННЫЕ Д. 100/50 ММ | ШТ | 1
128 | МАТ | РЕВИЗИЯ КАНАЛИЗАЦИОННАЯ Д. 110 ММ | ШТ | 1
129 | МАТ | ПРОЧИСТКА КАНАЛИЗАЦИОННАЯ Д. 50 ММ | ШТ | 1
130 | МАТ | ПРОЧИСТКА КАНАЛИЗАЦИОННАЯ Д. 110 ММ | ШТ | 1
131 | МАТ | ЗАГЛУШКА Д. 50 ММ | ШТ | 1
132 | МАТ | ЗАГЛУШКА Д. 110 ММ | ШТ | 1
133 | МАТ | МУФТЫ КАНАЛИЗАЦИОННЫЕ ПОЛИЭТИЛЕНОВЫЕ Д. 110 ММ | ШТ | 4
134 | МАТ | ШЛАНГ-СИФОН ДЛЯ КАНАЛИЗАЦИИ Д. 110 ММ | ШТ | 1
135 | МАТ | ХОМУТЫ ДЛЯ КАНАЛИЗАЦИОННЫХ ТРУБ 50 ММ | ШТ | 4
136 | МАТ | ХОМУТЫ ДЛЯ КАНАЛИЗАЦИОННЫХ ТРУБ 110 ММ | ШТ | 26
137 | МАТ | ЗОНТ ВЕРТИКАЛЬНЫЙ КАНАЛИЗАЦИОННЫЙ Д.110 | ШТ | 1
ВНУТРЕННЯЯ СИСТЕМА ХВС
138 | Е1604-005-01 МИНСТРОЙ РУЗ НОМ | ПРОКЛАДКА ВНУТРЕННИХ ТРУБОПРОВОДОВ ВОДОСНАБЖЕНИЯ ИЗ НАПОРНЫХ ПОЛИПРОПИЛЕНОВЫХ ИЛИ ПОЛИЭТИЛЕНОВЫХ ТРУБ НА СВАРКЕ НАРУЖНЫМ ДИАМЕТРОМ ДО: 20 ММ | 100 М ТРУБОПРОВОДА | 0.23
138.1 | 1 | ЗАТРАТЫ ТРУДА РАБОЧИХ-СТРОИТЕЛЕЙ | ЧЕЛ.-Ч | 190.24 | 43.7552
138.2 | 2875 | ПЕРФОРАТОРЫ ЭЛЕКТРИЧЕСКИЕ | МАШ.-Ч | 4.28 | 0.9844
138.3 | 3364 | СВАРОЧНЫЕ АППАРАТЫ РУЧНЫЕ ДЛЯ СВАРКИ ПЛАСТИКОВЫХ ТРУБ | МАШ.-Ч | 13.34 | 3.0682
138.4 | 9219 | ВОДА | М3 | 0.47 | 0.1081
138.5 | 30649 | ИЗВЕСТЬ СТРОИТЕЛЬНАЯ НЕГАШЕНАЯ ХЛОРНАЯ МАРКИ А | КГ | 0.00016 | 3.7e-05
138.6 | 38015 | ТРУБЫ ПОЛИПРОПИЛЕНОВЫЕ ДЛЯ ХОЛОДНОЙ ВОДЫ PN10 Д20 /D"1/2, СТЕНКА 1,9/ | М | 89.9 | 20.677
139 | МАТ | ОТВОДЫ ПОЛИПРОПИЛЕНОВЫЕ 90 ГРАДУСОВ Д. 20 ММ | ШТ | 5
140 | МАТ | ТРОЙНИКИ ПОЛИПРОПИЛЕНОВЫЕ Д. 20 ММ | ШТ | 3
141 | МАТ | УГЛЫ ПОЛИПРОПИЛЕНОВЫЕ КОМБИНИРОВАННЫЕ С НАРУЖНОЙ РЕЗЬБОЙ Д. 20Х1/2 ММ | ШТ | 2
142 | МАТ | КРАН ШАРОВОЙ ЛАТУННЫЙ С ВН-НАР РЕЗЬБОЙ, Д. 15 ММ | ШТ | 2
143 | МАТ | ГИБКИЙ ШЛАНГ С ВНУТРЕННЕЙ РЕЗЬБОЙ, 1/2F | ШТ | 2
144 | МАТ | МУФТЫ ПОЛИПРОПИЛЕНОВЫЕ КОМБИНИРОВАННЫЕ С НАРУЖНОЙ РЕЗЬБОЙ Д. 20Х1/2 | ШТ | 1
145 | МАТ | ВЕНТИЛИ ПОЛИПРОПИЛЕНОВЫЕ Д. 20 ММ | ШТ | 3
146 | МАТ | КЛИПСЫ ПОЛИПРОПИЛЕНОВЫЕ Д. 20 ММ | ШТ | 46
147 | МАТ | МУФТЫ ПОЛИПРОПИЛЕНОВЫЕ Д. 20 ММ | ШТ | 134
148 | МАТ | ГИЛЬЗА ИЗ СТАЛЬНЫХ ТРУБ Д. 25Х2,0 ММ, L=0,3 М | М | 20.4
149 | МАТ | ГИЛЬЗА ИЗ СТАЛЬНЫХ ТРУБ Д. 32Х2,0 ММ, L=0,3 М | М | 10.2
150 | МАТ | АСБЕСТ ШНУР Д.6 ММ | М | 23
ВНУТРЕННЯЯ СИСТЕМА ГВС
151 | Е1604-005-01 МИНСТРОЙ РУЗ НОМ | ПРОКЛАДКА ВНУТРЕННИХ ТРУБОПРОВОДОВ ВОДОСНАБЖЕНИЯ ИЗ НАПОРНЫХ ПОЛИПРОПИЛЕНОВЫХ ИЛИ ПОЛИЭТИЛЕНОВЫХ ТРУБ НА СВАРКЕ НАРУЖНЫМ ДИАМЕТРОМ ДО: 20 ММ | 100 М ТРУБОПРОВОДА | 0.21
151.1 | 1 | ЗАТРАТЫ ТРУДА РАБОЧИХ-СТРОИТЕЛЕЙ | ЧЕЛ.-Ч | 190.24 | 39.9504
151.2 | 2875 | ПЕРФОРАТОРЫ ЭЛЕКТРИЧЕСКИЕ | МАШ.-Ч | 4.28 | 0.8988
151.3 | 3364 | СВАРОЧНЫЕ АППАРАТЫ РУЧНЫЕ ДЛЯ СВАРКИ ПЛАСТИКОВЫХ ТРУБ | МАШ.-Ч | 13.34 | 2.8014
151.4 | 9219 | ВОДА | М3 | 0.47 | 0.0987
151.5 | 30649 | ИЗВЕСТЬ СТРОИТЕЛЬНАЯ НЕГАШЕНАЯ ХЛОРНАЯ МАРКИ А | КГ | 0.00016 | 3.4e-05
151.6 | 38027 | ТРУБЫ ПОЛИПРОПИЛЕНОВЫЕ ДЛЯ ГОРЯЧЕЙ ВОДЫ PN20 Д20 /D"1/2, СТЕНКА 3,4/ | М | 89.9 | 18.879
152 | МАТ | ОТВОДЫ ПОЛИПРОПИЛЕНОВЫЕ 90 ГРАДУСОВ Д. 20 ММ | ШТ | 6
153 | МАТ | ТРОЙНИКИ ПОЛИПРОПИЛЕНОВЫЕ Д. 20 ММ | ШТ | 1
154 | МАТ | УГЛЫ ПОЛИПРОПИЛЕНОВЫЕ КОМБИНИРОВАННЫЕ С НАРУЖНОЙ РЕЗЬБОЙ Д. 20Х1/2 ММ | ШТ | 1
155 | МАТ | КРАН ШАРОВОЙ ЛАТУННЫЙ С ВН-НАР РЕЗЬБОЙ, Д. 15 ММ | ШТ | 1
156 | МАТ | МУФТЫ ПОЛИПРОПИЛЕНОВЫЕ КОМБИНИРОВАННЫЕ С НАРУЖНОЙ РЕЗЬБОЙ Д. 20Х1/2 | ШТ | 1
157 | МАТ | ВЕНТИЛИ ПОЛИПРОПИЛЕНОВЫЕ Д. 20 ММ | ШТ | 1
158 | МАТ | КЛИПСЫ ПОЛИПРОПИЛЕНОВЫЕ Д. 20 ММ | ШТ | 16
159 | МАТ | МУФТЫ ПОЛИПРОПИЛЕНОВЫЕ Д. 20 ММ | ШТ | 42
160 | МАТ | ГИЛЬЗА ИЗ СТАЛЬНЫХ ТРУБ Д. 25Х2,0 ММ, L=0,3 М | М | 0.3
161 | МАТ | ГИЛЬЗА ИЗ СТАЛЬНЫХ ТРУБ Д. 32Х2,0 ММ, L=0,3 М | М | 0.3
162 | МАТ | АСБЕСТ ШНУР Д.6 ММ | М | 2
163 | Е1701-008-01 | УСТАНОВКА НАГРЕВАТЕЛЕЙ ИНДИВИДУАЛЬНЫХ ВОДОВОДЯНЫХ | 10КОМПЛ. | 0.1
163.1 | 1 | ЗАТРАТЫ ТРУДА РАБОЧИХ-СТРОИТЕЛЕЙ | ЧЕЛ.-Ч | 87.36 | 8.736
163.2 | 3 | ЗАТРАТЫ ТРУДА МАШИНИСТОВ | ЧЕЛ.-Ч | 0.35 | 0.035
163.3 | 762 | КРАНЫ НА АВТОМОБИЛЬНОМ ХОДУ ПРИ РАБОТЕ НА ДРУГИХ ВИДАХ СТРОИТЕЛЬСТВА 10 Т | МАШ.-Ч | 0.35 | 0.035
164 | ОБОРУД | СОЛНЕЧНЫЙ КОЛЛЕКТОР KAIROS THERMO HF 100-1 TR В КОМПЛЕКТЕ С ТЭНОМ НА N=1.5КВТ И БАКОМ НА 100 Л | КОМП | 1
165 | МАТ | ТЕРМОСТАТИЧЕСКЫЙ СМЕСИТЕЛЬНЫЙ КЛАПАН G 3/4" | ШТ | 1
РАЗДЕЛ 4. ЭЛЕКТРОМОНТАЖНЫЕ РАБОТЫ
166 | Ц0803-599-09 | ЩИТКИ, УСТАНАВЛИВАЕМЫЕ НА СТЕНЕ РАСПОРНЫМИ ДЮБЕЛЯМИ, МАССА ЩИТКА, КГ, ДО 6 | ШТ | 2
166.1 | 1 | ЗАТРАТЫ ТРУДА РАБОЧИХ-СТРОИТЕЛЕЙ | ЧЕЛ.-Ч | 3.36 | 6.72
166.2 | 2875 | ПЕРФОРАТОРЫ ЭЛЕКТРИЧЕСКИЕ | МАШ.-Ч | 0.51 | 1.02
166.3 | 30434 | ДЮБЕЛИ РАСПОРНЫЕ | 100ШТ | 0.041 | 0.082
166.4 | 97117 | СТЕКЛОЛЕНТА ЛИПКАЯ ИЗОЛЯЦИОННАЯ НА ПОЛИКАСИНОВОМ КОМПАУНДЕ МАРКИ ЛСЭПЛ, ШИРИНОЙ 20-30 ММ, ТОЛЩИНОЙ ОТ 0,14 ДО 0,19 ММ ВКЛЮЧИТЕЛЬНО | КГ | 0.016 | 0.032
167 | ОБОРУД | ЩИТ ОСВЕТИТЕЛЬНЫЙ НА ВВОДЕ ВА47-100-3Р-40А-1ШТ. НА ОТХ. ВА47-63-1Р-10А-5ШТ, ВА47-63-1Р-16А-5ШТ, ДИФАВТОМАТ АД14-4Р-32А-1ШТ, МОДУЛЬНЫЙ КОНТАКТОР КМ20-20 AC/DC 20А-1ШТ. ЩРВ-П-18 | КОМП | 1
168 | ОБОРУД | ВА47-63-4Р-32А-1ШТ В ПЛАСТИКОВОМ БОКСЕ ЩРВ-П-4 | КОМП | 1
169 | Ц0803-593-21 МИНСТРОЙ РУЗ 05.01.21 N 2 | СВЕТИЛЬНИК СВЕТОДИОДНЫЙ ПОТОЛОЧНЫЙ | 100 ШТ | 0.14
169.1 | 1 | ЗАТРАТЫ ТРУДА РАБОЧИХ-СТРОИТЕЛЕЙ | ЧЕЛ.-Ч | 78.56 | 10.9984
170 | МАТ | СВЕТЕЛЬНИК LED 48W КВАДРАТНЫЙ | ШТ | 4
171 | МАТ | СВЕТИЛЬНИК LED 24W КВАДРАТНЫЙ С ДАТЧИКОМ ДВИЖЕНИЯ | ШТ | 4
172 | МАТ | СВЕТИЛЬНИК LED 18W КРУГЛЫЙ ГЕРМЕТИЧНЫЙ | ШТ | 6
173 | Ц0803-591-02 | ВЫКЛЮЧАТЕЛИ, ПЕРЕКЛЮЧАТЕЛИ И ШТЕПСЕЛЬНЫЕ РОЗЕТКИ. ВЫКЛЮЧАТЕЛЬ ОДНОКЛАВИШНЫЙ УТОПЛЕННОГО ТИПА ПРИ СКРЫТОЙ ПРОВОДКЕ | 100ШТ | 0.1
173.1 | 1 | ЗАТРАТЫ ТРУДА РАБОЧИХ-СТРОИТЕЛЕЙ | ЧЕЛ.-Ч | 32.2 | 3.22
173.2 | 30654 | ГИПСОВЫЕ ВЯЖУЩИЕ Г-3 | Т | 0.00315 | 0.000315
174 | МАТ | ВЫКЛЮЧАТЕЛЬ ОДНОКЛАВИШНЫЙ | ШТ | 10
175 | Ц0803-591-09 | ВЫКЛЮЧАТЕЛИ, ПЕРЕКЛЮЧАТЕЛИ И ШТЕПСЕЛЬНЫЕ РОЗЕТКИ. РОЗЕТКА ШТЕПСЕЛЬНАЯ УТОПЛЕННОГО ТИПА ПРИ СКРЫТОЙ ПРОВОДКЕ | 100ШТ | 0.09
175.1 | 1 | ЗАТРАТЫ ТРУДА РАБОЧИХ-СТРОИТЕЛЕЙ | ЧЕЛ.-Ч | 38.1 | 3.429
175.2 | 30654 | ГИПСОВЫЕ ВЯЖУЩИЕ Г-3 | Т | 0.00315 | 0.000284
175.3 | 97117 | СТЕКЛОЛЕНТА ЛИПКАЯ ИЗОЛЯЦИОННАЯ НА ПОЛИКАСИНОВОМ КОМПАУНДЕ МАРКИ ЛСЭПЛ, ШИРИНОЙ 20-30 ММ, ТОЛЩИНОЙ ОТ 0,14 ДО 0,19 ММ ВКЛЮЧИТЕЛЬНО | КГ | 0.42 | 0.0378
176 | МАТ | РОЗЕТКА ШТЕПСЕЛЬНАЯ С ЗАЗЕМ. КОНТАКТАМИ | ШТ | 9
177 | Ц0802-403-03 | ПРОВОД В ЗАЩИТНОЙ ОБОЛОЧКЕ ИЛИ КАБЕЛЬ ДВУХ-ТРЕХЖИЛЬНЫЕ ПОД ШТУКАТУРКУ ПО СТЕНАМ ИЛИ В БОРОЗДАХ | 100М | 2.3
177.1 | 1 | ЗАТРАТЫ ТРУДА РАБОЧИХ-СТРОИТЕЛЕЙ | ЧЕЛ.-Ч | 37 | 85.1
178 | КАБЕЛЬ | КАБЕЛИ СИЛОВЫЕ С МЕДНЫМИ ЖИЛАМИ С ИЗОЛЯЦИЕЙ ИЗ НЕГОРЮЧЕГО ПВХ НА НАПРЯЖЕНИЕ ДО 0,66 КВ ВВГНГ(А) 3Х1,5 | 1000М | 0.11
179 | КАБЕЛЬ | КАБЕЛИ СИЛОВЫЕ С МЕДНЫМИ ЖИЛАМИ С ИЗОЛЯЦИЕЙ ИЗ НЕГОРЮЧЕГО ПВХ НА НАПРЯЖЕНИЕ ДО 0,66 КВ ВВГНГ(А) 3Х2,5 | 1000М | 0.12
180 | МАТ | КОРОБКИ ОТВЕТВИТЕЛЬНЫЕ ПЛАСТМАССОВЫЕ, СТЕПЕНЬ ЗАЩИТЫ 1Р31, ДЛЯ СОЕДИНЕНИЯ, ПРОТЯЖКИ И ОТВЕТВЛЕНИЯ ПРОВОДОВ СЕЧЕНИЕМ ДО 4 ММ2 ИЛИ СКРЫТЫХ И ОТКРЫТЫХ ЭЛЕКТРОПРОВОДОК: ДИАМЕТРОМ 80 ММ, ВЫСОТОЙ 20 ММ, ТИП У194 УХЛ2 | 1000ШТ | 0.01
181 | МАТ | КОРОБКА ПОЛИЭТИЛЕНОВАЯ ДЛЯ УСТАНОВКИ ВЫКЛЮЧАТЕЛЕЙ, ПЕРЕКЛЮЧАТЕЛЕЙ ПО ГОСТ 7397-76 И ШТЕПСЕЛЬНЫХ РОЗЕТОК ПО ГОСТ 7396-76 ПРИ ВЫПОЛНЕНИИ СКРЫТОЙ ЭЛЕКТРОПРОВОДКИ, ТИП Л48УХЛЗ | 1000ШТ | 0.019
ЗАЗЕМЛЕНИЕ
182 | Ц0802-471-01 ДОП. 8 | ЗАЗЕМЛИТЕЛЬ ВЕРТИКАЛЬНЫЙ ИЗ УГЛОВОЙ СТАЛИ, РАЗМЕР, ММ 50Х50Х5 | 10ШТ | 0.3
182.1 | 1 | ЗАТРАТЫ ТРУДА РАБОЧИХ-СТРОИТЕЛЕЙ | ЧЕЛ.-Ч | 10.7 | 3.21
182.2 | 2016 | УСТАНОВКИ ДЛЯ СВАРКИ РУЧНОЙ ДУГОВОЙ (ПОСТОЯННОГО ТОКА) | МАШ.-Ч | 1.75 | 0.525
182.3 | 31248 | ЛАК БИТУМНЫЙ БТ-123 | Т | 0.002 | 0.0006
182.4 | 35377 | ЭЛЕКТРОДЫ ДИАМЕТРОМ 4 ММ Э42А | КГ | 0.65 | 0.195
182.5 | 65140 | СТАЛЬ УГЛОВАЯ, РАВНОПОЛОЧНАЯ, МАРКА СТАЛИ ВСТ3КП2 РАЗМЕРОМ 50Х50Х5 ММ | Т | 0.116 | 0.0348
183 | Ц0802-472-02 ДОП. 8 | ЗАЗЕМЛЯЮЩИЕ ПРОВОДНИКИ. ЗАЗЕМЛИТЕЛЬ ГОРИЗОНТАЛЬНЫЙ ИЗ СТАЛИ ПОЛОСОВОЙ СЕЧЕНИЕМ 160 ММ2 | 100М | 0.4
183.1 | 1 | ЗАТРАТЫ ТРУДА РАБОЧИХ-СТРОИТЕЛЕЙ | ЧЕЛ.-Ч | 16.6 | 6.64
183.2 | 2016 | УСТАНОВКИ ДЛЯ СВАРКИ РУЧНОЙ ДУГОВОЙ (ПОСТОЯННОГО ТОКА) | МАШ.-Ч | 3.13 | 1.252
183.3 | 31248 | ЛАК БИТУМНЫЙ БТ-123 | Т | 0.0037 | 0.00148
183.4 | 35377 | ЭЛЕКТРОДЫ ДИАМЕТРОМ 4 ММ Э42А | КГ | 0.9 | 0.36
183.5 | 44564 | СТАЛЬ ПОЛОСОВАЯ КИПЯЩАЯ 40Х4 ММ | Т | 0.13 | 0.052
ИТОГО ПО ЛОКАЛЬНОЙ РЕСУРСНОЙ ВЕДОМОСТИ:
ТРУДОВЫЕ РЕСУРСЫ
1 | 1 | ЗАТРАТЫ ТРУДА РАБОЧИХ-СТРОИТЕЛЕЙ | ЧЕЛ.-Ч |  | 2779.6878
2 | 3 | ЗАТРАТЫ ТРУДА МАШИНИСТОВ | ЧЕЛ.-Ч |  | 4.2549
СТРОИТЕЛЬНЫЕ МАШИНЫ И МЕХАНИЗМЫ
3 | 83 | АГРЕГАТЫ ДЛЯ ПРИГОТОВЛЕНИЯ РАБОЧИХ ЖИДКОСТЕЙ-ЯДОХИМИКАТОВ (БЕЗ ТРАКТОРА) | МАШ.-Ч |  | 0.093
4 | 404 | ВИБРАТОРЫ ПОВЕРХНОСТНЫЕ | МАШ.-Ч |  | 44.0866
5 | 521 | ДРЕЛИ ЭЛЕКТРИЧЕСКИЕ | МАШ.-Ч |  | 103.5938
6 | 762 | КРАНЫ НА АВТОМОБИЛЬНОМ ХОДУ ПРИ РАБОТЕ НА ДРУГИХ ВИДАХ СТРОИТЕЛЬСТВА 10 Т | МАШ.-Ч |  | 3.3658
7 | 913 | КОТЛЫ БИТУМНЫЕ ПЕРЕДВИЖНЫЕ 400 Л | МАШ.-Ч |  | 0.50702
8 | 1041 | ШУРУПОВЕРТЫ | МАШ.-Ч |  | 8.2712
9 | 1383 | УСТАНОВКИ ДЛЯ ИЗГОТОВЛЕНИЯ БАНДАЖЕЙ, ДИАФРАГМ, ПРЯЖЕК | МАШ.-Ч |  | 0.4947
10 | 1385 | УСТАНОВКИ ДЛЯ ЗАГОТОВКИ ЗАЩИТНЫХ ПОКРЫТИЙ ТЕПЛОВОЙ ИЗОЛЯЦИИ | МАШ.-Ч |  | 0.7365
11 | 1523 | ПИЛЫ ДИСКОВЫЕ ЭЛЕКТРИЧЕСКИЕ | МАШ.-Ч |  | 283.4637
12 | 1556 | БЕНЗОПИЛЫ | МАШ.-Ч |  | 2.0849
13 | 1609 | РАСТВОРОНАСОСЫ 1 М3/Ч | МАШ.-Ч |  | 0.084475
14 | 1702 | СТАНОК КАМНЕРЕЗНЫЙ УНИВЕРСАЛЬНЫЙ | МАШ.-Ч |  | 0.18155
15 | 1914 | РАСТВОРОСМЕСИТЕЛИ ПЕРЕДВИЖНЫЕ 65 Л | МАШ.-Ч |  | 0.02015
16 | 2011 | УСТАНОВКИ ДЛЯ ГИДРАВЛИЧЕСКИХ ИСПЫТАНИЙ ТРУБОПРОВОДОВ, ДАВЛЕНИЕ НАГНЕТАНИЯ, НИЗКОЕ 0,1 (1) МПА (КГС/СМ2), ВЫСОКОЕ 10 (100) МПА (КГС/СМ2) | МАШ.-Ч |  | 0.0872
17 | 2016 | УСТАНОВКИ ДЛЯ СВАРКИ РУЧНОЙ ДУГОВОЙ (ПОСТОЯННОГО ТОКА) | МАШ.-Ч |  | 3.1869
18 | 2209 | ШУРУПОВЕРТЫ СТРОИТЕЛЬНО-МОНТАЖНЫЕ | МАШ.-Ч |  | 7.9829
19 | 2831 | МОЛОТКИ ОТБОЙНЫЕ ЭЛЕКТРИЧЕСКИЕ | МАШ.-Ч |  | 4.3016
20 | 2875 | ПЕРФОРАТОРЫ ЭЛЕКТРИЧЕСКИЕ | МАШ.-Ч |  | 142.3374
21 | 3021 | РАСТВОРОСМЕСИТЕЛИ ПЕРЕДВИЖНЫЕ 65 Л | МАШ.-Ч |  | 0.60294
22 | 3364 | СВАРОЧНЫЕ АППАРАТЫ РУЧНЫЕ ДЛЯ СВАРКИ ПЛАСТИКОВЫХ ТРУБ | МАШ.-Ч |  | 13.3052
МАТЕРИАЛЬНЫЕ РЕСУРСЫ
23 | 9219 | ВОДА | М3 |  | 10.6935
24 | 9219 | ВОДА | М3 |  | 1.635
25 | 12138 | РАСТВОР ЦЕМЕНТНО-ИЗВЕСТКОВЫЙ 1:1:6 | М3 |  | 0.83592
26 | 12146 | РАСТВОР ГОТОВЫЙ ОТДЕЛОЧНЫЙ ТЯЖЕЛЫЙ, ИЗВЕСТКОВЫЙ: 1:2,0 | М3 |  | 0.029741
27 | 12182 | РАСТВОР ЦЕМЕНТНО-ПЕСЧАНЫЙ М-150 | М3 |  | 10.1012
28 | 12373 | СМЕСЬ СУХАЯ ГИПСОВАЯ | Т |  | 0.39495
29 | 18062 | ПЛИТЫ МРАМОРНЫЕ | М2 |  | 7.41
30 | 29840 | УГОЛОК НАРУЖНЫЙ ДЛЯ ПЛАСТИКОВОГО ПЛИНТУСА | ШТ |  | 28.805
31 | 29841 | УГОЛОК ВНУТРЕННИЙ ДЛЯ ПЛАСТИКОВОГО ПЛИНТУСА | ШТ |  | 28.805
32 | 29842 | СОЕДИНИТЕЛЬ ДЛЯ ПЛАСТИКОВОГО ПЛИНТУСА | ШТ |  | 164.6
33 | 29843 | ЗАГЛУШКА ТОРЦЕВАЯ ДЛЯ ПЛАСТИКОВОГО ПЛИНТУСА | ШТ |  | 65.84
34 | 30317 | БОЛТЫ АНКЕРНЫЕ | Т |  | 0.0014
35 | 30322 | БОЛТЫ СТРОИТЕЛЬНЫЕ С ГАЙКАМИ И ШАЙБАМИ | Т |  | 0.048974
36 | 30325 | ВИНТЫ САМОНАРЕЗАЮЩИЕ СМ1-35 | Т |  | 0.02997
37 | 30383 | ГВОЗДИ ПРОВОЛОЧНЫЕ ОЦИНКОВАННЫЕ ДЛЯ АСБЕСТОЦЕМЕНТНОЙ КРОВЛИ 4,5Х120 ММ | Т |  | 0.003325
38 | 30389 | ГВОЗДИ СТРОИТЕЛЬНЫЕ С ПЛОСКОЙ ГОЛОВКОЙ 1,6Х50 ММ | Т |  | 5.3e-05
39 | 30405 | ГВОЗДИ ТОЛЕВЫЕ КРУГЛЫЕ 3,0Х40 ММ | Т |  | 0.001655
40 | 30407 | ГВОЗДИ СТРОИТЕЛЬНЫЕ | Т |  | 0.034543
41 | 30434 | ДЮБЕЛИ РАСПОРНЫЕ | 100ШТ |  | 0.082
42 | 30435 | ДЮБЕЛИ РАСПОРНЫЕ ПОЛИЭТИЛЕНОВЫЕ | 10 ШТ |  | 1
43 | 30649 | ИЗВЕСТЬ СТРОИТЕЛЬНАЯ НЕГАШЕНАЯ ХЛОРНАЯ МАРКИ А | КГ |  | 7e-05
44 | 30654 | ГИПСОВЫЕ ВЯЖУЩИЕ Г-3 | Т |  | 0.003298
45 | 30741 | ПЛИТКИ КЕРАМИЧЕСКИЕ ДЛЯ ПОЛОВ РЕЛЬЕФНЫЕ ГЛАЗУРОВАННЫЕ, ДЕКОРИРОВАННЫЕ МЕТОДОМ СЕРИОГРАФИИ, КВАДРАТНЫЕ И ПРЯМОУГОЛЬНЫЕ С МНОГОЦВЕТНЫМ РИСУНКОМ ТОЛЩИНОЙ 11 ММ | М2 |  | 39.423
46 | 30795 | ДЮБЕЛИ РАСПОРНЫЕ ПОЛИЭТИЛЕНОВЫЕ 6Х30 ММ | 10 ШТ |  | 108.2245
47 | 30818 | ВИНТЫ САМОНАРЕЗАЮЩИЕ С УПЛОТНИТЕЛЬНОЙ ПРОКЛАДКОЙ 4,8X35 | ШТ |  | 2270.4
48 | 30819 | ВИНТЫ САМОНАРЕЗАЮЩИЕ С УПЛОТНИТЕЛЬНОЙ ПРОКЛАДКОЙ 4,8X80 | ШТ |  | 285.12
49 | 30884 | БЛОКИ ОКОННЫЕ ПЛАСТИКОВЫЕ СО СТЕКЛОПАКЕТАМИ | М2 |  | 34.875
50 | 31017 | КРАСКИ ЦВЕТНЫЕ, ГОТОВЫЕ К ПРИМЕНЕНИЮ ДЛЯ ВНУТРЕННИХ РАБОТ МА-25 ГОЛУБАЯ, ОРАНЖЕВО-БЕЖЕВАЯ | Т |  | 0.006364
51 | 31054 | КРАСКИ ВОДОЭМУЛЬСИОННЫЕ | Т |  | 0.44289
52 | 31065 | КРАСКИ СУХИЕ ДЛЯ ВНУТРЕННИХ РАБОТ | Т |  | 1.9e-05
53 | 31102 | КЛЕЙ ПЛИТОЧНЫЙ "СТАРАТЕЛЬ-СТАНДАРТ" | КГ |  | 173.925
54 | 31248 | ЛАК БИТУМНЫЙ БТ-123 | Т |  | 0.00208
55 | 31434 | ГРУНТОВКА | Т |  | 0.041055
56 | 31478 | ДЮБЕЛЬ-ПРОБКИ ДЛ. 65 ММ | ШТ |  | 522.289
57 | 31710 | ШПАТЛЕВКА КЛЕЕВАЯ | Т |  | 0.2751
58 | 31719 | КЛЕЙ ДЛЯ ОБЛИЦОВОЧНЫХ РАБОТ (СУХАЯ СМЕСЬ) | Т |  | 0.005813
59 | 31926 | РУБЕРОИД КРОВЕЛЬНЫЙ С МЕЛКОЙ ПОСЫПКОЙ РМ-350 | М2 |  | 3.39
60 | 31929 | ТОЛЬ С КРУПНОЗЕРНИСТОЙ ПОСЫПКОЙ ГИДРОИЗОЛЯЦИОННЫЙ МАРКИ ТГ-350 | М2 |  | 34.3702
61 | 32117 | МАСТИКА ГЕРМЕТИЗИРУЮЩАЯ НЕТВЕРДЕЮЩАЯ "ГЭЛАН" | Т |  | 0.000447
62 | 32297 | ШПАТЛЕВКА "KNAUF" | Т |  | 0.17038
63 | 32298 | ЛЕНТА САМОКЛЕЮЩАЯСЯ "KNAUF" | Т |  | 0.005132
64 | 32507 | ПОКОВКИ ОЦИНКОВАННЫЕ МАССОЙ 2,825 КГ | Т |  | 0.052487
65 | 32522 | ПРОВОЛОКА КАНАТНАЯ ОЦИНКОВАННАЯ ДИАМЕТРОМ 3 ММ | Т |  | 0.003346
66 | 32538 | ПРОВОЛОКА СТАЛЬНАЯ НИЗКОУГЛЕРОДИСТАЯ РАЗНОГО НАЗНАЧЕНИЯ ОЦИНКОВАННАЯ ДИАМЕТРОМ 1,1 ММ | Т |  | 9.1e-05
67 | 33205 | СЕТКА ТКАНАЯ С КВАДРАТНЫМИ ЯЧЕЙКАМИ N 05 БЕЗ ПОКРЫТИЯ | М2 |  | 2.4501
68 | 33732 | СТАЛЬ ЛИСТОВАЯ ОЦИНКОВАННАЯ ТОЛЩИНОЙ ЛИСТА 0,7 ММ | Т |  | 0.15105
69 | 34206 | АММОНИЙ ФОСФОРНОКИСЛЫЙ ДВУЗАМЕЩЕННЫЙ (ДИАМОНИЙ ФОСФАТ) МАРКА Б | Т |  | 0.010385
70 | 34265 | НАТРИЙ ФТОРИСТЫЙ ТЕХНИЧЕСКИЙ, МАРКА А, СОРТ I | Т |  | 0.03168
71 | 34552 | ЦЕМЕНТ ДЛЯ ПРИГОТОВЛЕНИЯ РАСТВОРА В ПОСТРОЕЧНЫХ УСЛОВИЯХ И В ДРУГИХ ПОДОБНЫХ СЛУЧАЯХ МАРКА ПО ПРОЕКТУ | Т |  | 0.0066
72 | 35319 | ЭЛЕКТРОДЫ ДИАМЕТРОМ 5 ММ Э42А | Т |  | 0.000957
73 | 35326 | ЭЛЕКТРОДЫ ДИАМЕТРОМ 6 ММ Э42 | Т |  | 0.00088
74 | 35377 | ЭЛЕКТРОДЫ ДИАМЕТРОМ 4 ММ Э42А | КГ |  | 0.555
75 | 35391 | ШУРУП САМОНАРЕЗАЮЩИЙ (TN) 3,5/35 ММ | ШТ |  | 1082.245
76 | 35538 | ШКУРКА ШЛИФОВАЛЬНАЯ ДВУХСЛОЙНАЯ С ЗЕРНИСТОСТЬЮ 40/25 | М2 |  | 5.0225
77 | 36010 | ЛЕСОМАТЕРИАЛЫ КРУГЛЫЕ ХВОЙНЫХ ПОРОД. ЛЕСОМАТЕРИАЛЫ ДЛЯ ВЫРАБОТКИ ПИЛОМАТЕРИАЛОВ И ЗАГОТОВОК (ПЛАСТИНЫ) ТОЛЩИНОЙ 20-24 СМ II СОРТА | М3 |  | 0.3
78 | 36028 | БРУСКИ ОБРЕЗНЫЕ ХВОЙНЫХ ПОРОД ДЛИНОЙ 4-6,5 М, ШИРИНОЙ 75-150 ММ, ТОЛЩИНОЙ 100, 125 ММ, II СОРТА | М3 |  | 5.8756
79 | 36049 | ПИЛОМАТЕРИАЛЫ ХВОЙНЫХ ПОРОД ДОСКИ ОБРЕЗНЫЕ ДЛИНОЙ 4-6,5 М, ШИРИНОЙ 75-150 ММ, ТОЛЩИНОЙ 19-22 ММ III СОРТА | М3 |  | 0.3
80 | 36053 | ДОСКИ ОБРЕЗНЫЕ ХВОЙНЫХ ПОРОД ДЛИНОЙ 4-6,5 М, ШИРИНОЙ 75-150 ММ, ТОЛЩИНОЙ 25 ММ, III СОРТА | М3 |  | 0.02266
81 | 36057 | ПИЛОМАТЕРИАЛЫ ХВОЙНЫХ ПОРОД ДОСКИ ОБРЕЗНЫЕ ДЛИНОЙ 4-6,5 М, ШИРИНОЙ 75-150 ММ, ТОЛЩИНОЙ 32-40 ММ III СОРТА | М3 |  | 2.226
82 | 36060 | ДОСКИ ОБРЕЗНЫЕ ХВОЙНЫХ ПОРОД ДЛИНОЙ 4-6,5 М, ШИРИНОЙ 75-150 ММ, ТОЛЩИНОЙ 44 ММ И БОЛЕЕ, II СОРТА | М3 |  | 0.75814
83 | 36061 | ДОСКИ ОБРЕЗНЫЕ ХВОЙНЫХ ПОРОД ДЛИНОЙ 4-6,5 М, ШИРИНОЙ 75-150 ММ, ТОЛЩИНОЙ 44 ММ И БОЛЕЕ, III СОРТА | М3 |  | 0.5
84 | 36077 | ДОСКИ НЕОБРЕЗНЫЕ ДЛИНОЙ 4-6,5 М, ВСЕ ШИРИНЫ, ТОЛЩИНОЙ 32-40 ММ III СОРТА | М3 |  | 0.063179
85 | 38015 | ТРУБЫ ПОЛИПРОПИЛЕНОВЫЕ ДЛЯ ХОЛОДНОЙ ВОДЫ PN10 Д20 /D"1/2, СТЕНКА 1,9/ | М |  | 20.677
86 | 38027 | ТРУБЫ ПОЛИПРОПИЛЕНОВЫЕ ДЛЯ ГОРЯЧЕЙ ВОДЫ PN20 Д20 /D"1/2, СТЕНКА 3,4/ | М |  | 47.349
87 | 38028 | ТРУБЫ ПОЛИПРОПИЛЕНОВЫЕ ДЛЯ ГОРЯЧЕЙ ВОДЫ PN20 Д25 /D"3/4, СТЕНКА 4,2/ | М |  | 38.36
88 | 38029 | ТРУБЫ ПОЛИПРОПИЛЕНОВЫЕ ДЛЯ ГОРЯЧЕЙ ВОДЫ PN20 Д32 /D"1, СТЕНКА 5,4/ | М |  | 3.872
89 | 40713 | СУЛЬФАТ АММОНИЯ НАСЫПЬЮ, СОРТ ВЫСШИЙ | Т |  | 0.002635
90 | 40853 | СТАЛЬ ОЦИНКОВАННАЯ ЛИСТОВАЯ ТОЛЩИНА ЛИСТА 0,8 ММ | Т |  | 0.00096
91 | 41030 | ВИНТЫ САМОНАРЕЗАЮЩИЕ ОЦИНКОВАННЫЕ | Т |  | 0.00013
92 | 41152 | МАТЕРИАЛЫ ТЕПЛОИЗОЛЯЦИОННЫЕ | М3 |  | 0.2475
93 | 44059 | ВЕТОШЬ | КГ |  | 2.0304
94 | 44330 | ПЕРЕПЛЕТЫ ОКОННЫЕ ДЛЯ ЖИЛЫХ ЗДАНИЙ | М2 |  | 2.5
95 | 44346 | ПЛИНТУСА ДЛЯ ПОЛОВ ПЛАСТИКОВЫЕ | М |  | 415.615
96 | 44354 | ПЛИТКИ ПЛИНТУСНЫЕ | М |  | 51.9645
97 | 44356 | ПЛИТКИ РЯДОВЫЕ | М2 |  | 1.55
98 | 44564 | СТАЛЬ ПОЛОСОВАЯ КИПЯЩАЯ 40Х4 ММ | Т |  | 0.052
99 | 44695 | УПРУГИЕ ОБОЛОЧКИ | М2 |  | 3.48
100 | 45037 | СМЕСЬ СУХАЯ ДЛЯ ЗАДЕЛКИ ШВОВ | Т |  | 0.000775
101 | 45407 | ПРОКЛАДКИ РЕЗИНОВЫЕ (ПЛАСТИНА ТЕХНИЧЕСКАЯ ПРЕССОВАННАЯ) | КГ |  | 0.9344
102 | 45978 | ЛЕНТЫ АЛЮМИНИЕВЫЕ МАРКИ АД1Н, ШИРИНОЙ 20 ММ, ТОЛЩИНОЙ 0,8 ММ | КГ |  | 0.8061
103 | 46093 | ЛИСТЫ АЛЮМИНИЕВЫЕ МАРКИ АД1Н, ТОЛЩИНОЙ 0,5 ММ | КГ |  | 1.128
104 | 46094 | ЛИСТЫ АЛЮМИНИЕВЫЕ МАРКИ АД1Н, ТОЛЩИНОЙ 0,8 ММ | КГ |  | 0.00564
105 | 46095 | ЛИСТЫ АЛЮМИНИЕВЫЕ МАРКИ АД1Н, ТОЛЩИНОЙ 1 ММ | КГ |  | 11.9601
106 | 46186 | ТРУБОПРОВОДЫ КАНАЛИЗАЦИИ ИЗ ПОЛИЭТИЛЕНОВЫХ ТРУБ, ДИАМЕТРОМ 50 ММ | М |  | 1.996
107 | 46187 | ТРУБОПРОВОДЫ КАНАЛИЗАЦИИ ИЗ ПОЛИЭТИЛЕНОВЫХ ТРУБ, ДИАМЕТРОМ 110 ММ | М |  | 12.974
108 | 47801 | ТРУБЫ ВОДОСТОЧНЫЕ | М |  | 62.4325
109 | 49329 | ПРОФИЛЬ 60Х27 | М |  | 1046.9025
110 | 49330 | ЯКОРНЫЙ ПОДВЕС С ПРОВОЛОКОЙ | ШТ |  | 615.825
111 | 49331 | ПРЯМОЙ ПОДВЕС | ШТ |  | 246.33
112 | 49332 | СОЕДИНИТЕЛЬ 1 УРОВНЯ | ШТ |  | 147.798
113 | 49333 | СОЕДИНИТЕЛЬ 2 УРОВНЯ | ШТ |  | 147.798
114 | 49334 | УДЛИНИТЕЛЬ | ШТ |  | 307.9125
115 | 49353 | ДЮБЕЛИ РАСПОРНЫЕ (МАРКА ПО ПРОЕКТУ) | ШТ |  | 2
116 | 53445 | ВОЗДУХОВОДЫ ИЗ ОЦИНКОВАННОЙ СТАЛИ ТОЛЩИНОЙ 0,55 ММ | М2 |  | 8.93
117 | 54118 | ЗОНТЫ СТАЛЬНЫЕ ИЗ ЛИСТОВОЙ СТАЛИ КРУГЛОГО СЕЧЕНИЯ ДИАМЕТРОМ 100 ММ | ШТ |  | 1
118 | 55208 | ПОДДОН ДУШЕВОЙ | КОМПЛЕКТ |  | 1
119 | 55319 | КРОНШТЕЙН ШТЫРЕВОЙ С ДЮБЕЛЕМ ДЛЯ КРЕПЛЕНИЯ АЛЮМИНИЕВЫХ И БИМЕТАЛЛИЧЕСКИХ РАДИАТОРОВ | ШТ |  | 28.34
120 | 58129 | УМЫВАЛЬНИКИ | ШТ |  | 1
121 | 58180 | ЗАТИРКА "СТАРАТЕЛИ" (РАЗНОЙ ЦВЕТНОСТИ) | Т |  | 0.019325
122 | 65140 | СТАЛЬ УГЛОВАЯ, РАВНОПОЛОЧНАЯ, МАРКА СТАЛИ ВСТ3КП2 РАЗМЕРОМ 50Х50Х5 ММ | Т |  | 0.0348
123 | 65851 | ШУРУПЫ СТРОИТЕЛЬНЫЕ | Т |  | 3e-06
124 | 74234 | ПЛЕНКА ПОЛИЭТИЛЕНОВАЯ | М2 |  | 107.0075
125 | 74742 | УНИТАЗЫ С БАЧКОМ ВЫСОКОРАСПОЛАГАЕМЫМ | КОМПЛ |  | 1
126 | 76853 | ШУРУПЫ-САМОРЕЗЫ 35 ММ | КГ |  | 1.8636
127 | 80625 | ПЕНА МОНТАЖНАЯ (ГЕРМЕТИК ПЕНОПОЛИУРЕТАНОВЫЙ ТИПА MAKROFLEKS, SOUDAL) ДЛЯ ГЕРМЕТИЗАЦИИ СТЫКОВ В БАЛЛОНЧИКЕ ЕМКОСТЬЮ 0,75 Л | ШТ |  | 49.7863
128 | 83171 | ЗВУКОИЗОЛЯЦИОННАЯ ПОДЛОЖКА ПОД ПАРКЕТ 2 ММ | М2 |  | 170.085
129 | 85343 | ДОСКИ ПОДОКОННЫЕ ИЗ ПВХ | М |  | 19.5
130 | 85918 | ЛАМИНИРОВАННОЕ НАПОЛЬНОЕ ПОКРЫТИЕ ТИПА PERGO | М2 |  | 173.42
131 | 97117 | СТЕКЛОЛЕНТА ЛИПКАЯ ИЗОЛЯЦИОННАЯ НА ПОЛИКАСИНОВОМ КОМПАУНДЕ МАРКИ ЛСЭПЛ, ШИРИНОЙ 20-30 ММ, ТОЛЩИНОЙ ОТ 0,14 ДО 0,19 ММ ВКЛЮЧИТЕЛЬНО | КГ |  | 0.0698
132 | 99999 | СТРОИТЕЛЬНЫЙ МУСОР | Т |  | 17.4365
133 | 444403 | ВИТРАЖ ИЗ АЛЮМИНИЕВОГО ПРОФИЛЯ | М2 |  | 72.6
134 | 444437 | ДВЕРЬ ИЗ АЛЮМИНИЕВОГО ПРОФИЛЯ | М2 |  | 30.425
135 | 460483 | ЛИСТ ГИПСОКАРТОННЫЙ ГСП А ПЛУК 1200X2500X9,5ММ | М2 |  | 221.697
СТРОИТЕЛЬНЫЕ МАТЕРИАЛЫ И КОНСТРУКЦИИ
136 | МАТ | АКСЕССУАРЫ КРОВЛИ: ВОДОСТОЧНАЯ ЛОТОК | М |  | 87.5
137 | МАТ | ПРОФНАСТИЛ ТОЛЩ. 0,5 ММ | М2 |  | 387.2
138 | МАТ | КОРОБКА ПОЛИЭТИЛЕНОВАЯ ДЛЯ УСТАНОВКИ ВЫКЛЮЧАТЕЛЕЙ, ПЕРЕКЛЮЧАТЕЛЕЙ ПО ГОСТ 7397-76 И ШТЕПСЕЛЬНЫХ РОЗЕТОК ПО ГОСТ 7396-76 ПРИ ВЫПОЛНЕНИИ СКРЫТОЙ ЭЛЕКТРОПРОВОДКИ, ТИП Л48УХЛЗ | 1000ШТ |  | 0.019
139 | МАТ | КОРОБКИ ОТВЕТВИТЕЛЬНЫЕ ПЛАСТМАССОВЫЕ, СТЕПЕНЬ ЗАЩИТЫ 1Р31, ДЛЯ СОЕДИНЕНИЯ, ПРОТЯЖКИ И ОТВЕТВЛЕНИЯ ПРОВОДОВ СЕЧЕНИЕМ ДО 4 ММ2 ИЛИ СКРЫТЫХ И ОТКРЫТЫХ ЭЛЕКТРОПРОВОДОК: ДИАМЕТРОМ 80 ММ, ВЫСОТОЙ 20 ММ, ТИП У194 УХЛ2 | 1000ШТ |  | 0.01
140 | МАТ | РОЗЕТКА ШТЕПСЕЛЬНАЯ С ЗАЗЕМ. КОНТАКТАМИ | ШТ |  | 9
141 | МАТ | ВЫКЛЮЧАТЕЛЬ ОДНОКЛАВИШНЫЙ | ШТ |  | 10
142 | МАТ | СВЕТИЛЬНИК LED 18W КРУГЛЫЙ ГЕРМЕТИЧНЫЙ | ШТ |  | 6
143 | МАТ | СВЕТИЛЬНИК LED 24W КВАДРАТНЫЙ С ДАТЧИКОМ ДВИЖЕНИЯ | ШТ |  | 4
144 | МАТ | СВЕТЕЛЬНИК LED 48W КВАДРАТНЫЙ | ШТ |  | 4
145 | МАТ | ТЕРМОСТАТИЧЕСКЫЙ СМЕСИТЕЛЬНЫЙ КЛАПАН G 3/4" | ШТ |  | 1
146 | МАТ | АСБЕСТ ШНУР Д.6 ММ | М |  | 49
147 | МАТ | ГИЛЬЗА ИЗ СТАЛЬНЫХ ТРУБ Д. 32Х2,0 ММ, L=0,3 М | М |  | 10.5
148 | МАТ | ГИЛЬЗА ИЗ СТАЛЬНЫХ ТРУБ Д. 25Х2,0 ММ, L=0,3 М | М |  | 20.7
149 | МАТ | МУФТЫ ПОЛИПРОПИЛЕНОВЫЕ Д. 20 ММ | ШТ |  | 184
150 | МАТ | КЛИПСЫ ПОЛИПРОПИЛЕНОВЫЕ Д. 20 ММ | ШТ |  | 122
151 | МАТ | ВЕНТИЛИ ПОЛИПРОПИЛЕНОВЫЕ Д. 20 ММ | ШТ |  | 5
152 | МАТ | МУФТЫ ПОЛИПРОПИЛЕНОВЫЕ КОМБИНИРОВАННЫЕ С НАРУЖНОЙ РЕЗЬБОЙ Д. 20Х1/2 | ШТ |  | 2
153 | МАТ | КРАН ШАРОВОЙ ЛАТУННЫЙ С ВН-НАР РЕЗЬБОЙ, Д. 15 ММ | ШТ |  | 3
154 | МАТ | УГЛЫ ПОЛИПРОПИЛЕНОВЫЕ КОМБИНИРОВАННЫЕ С НАРУЖНОЙ РЕЗЬБОЙ Д. 20Х1/2 ММ | ШТ |  | 3
155 | МАТ | ТРОЙНИКИ ПОЛИПРОПИЛЕНОВЫЕ Д. 20 ММ | ШТ |  | 4
156 | МАТ | ОТВОДЫ ПОЛИПРОПИЛЕНОВЫЕ 90 ГРАДУСОВ Д. 20 ММ | ШТ |  | 15
157 | МАТ | ГИБКИЙ ШЛАНГ С ВНУТРЕННЕЙ РЕЗЬБОЙ, 1/2F | ШТ |  | 2
158 | МАТ | ЗОНТ ВЕРТИКАЛЬНЫЙ КАНАЛИЗАЦИОННЫЙ Д.110 | ШТ |  | 1
159 | МАТ | ХОМУТЫ ДЛЯ КАНАЛИЗАЦИОННЫХ ТРУБ 110 ММ | ШТ |  | 26
160 | МАТ | ХОМУТЫ ДЛЯ КАНАЛИЗАЦИОННЫХ ТРУБ 50 ММ | ШТ |  | 4
161 | МАТ | ШЛАНГ-СИФОН ДЛЯ КАНАЛИЗАЦИИ Д. 110 ММ | ШТ |  | 1
162 | МАТ | МУФТЫ КАНАЛИЗАЦИОННЫЕ ПОЛИЭТИЛЕНОВЫЕ Д. 110 ММ | ШТ |  | 4
163 | МАТ | ЗАГЛУШКА Д. 110 ММ | ШТ |  | 1
164 | МАТ | ЗАГЛУШКА Д. 50 ММ | ШТ |  | 1
165 | МАТ | ПРОЧИСТКА КАНАЛИЗАЦИОННАЯ Д. 110 ММ | ШТ |  | 1
166 | МАТ | ПРОЧИСТКА КАНАЛИЗАЦИОННАЯ Д. 50 ММ | ШТ |  | 1
167 | МАТ | РЕВИЗИЯ КАНАЛИЗАЦИОННАЯ Д. 110 ММ | ШТ |  | 1
168 | МАТ | ПЕРЕХОДНИКИ КАНАЛИЗАЦИОННЫЕ Д. 100/50 ММ | ШТ |  | 1
169 | МАТ | ГИБКИЙ ШЛАНГ-СИФОН ДЛЯ КАНАЛИЗАЦИИ Д. 50 ММ | ШТ |  | 1
170 | МАТ | ТРОЙНИКИ КАНАЛИЗАЦИОННЫЕ ПОЛИЭТИЛЕНОВЫЕ 45 ГРАДУСОВ, Д. 110/50 ММ | ШТ |  | 1
171 | МАТ | ТРОЙНИКИ КАНАЛИЗАЦИОННЫЕ ПОЛИЭТИЛЕНОВЫЕ 45 ГРАДУСОВ, Д. 110/110 ММ | ШТ |  | 2
172 | МАТ | ТРОЙНИКИ КАНАЛИЗАЦИОННЫЕ ПОЛИЭТИЛЕНОВЫЕ 45 ГРАДУСОВ, Д. 50/50 ММ | ШТ |  | 1
173 | МАТ | ТРОЙНИКИ КАНАЛИЗАЦИОННЫЕ ПОЛИЭТИЛЕНОВЫЕ 87 ГРАДУСОВ, Д. 110/110 ММ | ШТ |  | 1
174 | МАТ | ТРОЙНИКИ КАНАЛИЗАЦИОННЫЕ ПОЛИЭТИЛЕНОВЫЕ 87 ГРАДУСОВ, Д. 50/50 ММ | ШТ |  | 1
175 | МАТ | ОТВОДЫ КАНАЛИЗАЦИОННЫЕ ПОЛИЭТИЛЕНОВЫЕ 87 ГРАДУСОВ, Д. 110 ММ | ШТ |  | 1
176 | МАТ | ОТВОДЫ КАНАЛИЗАЦИОННЫЕ ПОЛИЭТИЛЕНОВЫЕ 87 ГРАДУСОВ, Д. 50 ММ | ШТ |  | 2
177 | МАТ | СМЕСИТЕЛЬ ДЛЯ ДУШЕВЫХ | ШТ |  | 1
178 | МАТ | СМЕСИТЕЛЬ ДЛЯ УМЫВАЛЬНИКА | ШТ |  | 1
179 | МАТ | РЕШЕТКИ ВЕНТИЛЯЦИОННЫЕ РВ-1 150Х150 | ШТ |  | 4
180 | МАТ | РЕШЕТКИ ВЕНТИЛЯЦИОННЫЕ РВ-1 150Х300 | ШТ |  | 2
181 | МАТ | МЕТАЛИЧЕСКИ СЕТКА 150Х150 ММ, ШАГ 20 ММ ТОЛЩ. 6,0 ММ | ШТ |  | 4
182 | МАТ | МЕТАЛИЧЕСКИ СЕТКА 150Х300 ММ, ШАГ 20 ММ ТОЛЩ. 6,0 ММ | ШТ |  | 2
183 | МАТ | ПЕРЕХОД, ОТВОД, ЗАГЛУШКА И ВРЕЗКА ИЗ ОЦИНКОВАННОЙ СТАЛИ ТОЛЩИНОЙ 0,55 ММ | М2 |  | 1.46
184 | МАТ | РЕШЕТКИ ВЕНТИЛЯЦИОННЫЕ РВ-1 150Х100 | ШТ |  | 2
185 | МАТ | ПЕРФОРИРОВАННАЯ ЛЕНТА ДЛЯ ПОДВЕСКИ ВОЗДУХОВОДОВ 0,7Х20 | М |  | 10
186 | МАТ | МУФТЫ ПОЛИПРОПИЛЕНОВЫЕ КОМБИНИРОВАННЫЕ С ВНУТРЕННЕЙ РЕЗЬБОЙ Д. 20Х1/2 | ШТ |  | 12
187 | МАТ | МУФТЫ ПОЛИПРОПИЛЕНОВЫЕ КОМБИНИРОВАННЫЕ С ВНУТРЕННЕЙ РЕЗЬБОЙ Д. 32Х1 | ШТ |  | 2
188 | МАТ | МУФТЫ ПОЛИПРОПИЛЕНОВЫЕ КОМБИНИРОВАННЫЕ С ВНУТРЕННЕЙ РЕЗЬБОЙ Д. 20Х3/4 | ШТ |  | 1
189 | МАТ | ВЕНТИЛИ ПОЛИПРОПИЛЕНОВЫЕ Д. 32 ММ | ШТ |  | 2
190 | МАТ | ФИЛЬТР СЕТЧАТЫЙ PPR Д. 32 ММ | ШТ |  | 1
191 | МАТ | ФИЛЬТР СЕТЧАТЫЙ PPR Д. 20 ММ | ШТ |  | 1
192 | МАТ | ГИЛЬЗА ИЗ СТАЛЬНЫХ ТРУБ Д. 40Х2,8 ММ, L=0,4 М | М |  | 2.4
193 | МАТ | ГИЛЬЗА ИЗ СТАЛЬНЫХ ТРУБ Д. 32Х2,8 ММ, L=0,3 М | М |  | 1.8
194 | МАТ | ЗАГЛУШКИ ПОЛИПРОПИЛЕНОВЫЕ Д. 20 ММ | ШТ |  | 6
195 | МАТ | ВЕНТИЛЬ УГЛОВОЙ РАДИАТОРНЫЙ РУЧНОЙ РЕГУЛИРОВКИ, Р20-1/2" | ШТ |  | 12
196 | МАТ | КРАН ВОЗДУХОСПУСКНОЙ РУЧНОЙ ДЛЯ РАДИАТОРОВ ЦЕНТРАЛЬНОГО ОТОПЛЕНИЯ (КРАН МАЕВСКОГО) ДУ-10 ММ, РУ-6 ЛАТУНЬ, ДО +130С, ТУ У 29.1-31940558-009:2005 | ШТ |  | 6
197 | МАТ | РАДИАТОРЫ БИМЕТАЛЛИЧЕСКИЕ ВЫСОТОЙ 500 ММ | СЕКЦ |  | 62
198 | МАТ | КЛИПСЫ ПОЛИПРОПИЛЕНОВЫЕ Д. 32 ММ | ШТ |  | 8
199 | МАТ | КЛИПСЫ ПОЛИПРОПИЛЕНОВЫЕ Д. 25 ММ | ШТ |  | 80
200 | МАТ | МУФТЫ ПОЛИПРОПИЛЕНОВЫЕ Д. 25 ММ | ШТ |  | 10
201 | МАТ | ПЕРЕХОДНИКИ ПОЛИПРОПИЛЕНОВЫЕ 32Х25 ММ | ШТ |  | 4
202 | МАТ | ПЕРЕХОДНИКИ ПОЛИПРОПИЛЕНОВЫЕ 25Х20 ММ | ШТ |  | 4
203 | МАТ | ТРОЙНИКИ ПОЛИПРОПИЛЕНОВЫЕ ПЕРЕХОДНЫЕ Д. 25Х20Х25 ММ | ШТ |  | 8
204 | МАТ | ТРОЙНИКИ ПОЛИПРОПИЛЕНОВЫЕ Д. 32 ММ | ШТ |  | 2
205 | МАТ | ОБВОДЫ ПОЛИПРОПИЛЕНОВЫЕ Д. 20 | ШТ |  | 6
206 | МАТ | ОТВОДЫ ПОЛИПРОПИЛЕНОВЫЕ 90 ГРАДУСОВ Д. 32 ММ | ШТ |  | 2
207 | МАТ | ОТВОДЫ ПОЛИПРОПИЛЕНОВЫЕ 90 ГРАДУСОВ Д. 25 ММ | ШТ |  | 4
208 | МАТ | ОТВОДЫ ПОЛИПРОПИЛЕНОВЫЕ 45 ГРАДУСОВ Д. 20 ММ | ШТ |  | 6
209 | МАТ | ПЕРИЛА ИЗ НЕРЖАВЕЮЩЕЙ СТАЛИ | М |  | 4.4
210 | МАТ | СЕТКА БАЗАЛЬТОВАЯ КОМПОЗИТНАЯ ДИАМЕТРОМ 4 ММ РАЗМЕРОМ ЯЧЕЙКИ 150Х150 ММ | М2 |  | 54.4
211 | МАТ | ПЕНОПОЛИСТИРОЛЬНАЯ ТЕПЛОИЗОЛЯЦИЯ "ПЕНОПЛЕКС" 20 ММ | М2 |  | 171.7525
212 | МАТ | ДВЕРНЫЕ БЛОКИ МДФ С ЗАМКОМ И НАЛИЧНИКОМ | М2 |  | 28.325
213 | МАТ | АКСЕССУАРЫ КРОВЛИ: СНЕГОЗАДЕРЖАТЕЛЬ | М |  | 72.5
214 | МАТ | АКСЕССУАРЫ КРОВЛИ: КОЛЕНО ВОДОСТОЧНОЕ | ШТ |  | 37.5
КОНСТРУКЦИИ ЗАВОДСКОГО ИЗГОТОВЛЕНИЯ
215 | КАБЕЛЬ | КАБЕЛИ СИЛОВЫЕ С МЕДНЫМИ ЖИЛАМИ С ИЗОЛЯЦИЕЙ ИЗ НЕГОРЮЧЕГО ПВХ НА НАПРЯЖЕНИЕ ДО 0,66 КВ ВВГНГ(А) 3Х1,5 | 1000М |  | 0.11
216 | КАБЕЛЬ | КАБЕЛИ СИЛОВЫЕ С МЕДНЫМИ ЖИЛАМИ С ИЗОЛЯЦИЕЙ ИЗ НЕГОРЮЧЕГО ПВХ НА НАПРЯЖЕНИЕ ДО 0,66 КВ ВВГНГ(А) 3Х2,5 | 1000М |  | 0.12
ОБОРУДОВАНИЕ
217 | ОБОРУД | ВА47-63-4Р-32А-1ШТ В ПЛАСТИКОВОМ БОКСЕ ЩРВ-П-4 | КОМП |  | 1
218 | ОБОРУД | ЭЛЕКТРИЧЕСКИЙ КОТЕЛ НАСТЕННЫЙ ОДНОКОНТУРНЫЙ 12 КВТ | КОМП |  | 1
219 | ОБОРУД | СОЛНЕЧНЫЙ КОЛЛЕКТОР KAIROS THERMO HF 100-1 TR В КОМПЛЕКТЕ С ТЭНОМ НА N=1.5КВТ И БАКОМ НА 100 Л | КОМП |  | 1
220 | ОБОРУД | ЩИТ ОСВЕТИТЕЛЬНЫЙ НА ВВОДЕ ВА47-100-3Р-40А-1ШТ. НА ОТХ. ВА47-63-1Р-10А-5ШТ, ВА47-63-1Р-16А-5ШТ, ДИФАВТОМАТ АД14-4Р-32А-1ШТ, МОДУЛЬНЫЙ КОНТАКТОР КМ20-20 AC/DC 20А-1ШТ. ЩРВ-П-18 | КОМП |  | 1
221 | ОБОРУД | КАНАЛЬНЫЙ ВЕНТИЛЯТОР ВКМ 100 | ШТ |  | 1
222 | ОБОРУД | РЕГУЛЯТОР СКОРОСТИ РС-1-300 | ШТ |  | 1

## Ресурс (hidden)
Наименование стройки - |  |  | НАМАНГАН ВИЛОЯТИ ПОП ИХТИСОСЛАШТИРИЛГАН ДАВЛАТ УРМОН ХУЖАЛИГИ "УРМОНЧИЛАР УЙИ" БИНОСИНИ ЖОРИЙ ТАЪМИРЛАШ
ВЕДОМОСТЬ ПОТРЕБНЫХ РЕСУРСОВ № 1
Объект -
на | ОБЩЕСТРОИТЕЛЬНЫЕ РАБОТЫ
Основание: |  | АЛЬБОМ
Составлена В ТЕКУЩИХ ЦЕНАХ
N п/п | Шифр (обоснование) | Код АВС | Наименование ресурса | Единица измерения | Сметная потребность | Сметная стоимость, СУМ
в текущем уровне
[6 empty] | единицы | всего
1 | 2 | 3 | 4 | 5 | 6 | 7 | 8
Затраты труда
1. |  | 1 | Затраты труда рабочих-строителей | чел.-ч | 2779.6878 | 25339.59 | 70436150.1176
2. |  | 3 | Затраты труда машинистов | чел.-ч | 4.2549 | 0 | 0
|  |  | Итого по трудовым ресурсам | СУМ |  |  | 70436150.1176
Строительные машины и механизмы
1. |  | 83 | Агрегаты для приготовления рабочих жидкостей-ядохимикатов (без трактора) | маш.-ч | 0.093 | 0 | 0
2. |  | 404 | Вибраторы поверхностные | маш.-ч | 44.0866 | 1034 | 45585.5237
3. |  | 521 | Дрели электрические | маш.-ч | 103.5938 | 1528 | 158291.3016
4. |  | 762 | Краны на автомобильном ходу при работе на других видах строительства 10 т | маш.-ч | 3.3658 | 0 | 0
5. |  | 913 | Котлы битумные передвижные 400 л | маш.-ч | 0.50702 | 6566 | 3329.0769
6. |  | 1041 | Шуруповерты | маш.-ч | 8.2712 | 1329 | 10992.3584
7. |  | 1383 | Установки для изготовления бандажей, диафрагм, пряжек | маш.-ч | 0.4947 | 0 | 0
8. |  | 1385 | Установки для заготовки защитных покрытий тепловой изоляции | маш.-ч | 0.7365 | 0 | 0
9. |  | 1523 | Пилы дисковые электрические | маш.-ч | 283.4637 | 1431 | 405636.5189
10. |  | 1556 | Бензопилы | маш.-ч | 2.0849 | 2322 | 4841.1349
11. |  | 1609 | Растворонасосы 1 м3/ч | маш.-ч | 0.084475 | 29354 | 2479.6791
12. |  | 1702 | Станок камнерезный универсальный | маш.-ч | 0.18155 | 41451 | 7525.2218
13. |  | 1914 | Растворосмесители передвижные 65 л | маш.-ч | 0.02015 | 23067 | 464.8001
14. |  | 2011 | Установки для гидравлических испытаний трубопроводов, давление нагнетания, низкое 0,1 (1) МПа (кгс/см2), высокое 10 (100) МПа (кгс/см2) | маш.-ч | 0.0872 | 3579 | 312.0888
15. |  | 2016 | Установки для сварки ручной дуговой (постоянного тока) | маш.-ч | 3.1869 | 7346 | 23410.7176
16. |  | 2209 | Шуруповерты строительно-монтажные | маш.-ч | 7.9829 | 1329 | 10609.3273
17. |  | 2831 | Молотки отбойные электрические | маш.-ч | 4.3016 | 3547 | 15257.8461
18. |  | 2875 | Перфораторы электрические | маш.-ч | 142.3374 | 1838 | 261616.109
19. |  | 3021 | Растворосмесители передвижные 65 л | маш.-ч | 0.60294 | 23067 | 13908.017
20. |  | 3364 | Сварочные аппараты ручные для сварки пластиковых труб | маш.-ч | 13.3052 | 2608 | 34699.9616
|  |  | Итого по строительным машинам | СУМ |  |  | 998959.6828
Строительные материалы, изделия и детали
1. |  | 9219 | Вода | м3 | 10.6935 | 0 | 0
2. |  | 9219 | Вода | м3 | 1.635 | 0 | 0
3. |  | 12138 | Раствор цементно-известковый 1:1:6 | м3 | 0.83592 | 264286 | 220921.9531
4. |  | 12146 | Раствор готовый отделочный тяжелый, известковый: 1:2,0 | м3 | 0.029741 | 264286 | 7860.196
5. |  | 12182 | Раствор цементно-песчаный М-150 | м3 | 10.1012 | 416964 | 4211828.4175
6. |  | 12373 | Смесь сухая гипсовая | т | 0.39495 | 1475000 | 582549.9225
7. |  | 18062 | Плиты мраморные | м2 | 7.41 | 65500 | 485355
8. |  | 29840 | Уголок наружный для пластикового плинтуса | шт | 28.805 | 200 | 5761
9. |  | 29841 | Уголок внутренний для пластикового плинтуса | шт | 28.805 | 200 | 5761
10. |  | 29842 | Соединитель для пластикового плинтуса | шт | 164.6 | 200 | 32920
11. |  | 29843 | Заглушка торцевая для пластикового плинтуса | шт | 65.84 | 200 | 13168
12. |  | 30317 | Болты анкерные | т | 0.0014 | 14464000 | 20249.6
13. |  | 30322 | Болты строительные с гайками и шайбами | т | 0.048974 | 14464000 | 708353.5718
14. |  | 30325 | Винты самонарезающие СМ1-35 | т | 0.02997 | 18485000 | 553998.2228
15. |  | 30383 | Гвозди проволочные оцинкованные для асбестоцементной кровли 4,5х120 мм | т | 0.003325 | 8929000 | 29688.925
16. |  | 30389 | Гвозди строительные с плоской головкой 1,6х50 мм | т | 5.322e-05 | 8929000 | 475.2014
17. |  | 30405 | Гвозди толевые круглые 3,0х40 мм | т | 0.0016548 | 8929000 | 14775.8878
18. |  | 30407 | Гвозди строительные | т | 0.034543 | 8929000 | 308438.3758
19. |  | 30434 | Дюбели распорные | 100шт | 0.082 | 15000 | 1230
20. |  | 30435 | Дюбели распорные полиэтиленовые | 10 шт | 1 | 1500 | 1500
21. |  | 30649 | Известь строительная негашеная хлорная марки А | кг | 7.04e-05 | 804 | 0.056602
22. |  | 30654 | Гипсовые вяжущие Г-3 | т | 0.0032985 | 280000 | 923.58
23. |  | 30741 | Плитки керамические для полов рельефные глазурованные, декорированные методом сериографии, квадратные и прямоугольные с многоцветным рисунком толщиной 11 мм | м2 | 39.423 | 37500 | 1478362.5
24. |  | 30795 | Дюбели распорные полиэтиленовые 6х30 мм | 10 шт | 108.2245 | 1500 | 162336.75
25. |  | 30818 | Винты самонарезающие с уплотнительной прокладкой 4,8x35 | шт | 2270.4 | 56 | 127142.4
26. |  | 30819 | Винты самонарезающие с уплотнительной прокладкой 4,8x80 | шт | 285.12 | 56 | 15966.72
27. |  | 30884 | Блоки оконные пластиковые со стеклопакетами | м2 | 34.875 | 616071 | 21485476.125
28. |  | 31017 | Краски цветные, готовые к применению для внутренних работ МА-25 голубая, оранжево-бежевая | т | 0.0063635 | 0 | 0
29. |  | 31054 | Краски водоэмульсионные | т | 0.44289 | 7598000 | 3365078.22
30. |  | 31065 | Краски сухие для внутренних работ | т | 1.86e-05 | 1386100 | 25.7815
31. |  | 31102 | Клей плиточный "Старатель-стандарт" | кг | 173.925 | 1340 | 233059.5
32. |  | 31248 | Лак битумный БТ-123 | т | 0.00208 | 4642900 | 9657.232
33. |  | 31434 | Грунтовка | т | 0.041055 | 8928571 | 366562.4824
34. |  | 31478 | Дюбель-пробки дл. 65 мм | шт | 522.289 | 150 | 78343.35
35. |  | 31710 | Шпатлевка клеевая | т | 0.2751 | 1205000 | 331495.9458
36. |  | 31719 | Клей для облицовочных работ (сухая смесь) | т | 0.0058125 | 1280000 | 7440
37. |  | 31926 | Рубероид кровельный с мелкой посыпкой РМ-350 | м2 | 3.39 | 9821 | 33293.19
38. |  | 31929 | Толь с крупнозернистой посыпкой гидроизоляционный марки ТГ-350 | м2 | 34.3702 | 9821 | 337549.4273
39. |  | 32117 | Мастика герметизирующая нетвердеющая "Гэлан" | т | 0.00044739 | 5580357 | 2496.5959
40. |  | 32297 | Шпатлевка "KNAUF" | т | 0.17038 | 1205000 | 205305.7913
41. |  | 32298 | Лента самоклеющаяся "KNAUF" | т | 0.0051319 | 0 | 0
42. |  | 32507 | Поковки оцинкованные массой 2,825 кг | т | 0.052487 | 850000 | 44614.375
43. |  | 32522 | Проволока канатная оцинкованная диаметром 3 мм | т | 0.0033458 | 9139715 | 30579.2015
44. |  | 32538 | Проволока стальная низкоуглеродистая разного назначения оцинкованная диаметром 1,1 мм | т | 9.12e-05 | 9613429 | 876.7447
45. |  | 33205 | Сетка тканая с квадратными ячейками N 05 без покрытия | м2 | 2.4501 | 8500 | 20825.5525
46. |  | 33732 | Сталь листовая оцинкованная толщиной листа 0,7 мм | т | 0.15105 | 12946429 | 1955558.1004
47. |  | 34206 | Аммоний фосфорнокислый двузамещенный (диамоний фосфат) марка Б | т | 0.010385 | 2491646 | 25875.7437
48. |  | 34265 | Натрий фтористый технический, марка А, сорт I | т | 0.03168 | 2200000 | 69696
49. |  | 34552 | Цемент для приготовления раствора в построечных условиях и в других подобных случаях марка по проекту | т | 0.0066 | 563143 | 3716.7438
50. |  | 35319 | Электроды диаметром 5 мм Э42А | т | 0.00095661 | 11250000 | 10761.8625
51. |  | 35326 | Электроды диаметром 6 мм Э42 | т | 0.00088 | 11250000 | 9900
52. |  | 35377 | Электроды диаметром 4 мм Э42А | кг | 0.555 | 11250 | 6243.75
53. |  | 35391 | Шуруп самонарезающий (TN) 3,5/35 мм | шт | 1082.245 | 56 | 60605.72
54. |  | 35538 | Шкурка шлифовальная двухслойная с зернистостью 40/25 | м2 | 5.0225 | 4000 | 20090.07
55. |  | 36010 | Лесоматериалы круглые хвойных пород. Лесоматериалы для выработки пиломатериалов и заготовок (пластины) толщиной 20-24 см II сорта | м3 | 0.3 | 1500000 | 450000
56. |  | 36028 | Бруски обрезные хвойных пород длиной 4-6,5 м, шириной 75-150 мм, толщиной 100, 125 мм, II сорта | м3 | 5.8756 | 3705357 | 21771283.5914
57. |  | 36049 | Пиломатериалы хвойных пород доски обрезные длиной 4-6,5 м, шириной 75-150 мм, толщиной 19-22 мм III сорта | м3 | 0.3 | 3705357 | 1111607.1
58. |  | 36053 | Доски обрезные хвойных пород длиной 4-6,5 м, шириной 75-150 мм, толщиной 25 мм, III сорта | м3 | 0.02266 | 3705357 | 83963.3896
59. |  | 36057 | Пиломатериалы хвойных пород доски обрезные длиной 4-6,5 м, шириной 75-150 мм, толщиной 32-40 мм III сорта | м3 | 2.226 | 3705357 | 8248124.682
60. |  | 36060 | Доски обрезные хвойных пород длиной 4-6,5 м, шириной 75-150 мм, толщиной 44 мм и более, II сорта | м3 | 0.75814 | 3705357 | 2809197.8828
61. |  | 36061 | Доски обрезные хвойных пород длиной 4-6,5 м, шириной 75-150 мм, толщиной 44 мм и более, III сорта | м3 | 0.5 | 3705357 | 1852678.5
62. |  | 36077 | Доски необрезные длиной 4-6,5 м, все ширины, толщиной 32-40 мм III сорта | м3 | 0.063179 | 1500000 | 94768.125
63. |  | 38015 | Трубы полипропиленовые для холодной воды PN10 Д20 /D"1/2, стенка 1,9/ | м | 20.677 | 5138 | 106238.426
64. |  | 38027 | Трубы полипропиленовые для горячей воды PN20 Д20 /D"1/2, стенка 3,4/ | м | 47.349 | 6496 | 307579.104
65. |  | 38028 | Трубы полипропиленовые для горячей воды PN20 Д25 /D"3/4, стенка 4,2/ | м | 38.36 | 9649 | 370135.64
66. |  | 38029 | Трубы полипропиленовые для горячей воды PN20 Д32 /D"1, стенка 5,4/ | м | 3.872 | 15983 | 61886.176
67. |  | 40713 | Сульфат аммония насыпью, сорт высший | т | 0.002635 | 2491646 | 6565.4872
68. |  | 40853 | Сталь оцинкованная листовая толщина листа 0,8 мм | т | 0.00096 | 12946429 | 12428.5718
69. |  | 41030 | Винты самонарезающие оцинкованные | т | 0.0001302 | 18485000 | 2406.747
70. |  | 41152 | Материалы теплоизоляционные | м3 | 0.2475 | 430277 | 106493.5575
71. |  | 44059 | Ветошь | кг | 2.0304 | 0 | 0
72. |  | 44330 | Переплеты оконные для жилых зданий | м2 | 2.5 | 340000 | 850000
73. |  | 44346 | Плинтуса для полов пластиковые | м | 415.615 | 6087 | 2529848.505
74. |  | 44354 | Плитки плинтусные | м | 51.9645 | 3750 | 194866.875
75. |  | 44356 | Плитки рядовые | м2 | 1.55 | 37500 | 58125
76. |  | 44564 | Сталь полосовая кипящая 40х4 мм | т | 0.052 | 11116071 | 578035.692
77. |  | 44695 | Упругие оболочки | м2 | 3.48 | 2800 | 9744
78. |  | 45037 | Смесь сухая для заделки швов | т | 0.000775 | 1334840 | 1034.501
79. |  | 45407 | Прокладки резиновые (пластина техническая прессованная) | кг | 0.9344 | 66964 | 62571.1616
80. |  | 45978 | Ленты алюминиевые марки АД1Н, шириной 20 мм, толщиной 0,8 мм | кг | 0.8061 | 2450 | 1974.945
81. |  | 46093 | Листы алюминиевые марки АД1Н, толщиной 0,5 мм | кг | 1.128 | 5500 | 6204
82. |  | 46094 | Листы алюминиевые марки АД1Н, толщиной 0,8 мм | кг | 0.00564 | 5500 | 31.02
83. |  | 46095 | Листы алюминиевые марки АД1Н, толщиной 1 мм | кг | 11.9601 | 5500 | 65780.55
84. |  | 46186 | Трубопроводы канализации из полиэтиленовых труб, диаметром 50 мм | м | 1.996 | 9747 | 19455.012
85. |  | 46187 | Трубопроводы канализации из полиэтиленовых труб, диаметром 110 мм | м | 12.974 | 23304 | 302346.096
86. |  | 47801 | Трубы водосточные | м | 62.4325 | 19643 | 1226361.5975
87. |  | 49329 | Профиль 60Х27 | м | 1046.9025 | 6214 | 6505452.135
88. |  | 49330 | Якорный подвес с проволокой | шт | 615.825 | 1200 | 738990
89. |  | 49331 | Прямой подвес | шт | 246.33 | 1200 | 295596
90. |  | 49332 | Соединитель 1 уровня | шт | 147.798 | 1200 | 177357.6
91. |  | 49333 | Соединитель 2 уровня | шт | 147.798 | 1200 | 177357.6
92. |  | 49334 | Удлинитель | шт | 307.9125 | 1200 | 369495
93. |  | 49353 | Дюбели распорные (марка по проекту) | шт | 2 | 500 | 1000
94. |  | 53445 | Воздуховоды из оцинкованной стали толщиной 0,55 мм | м2 | 8.93 | 105000 | 937650
95. |  | 54118 | Зонты стальные из листовой стали круглого сечения диаметром 100 мм | шт | 1 | 54685 | 54685
96. |  | 55208 | Поддон душевой | комплект | 1 | 395000 | 395000
97. |  | 55319 | Кронштейн штыревой с дюбелем для крепления алюминиевых и биметаллических радиаторов | шт | 28.34 | 9700 | 274898
98. |  | 58129 | Умывальники | шт | 1 | 482143 | 482143
99. |  | 58180 | Затирка "Старатели" (разной цветности) | т | 0.019325 | 7200000 | 139140
100. |  | 65140 | Сталь угловая, равнополочная, марка стали ВСт3кп2 размером 50х50х5 мм | т | 0.0348 | 8214286 | 285857.1528
101. |  | 65851 | Шурупы строительные | т | 3e-06 | 16072000 | 48.216
102. |  | 74234 | Пленка полиэтиленовая | м2 | 107.0075 | 1500 | 160511.25
103. |  | 74742 | Унитазы с бачком высокорасполагаемым | компл | 1 | 453571 | 453571
104. |  | 76853 | Шурупы-саморезы 35 мм | кг | 1.8636 | 16072 | 29951.7792
105. |  | 80625 | Пена монтажная (герметик пенополиуретановый типа Makrofleks, Soudal) для герметизации стыков в баллончике емкостью 0,75 л | шт | 49.7863 | 48214 | 2400394.2575
106. |  | 83171 | Звукоизоляционная подложка под паркет 2 мм | м2 | 170.085 | 2500 | 425212.5
107. |  | 85343 | Доски подоконные из ПВХ | м | 19.5 | 48438 | 944541
108. |  | 85918 | Ламинированное напольное покрытие типа PERGO | м2 | 173.42 | 75893 | 13161364.06
109. |  | 97117 | Стеклолента липкая изоляционная на поликасиновом компаунде марки ЛСЭПЛ, шириной 20-30 мм, толщиной от 0,14 до 0,19 мм включительно | кг | 0.0698 | 3200 | 223.36
110. |  | 99999 | Строительный мусор | т | 17.4365 | 0 | 0
111. |  | 444403 | Витраж из алюминиевого профиля | м2 | 72.6 | 580357 | 42133918.2
112. |  | 444437 | Дверь из алюминиевого профиля | м2 | 30.425 | 616071 | 18743960.175
113. |  | 460483 | Лист гипсокартонный ГСП А ПЛУК 1200x2500x9,5мм | м2 | 221.697 | 16250 | 3602576.25
1. | ТМАТ |  | Аксессуары кровли: Водосточная лоток | м | 87.5 | 19643 | 1718762.5
2. | ТМАТ |  | Профнастил толщ. 0,5 мм | м2 | 387.2 | 64286 | 24891539.2
3. | ТМАТ |  | Коробка полиэтиленовая для установки выключателей, переключателей по ГОСТ 7397-76 и штепсельных розеток по ГОСТ 7396-76 при выполнении скрытой электропроводки, тип Л48УХЛЗ | 1000ШТ | 0.019 | 900000 | 17100
4. | ТМАТ |  | Коробки ответвительные пластмассовые, степень защиты 1р31, для соединения, протяжки и ответвления проводов сечением до 4 мм2 или скрытых и открытых электропроводок: диаметром 80 мм, высотой 20 мм, тип У194 УХЛ2 | 1000шт | 0.01 | 900000 | 9000
5. | ТМАТ |  | Розетка штепсельная с зазем. контактами | шт | 9 | 12768 | 114912
6. | ТМАТ |  | Выключатель одноклавишный | шт | 10 | 12768 | 127680
7. | ТМАТ |  | Светильник LED 18W круглый герметичный | шт | 6 | 40179 | 241074
8. | ТМАТ |  | Светильник LED 24W квадратный с датчиком движения | шт | 4 | 133482 | 533928
9. | ТМАТ |  | Светельник LED 48W квадратный | шт | 4 | 138393 | 553572
10. | ТМАТ |  | Термостатическый смесительный клапан G 3/4" | шт | 1 | 69643 | 69643
11. | ТМАТ |  | Асбест шнур д.6 мм | м | 49 | 800 | 39200
12. | ТМАТ |  | Гильза из стальных труб д. 32х2,0 мм, L±0,3 м | м | 10.5 | 16170 | 169785
13. | ТМАТ |  | Гильза из стальных труб д. 25х2,0 мм, L±0,3 м | м | 20.7 | 12594 | 260695.8
14. | ТМАТ |  | Муфты полипропиленовые д. 20 мм | шт | 184 | 571 | 105064
15. | ТМАТ |  | Клипсы полипропиленовые д. 20 мм | шт | 122 | 304 | 37088
16. | ТМАТ |  | Вентили полипропиленовые д. 20 мм | шт | 5 | 15625 | 78125
17. | ТМАТ |  | Муфты полипропиленовые комбинированные с наружной резьбой д. 20х1/2 | шт | 2 | 7455 | 14910
18. | ТМАТ |  | Кран шаровой латунный с вн-нар резьбой, д. 15 мм | шт | 3 | 43125 | 129375
19. | ТМАТ |  | Углы полипропиленовые комбинированные с наружной резьбой д. 20х1/2 мм | шт | 3 | 8036 | 24108
20. | ТМАТ |  | Тройники полипропиленовые д. 20 мм | шт | 4 | 973 | 3892
21. | ТМАТ |  | Отводы полипропиленовые 90 градусов д. 20 мм | шт | 15 | 634 | 9510
22. | ТМАТ |  | Гибкий шланг с внутренней резьбой, 1/2F | шт | 2 | 14822 | 29644
23. | ТМАТ |  | Зонт вертикальный канализационный д.110 | шт | 1 | 4421 | 4421
24. | ТМАТ |  | Хомуты для канализационных труб 110 мм | шт | 26 | 2455 | 63830
25. | ТМАТ |  | Хомуты для канализационных труб 50 мм | шт | 4 | 812 | 3248
26. | ТМАТ |  | Шланг-сифон для канализации д. 110 мм | шт | 1 | 28616 | 28616
27. | ТМАТ |  | Муфты канализационные полиэтиленовые д. 110 мм | шт | 4 | 8571 | 34284
28. | ТМАТ |  | Заглушка д. 110 мм | шт | 1 | 24098 | 24098
29. | ТМАТ |  | Заглушка д. 50 мм | шт | 1 | 4330 | 4330
30. | ТМАТ |  | Прочистка канализационная д. 110 мм | шт | 1 | 15045 | 15045
31. | ТМАТ |  | Прочистка канализационная д. 50 мм | шт | 1 | 10625 | 10625
32. | ТМАТ |  | Ревизия канализационная д. 110 мм | шт | 1 | 15045 | 15045
33. | ТМАТ |  | Переходники канализационные д. 100/50 мм | шт | 1 | 5000 | 5000
34. | ТМАТ |  | Гибкий шланг-сифон для канализации д. 50 мм | шт | 1 | 14822 | 14822
35. | ТМАТ |  | Тройники канализационные полиэтиленовые 45 градусов, д. 110/50 мм | шт | 1 | 11473 | 11473
36. | ТМАТ |  | Тройники канализационные полиэтиленовые 45 градусов, д. 110/110 мм | шт | 2 | 19732 | 39464
37. | ТМАТ |  | Тройники канализационные полиэтиленовые 45 градусов, д. 50/50 мм | шт | 1 | 5268 | 5268
38. | ТМАТ |  | Тройники канализационные полиэтиленовые 87 градусов, д. 110/110 мм | шт | 1 | 17054 | 17054
39. | ТМАТ |  | Тройники канализационные полиэтиленовые 87 градусов, д. 50/50 мм | шт | 1 | 4286 | 4286
40. | ТМАТ |  | Отводы канализационные полиэтиленовые 87 градусов, д. 110 мм | шт | 1 | 10357 | 10357
41. | ТМАТ |  | Отводы канализационные полиэтиленовые 87 градусов, д. 50 мм | шт | 2 | 2777 | 5554
42. | ТМАТ |  | Смеситель для душевых | шт | 1 | 101754 | 101754
43. | ТМАТ |  | Смеситель для умывальника | шт | 1 | 101754 | 101754
44. | ТМАТ |  | Решетки вентиляционные РВ-1 150х150 | шт | 4 | 69664 | 278656
45. | ТМАТ |  | Решетки вентиляционные РВ-1 150х300 | шт | 2 | 99722 | 199444
46. | ТМАТ |  | Металически сетка 150х150 мм, шаг 20 мм толщ. 6,0 мм | шт | 4 | 3000 | 12000
47. | ТМАТ |  | Металически сетка 150х300 мм, шаг 20 мм толщ. 6,0 мм | шт | 2 | 4500 | 9000
48. | ТМАТ |  | Переход, отвод, заглушка и врезка из оцинкованной стали толщиной 0,55 мм | м2 | 1.46 | 105000 | 153300
49. | ТМАТ |  | Решетки вентиляционные РВ-1 150х100 | шт | 2 | 59762 | 119524
50. | ТМАТ |  | Перфорированная лента для подвески воздуховодов 0,7х20 | м | 10 | 2200 | 22000
51. | ТМАТ |  | Муфты полипропиленовые комбинированные с внутренней резьбой д. 20х1/2 | шт | 12 | 6438 | 77256
52. | ТМАТ |  | Муфты полипропиленовые комбинированные с внутренней резьбой д. 32х1 | шт | 2 | 11830 | 23660
53. | ТМАТ |  | Муфты полипропиленовые комбинированные с внутренней резьбой д. 20х3/4 | шт | 1 | 8795 | 8795
54. | ТМАТ |  | Вентили полипропиленовые д. 32 мм | шт | 2 | 27054 | 54108
55. | ТМАТ |  | Фильтр сетчатый PPR д. 32 мм | шт | 1 | 34955 | 34955
56. | ТМАТ |  | Фильтр сетчатый PPR д. 20 мм | шт | 1 | 15179 | 15179
57. | ТМАТ |  | Гильза из стальных труб д. 40х2,8 мм, L±0,4 м | м | 2.4 | 25351 | 60842.4
58. | ТМАТ |  | Гильза из стальных труб д. 32х2,8 мм, L±0,3 м | м | 1.8 | 22182 | 39927.6
59. | ТМАТ |  | Заглушки полипропиленовые д. 20 мм | шт | 6 | 652 | 3912
60. | ТМАТ |  | Вентиль угловой радиаторный ручной регулировки, Р20-1/2" | шт | 12 | 26071 | 312852
61. | ТМАТ |  | Кран воздухоспускной ручной для радиаторов центрального отопления (кран Маевского) Ду-10 мм, Ру-6 латунь, до +130С, ТУ У 29.1-31940558-009:2005 | шт | 6 | 9000 | 54000
62. | ТМАТ |  | Радиаторы биметаллические высотой 500 мм | секц | 62 | 76473 | 4741326
63. | ТМАТ |  | Клипсы полипропиленовые д. 32 мм | шт | 8 | 420 | 3360
64. | ТМАТ |  | Клипсы полипропиленовые д. 25 мм | шт | 80 | 375 | 30000
65. | ТМАТ |  | Муфты полипропиленовые д. 25 мм | шт | 10 | 804 | 8040
66. | ТМАТ |  | Переходники полипропиленовые 32х25 мм | шт | 4 | 955 | 3820
67. | ТМАТ |  | Переходники полипропиленовые 25х20 мм | шт | 4 | 554 | 2216
68. | ТМАТ |  | Тройники полипропиленовые переходные д. 25х20х25 мм | шт | 8 | 1518 | 12144
69. | ТМАТ |  | Тройники полипропиленовые д. 32 мм | шт | 2 | 2589 | 5178
70. | ТМАТ |  | Обводы полипропиленовые д. 20 | шт | 6 | 1955 | 11730
71. | ТМАТ |  | Отводы полипропиленовые 90 градусов д. 32 мм | шт | 2 | 1795 | 3590
72. | ТМАТ |  | Отводы полипропиленовые 90 градусов д. 25 мм | шт | 4 | 946 | 3784
73. | ТМАТ |  | Отводы полипропиленовые 45 градусов д. 20 мм | шт | 6 | 652 | 3912
74. | ТМАТ |  | Перила из нержавеющей стали | м | 4.4 | 303500 | 1335400
75. | ТМАТ |  | Сетка базальтовая композитная диаметром 4 мм размером ячейки 150х150 мм | м2 | 54.4 | 12150 | 660960
76. | ТМАТ |  | Пенополистирольная теплоизоляция "Пеноплекс" 20 мм | м2 | 171.7525 | 16464 | 2827733.16
77. | ТМАТ |  | Дверные блоки МДФ с замком и наличником | м2 | 28.325 | 575893 | 16312169.225
78. | ТМАТ |  | Аксессуары кровли: Снегозадержатель | м | 72.5 | 19643 | 1424117.5
79. | ТМАТ |  | Аксессуары кровли: Колено водосточное | шт | 37.5 | 19643 | 736612.5
|  |  | Итого по материальным ресурсам | СУМ |  |  | 233201763.1415
Кабельная продукция
1. | ТКАБЕЛЬ |  | Кабели силовые с медными жилами с изоляцией из негорючего ПВХ на напряжение до 0,66 кв ВВГнг(А) 3х1,5 | 1000м | 0.11 | 11990179 | 1318919.69
2. | ТКАБЕЛЬ |  | Кабели силовые с медными жилами с изоляцией из негорючего ПВХ на напряжение до 0,66 кв ВВГнг(А) 3х2,5 | 1000м | 0.12 | 17780357 | 2133642.84
|  |  | Итого по кабельной продукции | СУМ |  |  | 3452562.53
Оборудование
1. | ТОБОРУД |  | ВА47-63-4Р-32А-1шт в пластиковом боксе ЩРВ-П-4 | комп | 1 | 165982 | 165982
2. | ТОБОРУД |  | Электрический котел настенный одноконтурный 12 кВт | комп | 1 | 5119642.857 | 5119642.857
3. | ТОБОРУД |  | Солнечный коллектор KAIROS THERMO HF 100-1 TR в комплекте с тэном на N±1.5кВт и баком на 100 л | комп | 1 | 2946429 | 2946429
4. | ТОБОРУД |  | Щит осветительный на вводе ВА47-100-3Р-40А-1шт. на отх. ВА47-63-1Р-10А-5шт, ВА47-63-1Р-16А-5шт, дифавтомат АД14-4Р-32А-1шт, Модульный контактор КМ20-20 AC/DC 20А-1шт. ЩРВ-П-18 | комп | 1 | 526425 | 526425
5. | ТОБОРУД |  | Канальный вентилятор ВКМ 100 | шт | 1 | 795089.286 | 795089.286
6. | ТОБОРУД |  | Регулятор скорости РС-1-300 | шт | 1 | 318035.714 | 318035.714
|  |  | Итого по оборудованию | СУМ |  |  | 9871603.857
Составил:
Проверил: