## Лист1
Андижон вилояти телерадиоканали биноларида қурилиш-монтаж ишларини амалга ошириш (янги бино қуриш ҳамда мавжуд бино ва иншоотларни мукаммал таъмирлаш)
ЛОКАЛЬНЫЙ СМЕТНЫЙ РАСЧЕТ
№ п/п | Шифр номера нормативов и коды ресурсов | Тип работы | Единица измерения | Объем работ по проекту | Стоимость
[5 empty] | на единицу измерения | сумма
1 | 2 | 3 | 4 | 5 | 6 | 7
СТУДИЯ
АРХИТЕКТУРНЫЕ РЕШЕНИЯ (АР)
РАЗДЕЛ 1. НАРУЖНАЯ ОТДЕЛКА
РАЗДЕЛ 2. СТЕНЫ
1 | Е1502-001-01 | УЛУЧШЕННАЯ ШТУКАТУРКА ЦЕМЕНТНО-ИЗВЕСТКОВЫМ РАСТВОРОМ ПО КАМНЮ СТЕН | 100М2 | 7.95
2 | Е1502-011-01 ДОП. 8 | УСТРОЙСТВО НАРУЖНОЙ ТЕПЛОИЗОЛЯЦИИ ЗДАНИЙ С ТОНКОЙ ШТУКАТУРКОЙ ПО УТЕПЛИТЕЛЮ ТОЛЩИНОЙ ПЛИТ ДО 50 ММ | 100 М2 | 7.95
3 | С76 | ПЛИТЫ ТЕПЛОИЗОЛЧЦИОННЫЕ МИНЕРАЛОВАТНЫХ ПЛИТ НА ОСНОВЕ БАЗАЛЬТОВОГО ВОЛОКНА ПЛОТНОСТЬЮ Ф=75-100 КГ/М3/, ТОЛЩИНОЙ 50ММ, С КОЭФФИЦИЕНТОМ ТЕПЛОПРОВОДНОСТИ Л=0,05ВТ/МХС | М2 | 890.4
4 |  | ФАСАДНЫЙ СОЕДИНИТЕЛЬ ПЛАСТМАССОВЫЙ (ТАРЕЛЬЧАТЫЙ ДЮБЕЛЬ "ЗОНТ") 10Х150ММ | ШТ | 954
РАЗДЕЛ 3. ОТКОС
5 | Е1502-039-03 ДОП. 11 ГОСАРХИТЕКТСТРОЙ РУЗ ПР. № 429 ОТ 15.12.17 Г. | ОТДЕЛКА НАРУЖНЫХ ОТКОС ПО ПОДГОТОВЛЕННЫМ ПОВЕРХНОСТЯМ ДЕКОРАТИВНЫМ ПОКРЫТИЕМ ПОД ИМИТАЦИЮ НАТУРАЛЬНОГО КАМНЯ "ТРАВЕРТИН" СПЛОШНОЕ НАНЕСЕНИЕ С ПОЛИРОВКОЙ ПОВЕРХНОСТИ (БЕЗ РИСУНКА) С РАСХОДОМ 200 КГ МЕХАНИЗИРОВАННЫМ СПОСОБОМ | 100 М2 | 0.26
РАЗДЕЛ 4. ЦОКОЛ
6 | Е1502-036-01 | ШТУКАТУРКА ПО СЕТКЕ БЕЗ УСТРОЙСТВА КАРКАСА УЛУЧШЕННАЯ СТЕН | 100М2 | 1.44
7 | Е1502-011-01 ДОП. 8 | УСТРОЙСТВО НАРУЖНОЙ ТЕПЛОИЗОЛЯЦИИ ЗДАНИЙ С ТОНКОЙ ШТУКАТУРКОЙ ПО УТЕПЛИТЕЛЮ ТОЛЩИНОЙ ПЛИТ ДО 50 ММ | 100 М2 | 1.44
8 | С76 | ПЛИТЫ ТЕПЛОИЗОЛЧЦИОННЫЕ МИНЕРАЛОВАТНЫХ ПЛИТ НА ОСНОВЕ БАЗАЛЬТОВОГО ВОЛОКНА ПЛОТНОСТЬЮ Ф=75-100 КГ/М3/, ТОЛЩИНОЙ 50ММ, С КОЭФФИЦИЕНТОМ ТЕПЛОПРОВОДНОСТИ Л=0,05ВТ/МХС | М2 | 161.28
9 |  | ФАСАДНЫЙ СОЕДИНИТЕЛЬ ПЛАСТМАССОВЫЙ (ТАРЕЛЬЧАТЫЙ ДЮБЕЛЬ "ЗОНТ") 10Х150ММ | ШТ | 1008
10 | Е0807-001-02 | УСТАНОВКА И РАЗБОРКА НАРУЖНЫХ ИНВЕНТАРНЫХ ЛЕСОВ ВЫСОТОЙ ДО 16 М ТРУБЧАТЫХ ДЛЯ ПРОЧИХ ОТДЕЛОЧНЫХ РАБОТ | 100М2 | 7.95
11 | Е0807-001-04 | ВЫЧИТАЕТСЯ ПОЗИЦИЯ: УСТАНОВКА И РАЗБОРКА НАРУЖНЫХ ИНВЕНТАРНЫХ ЛЕСОВ ВЫСОТОЙ ДО 16 М НА КАЖДЫЕ ПОСЛЕДУЮЩИЕ 4 М ВЫСОТЫ НАРУЖНЫХ ИНВЕНТАРНЫХ ЛЕСОВ ДОБАВЛЯТЬ: К НОРМАМ 0807-001-1, 0807-001-2 | 100 М2 ВЕРТИКАЛЬНОЙ ПРОЕКЦИИ | -7.95
РАЗДЕЛ 5. КРЫЛЦО
12 | Е1101-031-07 | УСТРОЙСТВО ПОКРЫТИЙ ИЗ ГРАНИТНЫХ ПЛИТ ПРИ КОЛИЧЕСТВЕ ПЛИТ НА 1 М2 ДО 3 ШТ | 100М2 | 0.3
РАЗДЕЛ 6. КРОВЛЯ ИЗ СЕНДВИЧ ПАНЕЛИ
13 | Е0904-002-03 | МОНТАЖ КРОВЕЛЬНОГО ПОКРЫТИЯ ИЗ МНОГОСЛОЙНЫХ ПАНЕЛЕЙ ЗАВОДСКОЙ ГОТОВНОСТИ ПРИ ВЫСОТЕ ДО 50 М | 100М2 | 5.86
14 | С564 | ПАНЕЛИ СЭНДВИЧ КРОВЕЛЬНЫЕ С НАПОЛНИТЕЛЕМ ИЗ МИНЕРАЛЬНОЙ ВАТЫ НА БАЗАЛЬТОВОЙ ОСНОВЕ Ф=75 КГ/М3 ТОЛЩИНОЙ 100 ММ | М2 | 586
РАЗДЕЛ 7. ВНУТРЕННАЯ ОТДЕЛКА
РАЗДЕЛ 8. 1,2-ЭТАЖА
ПОТОЛОК
ГИПСАКАРТОН
15 | Е1303-001-01 | ОГРУНТОВКА БЕТОННЫХ И ОШТУКАТУРЕННЫХ ПОВЕРХНОСТЕЙ БЕТОННАЯ КОНТАКТ | 100 М2 ОКРАШИВАЕМОЙ ПОВЕРХНОСТИ | 0.601
16 | Е1501-052-01 ДОП. 1 | УСТРОЙСТВО ПОДВЕСНОГО ПОТОЛКА ГИПСОКАРТОННЫМИ ПЛИТАМИ КНАУФ ПО МЕТАЛЛИЧЕСКИМ НЕСУЩИМ КОНСТРУКЦИЯМ, ПРОСТОЙ СЛОЖНОСТИ | 100М2 | 0.601
17 | Е1502-019-08 ДОП. 12 МИНСТРОЙ РУЗ N 519 ОТ 18.11.2019 Г. | СПЛОШНОЕ ВЫРАВНИВАНИЕ ПОВЕРХНОСТЕЙ (ОДНОСЛОЙНАЯ ШТУКАТУРКА) ГИПСОВЫМИ СУХИМИ СМЕСЯМИ: ТОЛЩИНОЙ ДО 10 ММ ПОТОЛКОВ | 100М2 | 0.601
18 | Е1502-019-12 ДОП. 12 МИНСТРОЙ РУЗ N 519 ОТ 18.11.2019 Г. К=8 | ВЫЧИТАЕТСЯ ПОЗИЦИЯ: НА КАЖДЫЙ ММ ИЗМЕНЕНИЯ ТОЛЩИНЫ ИСКЛЮЧАЕТСЯ ПОТОЛКОВ (2ММ) | 100М2 | -0.601
19 | Е1504-005-06 ДОП. 4 | ОКРАСКА ПОЛИВИНИЛАЦЕТАТНЫМИ ВОДОЭМУЛЬСИОННЫМИ СОСТАВАМИ УЛУЧШЕННАЯ ПО СБОРНЫМ КОНСТРУКЦИЯМ, ПОДГОТОВЛЕННЫМ ПОД ОКРАСКУ ПОТОЛКОВ | 100М2 | 0.601
АРМСТРОНГ
20 | Е1303-001-01 | ОГРУНТОВКА БЕТОННЫХ И ОШТУКАТУРЕННЫХ ПОВЕРХНОСТЕЙ БЕТОННАЯ КОНТАКТ | 100 М2 ОКРАШИВАЕМОЙ ПОВЕРХНОСТИ | 1.566
21 | Е1501-047-15 ДОП. 4 | УСТРОЙСТВО ПОДВЕСНЫХ ПОТОЛКОВ ТИПА "АРМСТРОНГ" ПО КАРКАСУ ИЗ ОЦИНКОВАННОГО ПРОФИЛЯ | 100М2 | 1.566
ГИПСАКАРТОН
22 | Е1303-001-01 | ОГРУНТОВКА БЕТОННЫХ И ОШТУКАТУРЕННЫХ ПОВЕРХНОСТЕЙ БЕТОННАЯ КОНТАКТ | 100 М2 ОКРАШИВАЕМОЙ ПОВЕРХНОСТИ | 0.5774
23 | Е1501-052-01 ДОП. 1 | УСТРОЙСТВО ПОДВЕСНОГО ПОТОЛКА ГИПСОКАРТОННЫМИ ПЛИТАМИ КНАУФ ПО МЕТАЛЛИЧЕСКИМ НЕСУЩИМ КОНСТРУКЦИЯМ, ПРОСТОЙ СЛОЖНОСТИ | 100М2 | 0.5774
24 | Е1502-019-08 ДОП. 12 МИНСТРОЙ РУЗ N 519 ОТ 18.11.2019 Г. | СПЛОШНОЕ ВЫРАВНИВАНИЕ ПОВЕРХНОСТЕЙ (ОДНОСЛОЙНАЯ ШТУКАТУРКА) ГИПСОВЫМИ СУХИМИ СМЕСЯМИ: ТОЛЩИНОЙ ДО 10 ММ ПОТОЛКОВ | 100М2 | 0.5774
25 | Е1502-019-12 ДОП. 12 МИНСТРОЙ РУЗ N 519 ОТ 18.11.2019 Г. К=8 | ВЫЧИТАЕТСЯ ПОЗИЦИЯ: НА КАЖДЫЙ ММ ИЗМЕНЕНИЯ ТОЛЩИНЫ ИСКЛЮЧАЕТСЯ ПОТОЛКОВ (2ММ) | 100М2 | -0.5774
26 | Е1504-005-06 ДОП. 4 | ОКРАСКА ПОЛИВИНИЛАЦЕТАТНЫМИ ВОДОЭМУЛЬСИОННЫМИ СОСТАВАМИ УЛУЧШЕННАЯ ПО СБОРНЫМ КОНСТРУКЦИЯМ, ПОДГОТОВЛЕННЫМ ПОД ОКРАСКУ ПОТОЛКОВ | 100М2 | 0.5774
РАЗДЕЛ 9. СТЕН
РАЗДЕЛ 10. 1,2-ЭТАЖА
27 | Е1303-001-01 | ОГРУНТОВКА БЕТОННЫХ И ОШТУКАТУРЕННЫХ ПОВЕРХНОСТЕЙ БЕТОННАЯ КОНТАКТ | 100 М2 ОКРАШИВАЕМОЙ ПОВЕРХНОСТИ | 10.0935
28 | Е1502-019-07 ДОП. 12 МИНСТРОЙ РУЗ N 519 ОТ 18.11.2019 Г. | СПЛОШНОЕ ВЫРАВНИВАНИЕ ПОВЕРХНОСТЕЙ (ОДНОСЛОЙНАЯ ШТУКАТУРКА) ГИПСОВЫМИ СУХИМИ СМЕСЯМИ: ТОЛЩИНОЙ ДО 10 ММ СТЕН | 100М2 | 10.0935
29 | Е1504-005-05 ДОП. 4 | ОКРАСКА ПОЛИВИНИЛАЦЕТАТНЫМИ ВОДОЭМУЛЬСИОННЫМИ СОСТАВАМИ УЛУЧШЕННАЯ ПО СБОРНЫМ КОНСТРУКЦИЯМ, ПОДГОТОВЛЕННЫМ ПОД ОКРАСКУ СТЕН | 100М2 ОКРАШИВАЕМОЙ ПОВЕРХНОСТИ | 10.0935
КЕРАМИЧЕСКАЯ ПЛИТКА
30 | Е1502-016-01 ДОП. 12 МИНСТРОЙ РУЗ N 519 ОТ 18.11.2019 Г. | ОШТУКАТУРИВАНИЕ ПОВЕРХНОСТЕЙ ЦЕМЕНТНО-ИЗВЕСТКОВЫМ ИЛИ ЦЕМЕНТНЫМ РАСТВОРОМ ПО КАМНЮ И БЕТОНУ ПРОСТОЕ СТЕН | 100М2 | 0.4336
31 | Е1501-019-05 | ГЛАДКАЯ ОБЛИЦОВКА СТЕН, КЕРАМИЧЕСКОЙ НА КЛЕЕ ИЗ СУХИХ СМЕСЕЙ ПО КИРПИЧУ И БЕТОНУ | 100М2 | 0.4336
УТИПЛЕНЫЙ СТЕН
32 | Е1303-001-01 | ОГРУНТОВКА БЕТОННЫХ И ОШТУКАТУРЕННЫХ ПОВЕРХНОСТЕЙ БЕТОННАЯ КОНТАКТ | 100 М2 ОКРАШИВАЕМОЙ ПОВЕРХНОСТИ | 8.079
33 | Е1507-001-02 ДОП. 2 | УСТРОЙСТВО ПЕРЕГОРОДОК С ОДИНАРНЫМ МЕТАЛЛИЧЕСКИМ КАРКАСОМ И ОДНОСЛОЙНОЙ ОБШИВКОЙ ГИПСОКАРТОННЫМИ ПЛИТАМИ С ОБЕИХ СТОРОН(С-111). ПЕРЕГОРОДКИ С ШАГОМ СТОЕЧНЫХ ПРОФИЛЕЙ 600 ММ, ГЛУХИЕ ВЫСОТОЙ: ДО 3,0 М | М2 ПЕРЕГОРОДКИ ЗА ВЫЧЕТОМ ПРОЕМОВ | 807.9
34 | Е1502-019-07 ДОП. 12 МИНСТРОЙ РУЗ N 519 ОТ 18.11.2019 Г. | СПЛОШНОЕ ВЫРАВНИВАНИЕ ПОВЕРХНОСТЕЙ (ОДНОСЛОЙНАЯ ШТУКАТУРКА) ГИПСОВЫМИ СУХИМИ СМЕСЯМИ: ТОЛЩИНОЙ ДО 10 ММ СТЕН | 100М2 | 8.079
35 | Е1502-019-11 ДОП. 12 МИНСТРОЙ РУЗ N 519 ОТ 18.11.2019 Г. К=8 | ВЫЧИТАЕТСЯЯ ПОЗИЦИЯ: НА КАЖДЫЙ ММ ИЗМЕНЕНИЯ ТОЛЩИНЫ ИСКЛЮЧАЕТСЯ СТЕН (2 ММ) | 100М2 | -8.079
36 | Е1504-005-05 ДОП. 4 | ОКРАСКА ПОЛИВИНИЛАЦЕТАТНЫМИ ВОДОЭМУЛЬСИОННЫМИ СОСТАВАМИ УЛУЧШЕННАЯ ПО СБОРНЫМ КОНСТРУКЦИЯМ, ПОДГОТОВЛЕННЫМ ПОД ОКРАСКУ СТЕН | 100М2 ОКРАШИВАЕМОЙ ПОВЕРХНОСТИ | 8.079
РАЗДЕЛ 11. ОТКОС
37 | Е1502-031-01 | ШТУКАТУРКА ПОВЕРХНОСТЕЙ ОКОННЫХ И ДВЕРНЫХ ОТКОСОВ ПО БЕТОНУ И КАМНЮ ПЛОСКИХ | 100М2 | 0.2288
38 | Е1502-019-09 ДОП. 12 МИНСТРОЙ РУЗ N 519 ОТ 18.11.2019 Г. | СПЛОШНОЕ ВЫРАВНИВАНИЕ ПОВЕРХНОСТЕЙ (ОДНОСЛОЙНАЯ ШТУКАТУРКА) ГИПСОВЫМИ СУХИМИ СМЕСЯМИ: ТОЛЩИНОЙ ДО 2 ММ ОКОННЫХ И ДВЕРНЫХ ОТКОСОВ ПЛОСКИХ | 100М2 | 0.2288
39 | Е1502-019-13 ДОП. 12 МИНСТРОЙ РУЗ N 519 ОТ 18.11.2019 Г. К=8 | ВЫЧИТАЕТСЯ ПОЗИЦИЯ: НА КАЖДЫЙ ММ ИЗМЕНЕНИЯ ТОЛЩИНЫ ИСКЛЮЧАЕТСЯ ОКОННЫХ И ДВЕРНЫХ ОТКОСОВ ПЛОСКИХ(2ММ) | 100М2 | -0.2288
40 | Е1504-005-05 ДОП. 4 | ОКРАСКА ПОЛИВИНИЛАЦЕТАТНЫМИ ВОДОЭМУЛЬСИОННЫМИ СОСТАВАМИ УЛУЧШЕННАЯ ПО СБОРНЫМ КОНСТРУКЦИЯМ, ПОДГОТОВЛЕННЫМ ПОД ОКРАСКУ ОТКОСОВ | 100М2 ОКРАШИВАЕМОЙ ПОВЕРХНОСТИ | 0.2288
РАЗДЕЛ 12. ПОЛЫ
РАЗДЕЛ 13. 1-ЭТАЖА
РАЗДЕЛ 14. ПОЛЫ КЕРАМИЧЕСКИЕ
41 | Е1101-002-09 | УСТРОЙСТВО ПОДСТИЛАЮЩИХ СЛОЕВ БЕТОННЫХ ТОЛЩ. 60 ММ | М3 | 0.5286
42 | Е1101-004-01 | УСТРОЙСТВО ГИДРОИЗОЛЯЦИИ ОКЛЕЕЧНОЙ РУЛОННЫМИ МАТЕРИАЛАМИ НТА МАСТИКЕ БИТУМИНОЛЬ ПЕРВЫЙ СЛОЙ | 100М2 | 0.0881
43 | Е1101-004-02 | УСТРОЙСТВО ГИДРОИЗОЛЯЦИИ ОКЛЕЕЧНОЙ РУЛОННЫМИ МАТЕРИАЛАМИ НА МАСТИКЕ БИТУМИНОЛЬ ПОСЛЕДУЮЩИЙ СЛОЙ | 100М2 | 0.0881
44 | Е2601-043-05 | УСТРОЙСТВО ЛОЙ-ПЛИТЫ ИЗ ЭКСТРУДИРОВАННОГО ПЕНОПОЛИСТРОЛА | 100М2 ПОВЕРХНОСТИ | 0.0881
45 |  | ТЕПЛОИЗОЛЯЦИОННЫЙ СЛОЙ-ПЛИТЫ ИЗ ЭКСТРУДИРОВАННОГО ПЕНОПОЛИСТРОЛА Ф=25 КГ/М3/ ТОЛЩИНОЙ 50 ММ Л=0,031ВТ/МХС | М2 | 9.0743
46 | Е1101-011-01 | УСТРОЙСТВО СТЯЖЕК ЦЕМЕНТНЫХ ТОЛЩИНОЙ 20 ММ | 100М2 | 0.0881
47 | Е1101-011-02 К=2 | ВЫЧИТАЕТСЯ ДО 10 ММ | 100М2 | -0.0881
48 | Е1101-027-05 | УСТРОЙСТВО ПОКРЫТИЙ НА РАСТВОРЕ ИЗ СУХОЙ СМЕСИ С ПРИГОТОВЛЕНИЕМ РАСТВОРА В ПОСТРОЕЧНЫХ УСЛОВИЯХ ИЗ РЕЛЬЕФНЫХ НЕГЛАЗУРОВАННЫХ КЕРАМИЧЕСКИХ ПЛИТОК ДЛЯ ПОЛОВ МНОГОЦВЕТНЫХ | 100 М2 | 0.0881
РАЗДЕЛ 15. ПОЛЫ МРАМОРНИЕ
49 | Е1101-001-02 | УПЛОТНЕНИЕ ГРУНТА ЩЕБНЕМ ТОЛШ 100 ММ | 100М2 | 0.9058
50 | Е2601-043-05 | УСТРОЙСТВО ЛОЙ-ПЛИТЫ ИЗ ЭКСТРУДИРОВАННОГО ПЕНОПОЛИСТРОЛА | 100М2 ПОВЕРХНОСТИ | 0.9058
51 |  | ТЕПЛОИЗОЛЯЦИОННЫЙ СЛОЙ-ПЛИТЫ ИЗ ЭКСТРУДИРОВАННОГО ПЕНОПОЛИСТРОЛА Ф=25 КГ/М3/ ТОЛЩИНОЙ 50 ММ Л=0,031ВТ/МХС | М2 | 93.2974
52 | Е1101-004-01 | УСТРОЙСТВО ГИДРОИЗОЛЯЦИИ ОКЛЕЕЧНОЙ РУЛОННЫМИ МАТЕРИАЛАМИ НТА МАСТИКЕ БИТУМИНОЛЬ ПЕРВЫЙ СЛОЙ | 100М2 | 0.9058
53 | Е1101-004-02 | УСТРОЙСТВО ГИДРОИЗОЛЯЦИИ ОКЛЕЕЧНОЙ РУЛОННЫМИ МАТЕРИАЛАМИ НА МАСТИКЕ БИТУМИНОЛЬ ПОСЛЕДУЮЩИЙ СЛОЙ | 100М2 | 0.9058
54 |  | БАЗАЛТОВАЯ КЛАДОЧНАЯ СЕТКА 150Х150ММ, ДИАМ.4 М2 | М2 | 90.58
55 | Е1101-011-01 | УСТРОЙСТВО СТЯЖЕК ЦЕМЕНТНЫХ ТОЛЩИНОЙ 20 ММ | 100М2 | 0.9058
56 | Е1101-011-02 К=16 | ДОБАВЛЯТЬ ДО 100 ММ | 100М2 | 0.9058
57 | Е1101-031-03 | УСТРОЙСТВО ПОКРЫТИЙ ИЗ МРАМОРНЫХ ПЛИТ ПРИ КОЛИЧЕСТВЕ ПЛИТ НА 1 М2 ДО 4 ШТ | 100М2 | 0.9058
РАЗДЕЛ 16. ПОЛЫ РЕЛИН
58 | Е2601-043-05 | УСТРОЙСТВО ЛОЙ-ПЛИТЫ ИЗ ЭКСТРУДИРОВАННОГО ПЕНОПОЛИСТРОЛА | 100М2 ПОВЕРХНОСТИ | 0.2025
59 |  | ТЕПЛОИЗОЛЯЦИОННЫЙ СЛОЙ-ПЛИТЫ ИЗ ЭКСТРУДИРОВАННОГО ПЕНОПОЛИСТРОЛА Ф=25 КГ/М3/ ТОЛЩИНОЙ 50 ММ Л=0,031ВТ/МХС | М2 | 20.8575
60 | Е1101-002-09 | УСТРОЙСТВО ПОДСТИЛАЮЩИХ СЛОЕВ БЕТОННЫХ ТОЛЩ. 50 ММ | М3 | 1.0125
61 | Е1101-056-01 | УСТРОЙСТВО ПОКРЫТИЙ НАЛИВНЫХ СОСТАВОМ ИЗ СУХИХ СМЕСЕЙ ТОЛЩИНОЙ 3 ММ | 100 М2 ПОЛА | 0.2025
62 |  | СИНТЕФОН ПРОКОЛАДКА ТОЛЩИНОЙ 2 ММ | М2 | 20.25
63 | Е1101-037-01 | УСТРОЙСТВО ПОКРЫТИЙ ИЗ РЕЛИНА НА КЛЕЕ БУСТИЛАТ | 100М2 | 0.2025
РАЗДЕЛ 17. ПОЛЫ РЕЛИН
64 | Е2601-043-05 | УСТРОЙСТВО ЛОЙ-ПЛИТЫ ИЗ ЭКСТРУДИРОВАННОГО ПЕНОПОЛИСТРОЛА | 100М2 ПОВЕРХНОСТИ | 4.3524
65 |  | ТЕПЛОИЗОЛЯЦИОННЫЙ СЛОЙ-ПЛИТЫ ИЗ ЭКСТРУДИРОВАННОГО ПЕНОПОЛИСТРОЛА Ф=25 КГ/М3/ ТОЛЩИНОЙ 50 ММ Л=0,031ВТ/МХС | М2 | 448.2972
66 | Е1101-002-09 | УСТРОЙСТВО ПОДСТИЛАЮЩИХ СЛОЕВ БЕТОННЫХ ТОЛЩ. 50 ММ | М3 | 21.762
67 | Е1101-056-01 | УСТРОЙСТВО ПОКРЫТИЙ НАЛИВНЫХ СОСТАВОМ ИЗ СУХИХ СМЕСЕЙ ТОЛЩИНОЙ 3 ММ | 100 М2 ПОЛА | 4.3524
68 |  | СИНТЕФОН ПРОКОЛАДКА ТОЛЩИНОЙ 2 ММ | М2 | 435.24
69 | Е1101-037-01 | УСТРОЙСТВО ПОКРЫТИЙ ИЗ РЕЛИНА НА КЛЕЕ БУСТИЛАТ | 100М2 | 4.3524
РАЗДЕЛ 18. ЛЕСТНИЧНАЯ КЛЕТКА
РАЗДЕЛ 19. ПОЛЫ МРАМОР
70 | Е1501-010-01 | ОБЛИЦОВКА СТУПЕНЕЙ И ПОДСТУПЕННИКОВ МРАМОРНЫМИ ПОЛИРОВАННЫМИ ПЛИТАМИ | 100М2 | 0.1218
71 | С609 | ОБЛИЦОВКА СТУПЕНЕЙ МРАМОРНЫМИ ПЛИТАМИ ТОЛЩ.20 ММ ШИРИНОЙ 300 ММ | М2 | 4.872
72 | С609 | ОБЛИЦОВКА ПОДСТУПЕННИКОВ МРАМОРНЫМИ ПЛИТАМИ ТОЛЩ.20 ММ ШИРИНОЙ 150 ММ | М2 | 7.308
РАЗДЕЛ 20. 2-ЭТАЖА
РАЗДЕЛ 21. ПОЛЫ КЕРАМИЧЕСКИЕ
73 | Е1101-002-09 | УСТРОЙСТВО ПОДСТИЛАЮЩИХ СЛОЕВ БЕТОННЫХ ТОЛЩ. 60 ММ | М3 | 0.2304
74 | Е1101-004-01 | УСТРОЙСТВО ГИДРОИЗОЛЯЦИИ ОКЛЕЕЧНОЙ РУЛОННЫМИ МАТЕРИАЛАМИ НТА МАСТИКЕ БИТУМИНОЛЬ ПЕРВЫЙ СЛОЙ | 100М2 | 0.0384
75 | Е1101-004-02 | УСТРОЙСТВО ГИДРОИЗОЛЯЦИИ ОКЛЕЕЧНОЙ РУЛОННЫМИ МАТЕРИАЛАМИ НА МАСТИКЕ БИТУМИНОЛЬ ПОСЛЕДУЮЩИЙ СЛОЙ | 100М2 | 0.0384
76 | Е2601-043-05 | УСТРОЙСТВО ЛОЙ-ПЛИТЫ ИЗ ЭКСТРУДИРОВАННОГО ПЕНОПОЛИСТРОЛА | 100М2 ПОВЕРХНОСТИ | 0.0384
77 |  | ТЕПЛОИЗОЛЯЦИОННЫЙ СЛОЙ-ПЛИТЫ ИЗ ЭКСТРУДИРОВАННОГО ПЕНОПОЛИСТРОЛА Ф=25 КГ/М3/ ТОЛЩИНОЙ 50 ММ Л=0,031ВТ/МХС | М2 | 3.9552
78 | Е1101-011-01 | УСТРОЙСТВО СТЯЖЕК ЦЕМЕНТНЫХ ТОЛЩИНОЙ 20 ММ | 100М2 | 0.0384
79 | Е1101-011-02 К=2 | ВЫЧИТАЕТСЯ ДО 10 ММ | 100М2 | -0.0384
80 | Е1101-027-05 | УСТРОЙСТВО ПОКРЫТИЙ НА РАСТВОРЕ ИЗ СУХОЙ СМЕСИ С ПРИГОТОВЛЕНИЕМ РАСТВОРА В ПОСТРОЕЧНЫХ УСЛОВИЯХ ИЗ РЕЛЬЕФНЫХ НЕГЛАЗУРОВАННЫХ КЕРАМИЧЕСКИХ ПЛИТОК ДЛЯ ПОЛОВ МНОГОЦВЕТНЫХ | 100 М2 | 0.0384
РАЗДЕЛ 22. ПОЛЫ МРАМОРНИЕ
81 | Е1101-001-02 | УПЛОТНЕНИЕ ГРУНТА ЩЕБНЕМ ТОЛШ 100 ММ | 100М2 | 0.1228
82 | Е2601-043-05 | УСТРОЙСТВО ЛОЙ-ПЛИТЫ ИЗ ЭКСТРУДИРОВАННОГО ПЕНОПОЛИСТРОЛА | 100М2 ПОВЕРХНОСТИ | 0.1228
83 |  | ТЕПЛОИЗОЛЯЦИОННЫЙ СЛОЙ-ПЛИТЫ ИЗ ЭКСТРУДИРОВАННОГО ПЕНОПОЛИСТРОЛА Ф=25 КГ/М3/ ТОЛЩИНОЙ 50 ММ Л=0,031ВТ/МХС | М2 | 12.6484
84 | Е1101-004-01 | УСТРОЙСТВО ГИДРОИЗОЛЯЦИИ ОКЛЕЕЧНОЙ РУЛОННЫМИ МАТЕРИАЛАМИ НТА МАСТИКЕ БИТУМИНОЛЬ ПЕРВЫЙ СЛОЙ | 100М2 | 0.1228
85 | Е1101-004-02 | УСТРОЙСТВО ГИДРОИЗОЛЯЦИИ ОКЛЕЕЧНОЙ РУЛОННЫМИ МАТЕРИАЛАМИ НА МАСТИКЕ БИТУМИНОЛЬ ПОСЛЕДУЮЩИЙ СЛОЙ | 100М2 | 0.1228
86 |  | БАЗАЛТОВАЯ КЛАДОЧНАЯ СЕТКА 150Х150ММ, ДИАМ.4 М2 | М2 | 12.28
87 | Е1101-011-01 | УСТРОЙСТВО СТЯЖЕК ЦЕМЕНТНЫХ ТОЛЩИНОЙ 20 ММ | 100М2 | 0.1228
88 | Е1101-011-02 К=16 | ДОБАВЛЯТЬ ДО 100 ММ | 100М2 | 0.1228
89 | Е1101-031-03 | УСТРОЙСТВО ПОКРЫТИЙ ИЗ МРАМОРНЫХ ПЛИТ ПРИ КОЛИЧЕСТВЕ ПЛИТ НА 1 М2 ДО 4 ШТ | 100М2 | 0.1228
РАЗДЕЛ 23. ПОЛЫ РЕЛИН
90 | Е2601-043-05 | УСТРОЙСТВО ЛОЙ-ПЛИТЫ ИЗ ЭКСТРУДИРОВАННОГО ПЕНОПОЛИСТРОЛА | 100М2 ПОВЕРХНОСТИ | 0.8752
91 |  | ТЕПЛОИЗОЛЯЦИОННЫЙ СЛОЙ-ПЛИТЫ ИЗ ЭКСТРУДИРОВАННОГО ПЕНОПОЛИСТРОЛА Ф=25 КГ/М3/ ТОЛЩИНОЙ 50 ММ Л=0,031ВТ/МХС | М2 | 90.1456
92 | Е1101-002-09 | УСТРОЙСТВО ПОДСТИЛАЮЩИХ СЛОЕВ БЕТОННЫХ ТОЛЩ. 50 ММ | М3 | 4.376
93 | Е1101-056-01 | УСТРОЙСТВО ПОКРЫТИЙ НАЛИВНЫХ СОСТАВОМ ИЗ СУХИХ СМЕСЕЙ ТОЛЩИНОЙ 3 ММ | 100 М2 ПОЛА | 0.8752
94 |  | СИНТЕФОН ПРОКОЛАДКА ТОЛЩИНОЙ 2 ММ | М2 | 87.52
95 | Е1101-037-01 | УСТРОЙСТВО ПОКРЫТИЙ ИЗ РЕЛИНА НА КЛЕЕ БУСТИЛАТ | 100М2 | 0.8752
РАЗДЕЛ 24. ПРОЕМИ
РАЗДЕЛ 25. ДВЕРНИЕ БЛОКИ
96 | Е1001-039-01 | УСТАНОВКА БЛОКОВ В НАРУЖНЫХ И ВНУТРЕННИХ ДВЕРНЫХ ПРОЕМАХ В КАМЕННЫХ СТЕНАХ ПЛОЩАДЬЮ ПРОЕМА ДО 3 М2 | 100М2 | 0.2772
97 |  | ДВЕРЬ ИНДИВИДУАЛЬНОГО ИЗГОТОВЛЕНИЯ, ВЫПОЛНЕННАЯ ИЗ МДФ, СО СТЕКЛОПАКЕТОМ, ЗВУКОИЗОЛЯЦИОННАЯ. (1,5Х2,2 2 ШТ) | М2 | 6.6
98 |  | ДВЕРЬ ИНДИВИДУАЛЬНОГО ИЗГОТОВЛЕНИЯ ИЗ МДФ, СО СТЕКЛОПАКЕТОМ, ЗВУКОИЗОЛЯЦИОННАЯ, С ИНТЕЛЛЕКТУАЛЬНЫМ БИОМЕТРИЧЕСКИМ ЗАМКОМ (7 ФУНКЦИЙ): FACE ID, ВИДЕОДОМОФОН, УПРАВЛЕНИЕ ЧЕРЕЗ МОБИЛЬНОЕ ПРИЛОЖЕНИЕ. (1,2Х2,2 2 ШТ) | М2 | 5.28
99 |  | ДВЕРЬ ИНДИВИДУАЛЬНОГО ИЗГОТОВЛЕНИЯ, ВЫПОЛНЕННАЯ ИЗ МДФ (1,2Х2,2 1 ШТ) | М2 | 2.64
100 |  | ДВЕРЬ ИНДИВИДУАЛЬНОГО ИЗГОТОВЛЕНИЯ, ВЫПОЛНЕННАЯ ИЗ МДФ (0,9Х2,2 2 ШТ) | М2 | 3.96
101 |  | ДВЕРЬ ИНДИВИДУАЛЬНОГО ИЗГОТОВЛЕНИЯ, ВЫПОЛНЕННАЯ ИЗ МДФ (0,7Х2,2 6 ШТ) | М2 | 9.24
102 | Е0904-014-01 | УСТАНОВКА МЕТАЛЛИЧЕСКИХ ДВЕРЕЙ С ПОДГОТОВКОЙ ПРОЕМА И УСТАНОВКОЙ НАКЛАДНЫХ И ЗАКЛАДНЫХ ДЕТАЛЕЙ ПЛОЩАДЬЮ ДВЕРНОГО ПРОЕМА: ДО 2,5 М2 | М2 | 8.58
103 |  | ДВЕРЬ МЕТАЛЛИЧЕСКАЯ ПРОТИВОПОЖАРНАЯ ИНДИВИДУАЛЬНОГО ИЗГОТОВЛЕНИЯ, ПРЕДЕЛ ОГНЕСТОЙКОСТИ EI 60. (1,2Х2,2 1 ШТ) | М2 | 2.64
104 |  | ДВЕРЬ МЕТАЛЛИЧЕСКАЯ ПРОТИВОПОЖАРНАЯ ИНДИВИДУАЛЬНОГО ИЗГОТОВЛЕНИЯ, ПРЕДЕЛ ОГНЕСТОЙКОСТИ EI 60. (0,9Х2,2 3 ШТ) | М2 | 5.94
РАЗДЕЛ 26. ОКОННЫЕ БЛОКИ
105 | Е1001-034-06ДОП. 11 ГОСАРХИТЕКТСТРОЙ РУЗ ПР. № 429 ОТ 15.12.17 Г. | УСТАНОВКА В ЖИЛЫХ И ОБЩЕСТВЕННЫХ ЗДАНИЯХ ОКОННЫХ БЛОКОВ ИЗ ПВХ ПРОФИЛЕЙ: ПОВОРОТНЫХ (ОТКИДНЫХ, ПОВОРОТНО-ОТКИДНЫХ) С ПЛОЩАДЬЮ ПРОЕМА БОЛЕЕ 2 М2 ДВУХСТВОРЧАТЫХ | 100 М2 | 0.204
106 | С549 | БЛОКИ ОКОННЫЕ ПЛАСТИКОВЫЕ ОДНОКАМЕРНЫЕ СТЕКЛОПАКЕТЫ С ТВЕРДОГО СЕЛЕКТИВНЫМ ПОКРЫТИЕМ ВНУТРИ СТЕКЛА БЕЛЫЙ С ФОРТИЧКОЙ (1,8Х3,0 2 ШТ) | М2 | 10.8
107 | С549 | БЛОКИ ОКОННЫЕ ПЛАСТИКОВЫЕ ОДНОКАМЕРНЫЕ СТЕКЛОПАКЕТЫ С ТВЕРДОГО СЕЛЕКТИВНЫМ ПОКРЫТИЕМ ВНУТРИ СТЕКЛА БЕЛЫЙ С ФОРТИЧКОЙ (2,0Х1,2 4 ШТ) | М2 | 9.6
108 | Е1001-034-05ДОП. 11 ГОСАРХИТЕКТСТРОЙ РУЗ ПР. № 429 ОТ 15.12.17 Г. | УСТАНОВКА В ЖИЛЫХ И ОБЩЕСТВЕННЫХ ЗДАНИЯХ ОКОННЫХ БЛОКОВ ИЗ ПВХ ПРОФИЛЕЙ: ПОВОРОТНЫХ (ОТКИДНЫХ, ПОВОРОТНО-ОТКИДНЫХ) С ПЛОЩАДЬЮ ПРОЕМА ДО 2 М2 ДВУХСТВОРЧАТЫХ | 100 М2 | 0.1264
109 | С549 | БЛОКИ ОКОННЫЕ ПЛАСТИКОВЫЕ ОДНОКАМЕРНЫЕ СТЕКЛОПАКЕТЫ С ТВЕРДОГО СЕЛЕКТИВНЫМ ПОКРЫТИЕМ ВНУТРИ СТЕКЛА БЕЛЫЙ С ФОРТИЧКОЙ (1,8Х1,2 4 ШТ) | М2 | 8.64
110 | С549 | БЛОКИ ОКОННЫЕ ПЛАСТИКОВЫЕ ОДНОКАМЕРНЫЕ СТЕКЛОПАКЕТЫ С ТВЕРДОГО СЕЛЕКТИВНЫМ ПОКРЫТИЕМ ВНУТРИ СТЕКЛА БЕЛЫЙ С ФОРТИЧКОЙ (2,0Х1,0 2 ШТ) | М2 | 4
РАЗДЕЛ 27. ВИТРАЖНЫЕ БЛОКИ
111 | Е1001-036-04ДОП. 11 ГОСАРХИТЕКТСТРОЙ РУЗ ПР. № 429 ОТ 15.12.17 Г. | УСТАНОВКА В ЖИЛЫХ И ОБЩЕСТВЕННЫХ ЗДАНИЯХ ВИТРАЖНЫХ БЛОКОВ ИЗ ДЕРЕВО АЛЮМИНИЯ, АЛЮМИНИЯ, МЕТАЛЛОПЛАСТИКА В КАМЕННЫХ СТЕНАХ, ОТКРЫВАЮЩИМИСЯ (ПОВОРОТНЫХ, ОТКИДНЫХ, ПОВОРОТНО-ОТКИДНЫХ): С ПЛОЩАДЬЮ ПРОЕМА ДО 10 М2 | 100 М2 | 0.4395
112 | С512 | БЛОКИ ВИТРАЖНЫЕ ИЗ АЛЮМИНИЕВОГО ПРОФИЛЯ AKFA СО СТЕКЛОПАКЕТОМ (2,6Х2,75 1 ШТ) | М2 | 7.15
113 | С512 | БЛОКИ ВИТРАЖНЫЕ ИЗ АЛЮМИНИЕВОГО ПРОФИЛЯ AKFA СО СТЕКЛОПАКЕТОМ (2,0Х3,6 4 ШТ) | М2 | 28.8
114 | С512 | БЛОКИ ВИТРАЖНЫЕ ИЗ АЛЮМИНИЕВОГО ПРОФИЛЯ AKFA СО СТЕКЛОПАКЕТОМ (2,0Х2,0 2 ШТ) | М2 | 8
РАЗДЕЛ 28. ВОРОТА
115 | Е0904-014-02 | УСТАНОВКА МЕТАЛЛИЧЕСКИХ ДВЕРЕЙ С ПОДГОТОВКОЙ ПРОЕМА И УСТАНОВКОЙ НАКЛАДНЫХ И ЗАКЛАДНЫХ ДЕТАЛЕЙ С ПЛОЩАДЬЮ ДВЕРНОГО ПРОЕМА: БОЛЕЕ 2,5 М2 | М2 | 12.24
116 |  | ВОРОТА ИНДИВИДУАЛЬНОГО ИЗГОТОВЛЕНИЯ, МЕТАЛЛИЧЕСКОЙ КОНСТРУКЦИИ, ПРОТИВОПОЖАРНЫЕ, С ПРЕДЕЛОМ ОГНЕСТОЙКОСТИ EI 60, ЗВУКОИЗОЛЯЦИОННЫЕ. (3,6Х3,4 1 ШТ) | М2 | 12.24
РАЗДЕЛ 29. ФРАМУЖНИЕ БЛОКИ
117 | Е1001-034-01ДОП. 11 ГОСАРХИТЕКТСТРОЙ РУЗ ПР. № 429 ОТ 15.12.17 Г. | УСТАНОВКА В ЖИЛЫХ И ОБЩЕСТВЕННЫХ ЗДАНИЯХ ФРАМУЖНЫХ БЛОКОВ ИЗ ПВХ ПРОФИЛЕЙ: ГЛУХИХ С ПЛОЩАДЬЮ ПРОЕМА ДО 2 М2 | 100 М2 | 0.032
118 | С558 | БЛОКИ ФРАМУЖНЫЕ ПЛАСТИКОВЫЕ И ФОРТОЧКОЙ (1,0Х0,8 4 ШТ) | М2 | 3.2
РАЗДЕЛ 30. ПОДОКОННИК
119 | Е1001-035-01ДОП. 11 ГОСАРХИТЕКТСТРОЙ РУЗ ПР. № 429 ОТ 15.12.17 Г. | УСТАНОВКА ПОДОКОННЫХ ДОСОК ИЗ ПВХ В КАМЕННЫХ СТЕНАХ ТОЛЩИНОЙ ДО 0,51 М. | 100 М | 0.26
120 | С256 | ДОСКИ ПОДОКОННЫЕ ИЗ ПВХ | М | 26
121 | Е1201-010-01 | ПОДОКОЛНЫЙ СЛИВ ИЗ ОЦЕНКОВАННОЙ СТАЛИ | 100М2 | 0.065
КОНТРУКЦИИ ЖЕЛЕЗОБЕТОННЫЕ (КЖ)
РАЗДЕЛ 1. ЗЕМЛЯНЫЕ РАБОТЫ
1 | Е0101-195-26 ДОП. 11 ГОСАРХИТЕКТСТРОЙ РУЗ ПР. № 429 ОТ 15.12.17 Г. | РАЗРАБОТКА ГРУНТА В ОТВАЛ ЭКСКАВАТОРАМИ ТИПА "ATLAS", "VOLVO", "KOMATSU", "HITACHI", "LIEBHER", HYUNDAI ROBEX, С КОВШОМ ВМЕСТИМОСТЬЮ 0,65 (0,65-0,99) М3, ГРУППА ГРУНТОВ 2 ГРУНТА | 1000М3 | 1.4433
2 | Е0102-057-02 | РАЗРАБОТКА ГРУНТА ВРУЧНУЮ | 100М3 | 0.2571
3 | Е0101-033-04 | ЗАСЫПКА ТРАНШЕЙ И КОТЛОВАНОВ С ПЕРЕМЕЩЕНИЕМ ГРУНТА ДО 5 М БУЛЬДОЗЕРАМИ МОЩНОСТЬЮ 79 [108] КВТ [Л.С.], 1 ГРУППА ГРУНТОВ | 1000М3 | 1.092
4 | Е0102-010-01 | УСТРОЙСТВО ГРУНТОВАЯ ПОДУШКА (СУГЛИНКИ) ПОСЛОЙНОЙ УКАТКИ | 1000М3 | 0.69687
5 | Е0101-197-07 ДОП. 11 ГОСАРХИТЕКТСТРОЙ РУЗ ПР. № 429 ОТ 15.12.17 Г. | РАЗРАБОТКА ГРУНТА С ПОГРУЗКОЙ В АВТОМОБИЛИ-САМОСВАЛЫ ЭКСКАВАТОРАМИ ТИПА "ATLAS", "VOLVO", "KOMATSU", "HITACHI", "LIEBHER", HYUNDAI ROBEX С КОВШОМ ВМЕСТИМОСТЬЮ 0,65 (0,65-0,99) М3, ГРУППА ГРУНТОВ 1 | 1000 М3 ГРУНТА | 1.1278
РАЗДЕЛ 2. ФУНДАМЕНТЫ
ПОЛ
6 | С103 | ПРОВОЛОКА ИЗ НИЗКОУГЛЕРОДИСТОЙ СТАЛИ ВР-1 Д 3 ММ СЕТКА 100Х100 ММ 570М2 | ТН | 0.57
7 | Е0601-001-15 | УСТРОЙСТВО ФУНДАМЕНТНЫХ ПЛИТ БЕТОННЫХ ПЛОСКИХ ИЗ БВ 12,5 | 100 М3 БЕТОНА | 1.14
8 | Е0601-001-01 | УСТРОЙСТВО БЕТОННАЯ ПОДГОТОВКА КЛ.В 7,5 | 100М3 | 0.26
9 | Е0601-001-05 | УСТРОЙСТВО ЖЕЛЕЗОБЕТОННЫХ ФУНДАМЕНТОВ ОБЩЕГО НАЗНАЧЕНИЯ ПОД КОЛОННЫ ОБЪЕМОМ ДО 3 М3 ИЗ БВ 20 | 100М3 | 1.0636
10 | Е0601-001-22 | УСТРОЙСТВО ЛЕНТОЧНЫХ ФУНДАМЕНТОВ ЖЕЛЕЗОБЕТОННЫХ ПРИ ШИРИНЕ ПОВЕРХУ ДО 1000 ММ ИЗ БВ 20 | 100М3 | 0.9676
11 | Е0601-034-01 | УСТРОЙСТВО БАЛОК ФУНДАМЕНТНЫХ ИЗ БВ 20 | 100М3 | 0.0464
12 | Е1202-001-01 | УСТРОЙСТВО ГИДРОИЗОЛЯЦИЙ ГОРИЗОНАСТТАЛЬНЫХ ПОВЕРХНОСТЕЙ. ЦЕМЕНТНАЯ С ЖИДКИМ СТЕКЛОМ | 100М2 | 3.01
13 | Е1202-002-02 | УСТРОЙСТВО ГИДРОИЗОЛЯЦИЙ ВЕРТИКАЛЬНЫХ ПОВЕРХНОСТЕЙ. ОБМАЗОЧНАЯ БИТУМНАЯ В ОДИН СЛОЙ ПО ВЫРОВНЕННОЙ ПОВЕРХНОСТИ КИРПИЧА И БЕТОНА | 100М2 | 7.5557
14 | Е1202-002-03 | УСТРОЙСТВО ГИДРОИЗОЛЯЦИЙ ВЕРТИКАЛЬНЫХ ПОВЕРХНОСТЕЙ. ОБМАЗОЧНАЯ БИТУМНАЯ НА КАЖДЫЙ СЛОЙ ДОБАВЛЯЕТСЯ | 100М2 | 7.557
АРМАТУРНО-ВЫПУСКНОЙ КАРКАС АВК-1 19 ШТ
15 | С12 | ГОРЯЧЕКАТАННАЯ АРМАТУРНАЯ СТАЛЬ ПЕРИОДИЧЕСКОГО ПРОФИЛЯ КЛАССА А-III ДИАМ. 22 ММ | ТН | 1.836
16 | С15 | ГОРЯЧЕКАТАННАЯ АРМАТУРНАЯ СТАЛЬ ГЛАДКАЯ КЛАССА А-I ДИАМ. 8 ММ | ТН | 0.3709
АРМАТУРНО-ВЫПУСКНОЙ КАРКАС АВК-2 2 ШТ
17 | С12 | ГОРЯЧЕКАТАННАЯ АРМАТУРНАЯ СТАЛЬ ПЕРИОДИЧЕСКОГО ПРОФИЛЯ КЛАССА А-III ДИАМ. 25 ММ | ТН | 0.1094
18 | С12 | ГОРЯЧЕКАТАННАЯ АРМАТУРНАЯ СТАЛЬ ПЕРИОДИЧЕСКОГО ПРОФИЛЯ КЛАССА А-III ДИАМ. 22 ММ | ТН | 0.108
19 | С15 | ГОРЯЧЕКАТАННАЯ АРМАТУРНАЯ СТАЛЬ ГЛАДКАЯ КЛАССА А-I ДИАМ. 8 ММ | ТН | 0.08635
СОЕДИНИТЕЛНЫЙ ФУНДАМЕНТ
20 | С12 | ГОРЯЧЕКАТАННАЯ АРМАТУРНАЯ СТАЛЬ ПЕРИОДИЧЕСКОГО ПРОФИЛЯ КЛАССА А-III ДИАМ. 14 ММ | ТН | 0.1401
21 | С11 | ГОРЯЧЕКАТАННАЯ АРМАТУРНАЯ СТАЛЬ ГЛАДКАЯ КЛАССА А-I ДИАМ. 6 ММ | ТН | 0.0457
СЕТКА С-1
22 | С12 | ГОРЯЧЕКАТАННАЯ АРМАТУРНАЯ СТАЛЬ ПЕРИОДИЧЕСКОГО ПРОФИЛЯ КЛАССА А-III ДИАМ. 12 ММ | ТН | 1.7197
СЕТКА С-2
23 | С12 | ГОРЯЧЕКАТАННАЯ АРМАТУРНАЯ СТАЛЬ ПЕРИОДИЧЕСКОГО ПРОФИЛЯ КЛАССА А-III ДИАМ. 12 ММ | ТН | 0.11687
СЕТКА С-3
24 | С12 | ГОРЯЧЕКАТАННАЯ АРМАТУРНАЯ СТАЛЬ ПЕРИОДИЧЕСКОГО ПРОФИЛЯ КЛАССА А-III ДИАМ. 12 ММ | ТН | 0.27843
СЕТКА С-4
25 | С12 | ГОРЯЧЕКАТАННАЯ АРМАТУРНАЯ СТАЛЬ ПЕРИОДИЧЕСКОГО ПРОФИЛЯ КЛАССА А-III ДИАМ. 12 ММ | ТН | 2.158
ФИКСАТОР Ф-1
26 | С12 | ГОРЯЧЕКАТАННАЯ АРМАТУРНАЯ СТАЛЬ ПЕРИОДИЧЕСКОГО ПРОФИЛЯ КЛАССА А-III ДИАМ. 14 ММ | ТН | 8.4788
ШПИЛКА
27 | С15 | ГОРЯЧЕКАТАННАЯ АРМАТУРНАЯ СТАЛЬ ГЛАДКАЯ КЛАССА А-I ДИАМ. 8 ММ | ТН | 0.66446
РАЗДЕЛ 3. КОЛОННА МОНОЛИТНАЯ КМ-1 (16-ШТ)
28 | Е0601-026-04 | УСТРОЙСТВО ЖЕЛЕЗОБЕТОННЫХ КОЛОНН В ДЕРЕВЯННОЙ ОПАЛУБКЕ ВЫСОТОЙ ДО 4 М, ПЕРИМЕТРОМ ДО 2 М ИЗ БВ 25 | 100М3 | 0.32
29 | С12 | ГОРЯЧЕКАТАННАЯ АРМАТУРНАЯ СТАЛЬ ПЕРИОДИЧЕСКОГО ПРОФИЛЯ КЛАССА А-III ДИАМ. 22 ММ | ТН | 3.2832
30 | С11 | ГОРЯЧЕКАТАННАЯ АРМАТУРНАЯ СТАЛЬ ГЛАДКАЯ КЛАССА А-I ДИАМ. 8 ММ | ТН | 1.1245
РАЗДЕЛ 4. КОЛОННА МОНОЛИТНАЯ КМ-2 (2-ШТ)
31 | Е0601-026-04 | УСТРОЙСТВО ЖЕЛЕЗОБЕТОННЫХ КОЛОНН В ДЕРЕВЯННОЙ ОПАЛУБКЕ ВЫСОТОЙ ДО 4 М, ПЕРИМЕТРОМ ДО 2 М ИЗ БВ 25 | 100М3 | 0.04
32 | С12 | ГОРЯЧЕКАТАННАЯ АРМАТУРНАЯ СТАЛЬ ПЕРИОДИЧЕСКОГО ПРОФИЛЯ КЛАССА А-III ДИАМ. 25 ММ | ТН | 0.2804
33 | С12 | ГОРЯЧЕКАТАННАЯ АРМАТУРНАЯ СТАЛЬ ПЕРИОДИЧЕСКОГО ПРОФИЛЯ КЛАССА А-III ДИАМ. 22 ММ | ТН | 0.1933
34 | С11 | ГОРЯЧЕКАТАННАЯ АРМАТУРНАЯ СТАЛЬ ГЛАДКАЯ КЛАССА А-I ДИАМ. 8 ММ | ТН | 0.1406
РАЗДЕЛ 5. КОЛОННА МОНОЛИТНАЯ КМ-3 (3-ШТ)
35 | Е0601-026-04 | УСТРОЙСТВО ЖЕЛЕЗОБЕТОННЫХ КОЛОНН В ДЕРЕВЯННОЙ ОПАЛУБКЕ ВЫСОТОЙ ДО 4 М, ПЕРИМЕТРОМ ДО 2 М ИЗ БВ 25 | 100М3 | 0.0225
36 | С12 | ГОРЯЧЕКАТАННАЯ АРМАТУРНАЯ СТАЛЬ ПЕРИОДИЧЕСКОГО ПРОФИЛЯ КЛАССА А-III ДИАМ. 22 ММ | ТН | 0.1861
37 | С11 | ГОРЯЧЕКАТАННАЯ АРМАТУРНАЯ СТАЛЬ ГЛАДКАЯ КЛАССА А-I ДИАМ. 8 ММ | ТН | 0.0781
РАЗДЕЛ 6. РИГЕЛ Р-1 (1-ШТ)
38 | Е0601-037-01 | УСТРОЙСТВО РИГЕЛЕЙ ИЗ БВ 25 | 100М3 | 0.04592
39 | С11 | ГОРЯЧЕКАТАННАЯ АРМАТУРНАЯ СТАЛЬ ПЕРИОДИЧЕСКОГО ПРОФИЛЯ КЛАССА А-III ДИАМ. 20 ММ | ТН | 0.33719
40 | С11 | ГОРЯЧЕКАТАННАЯ АРМАТУРНАЯ СТАЛЬ ГЛАДКАЯ КЛАССА А-I ДИАМ. 8 ММ | ТН | 0.12437
ОТДЕЛЬНЫЕ СТЕРЖНИ
41 | С12 | ГОРЯЧЕКАТАННАЯ АРМАТУРНАЯ СТАЛЬ ПЕРИОДИЧЕСКОГО ПРОФИЛЯ КЛАССА А-III ДИАМ. 20 ММ | ТН | 0.098
42 | С13 | ГОРЯЧЕКАТАННАЯ АРМАТУРНАЯ СТАЛЬ ПЕРИОДИЧЕСКОГО ПРОФИЛЯ КЛАССА А-III ДИАМ. 16 ММ | ТН | 0.01475
РАЗДЕЛ 7. ЗАКЛАДНЫЙ ДЕТАЛИ
43 | Е0601-015-08 | УСТАНОВКА ЗАКЛАДНЫХ ДЕТАЛЕЙ ВЕСОМ ДО 20 КГ | Т | 0.41923
44 | С11 | СТАЛЬ ЛИСТОВАЯ 300Х300Х10 ММ | ТН | 0.36173
45 | С12 | ГОРЯЧЕКАТАННАЯ АРМАТУРНАЯ СТАЛЬ ПЕРИОДИЧЕСКОГО ПРОФИЛЯ КЛАССА А-III ДИАМ. 18 ММ | ТН | 0.0575
РАЗДЕЛ 8. РИГЕЛ Р-2 (2-ШТ)
46 | Е0601-037-01 | УСТРОЙСТВО РИГЕЛЕЙ ИЗ БВ 25 | 100М3 | 0.09184
47 | С12 | ГОРЯЧЕКАТАННАЯ АРМАТУРНАЯ СТАЛЬ ПЕРИОДИЧЕСКОГО ПРОФИЛЯ КЛАССА А-III ДИАМ. 22 ММ | ТН | 0.81603
48 | С11 | ГОРЯЧЕКАТАННАЯ АРМАТУРНАЯ СТАЛЬ ГЛАДКАЯ КЛАССА А-I ДИАМ. 8 ММ | ТН | 0.24875
ОТДЕЛЬНЫЕ СТЕРЖНИ
49 | С12 | ГОРЯЧЕКАТАННАЯ АРМАТУРНАЯ СТАЛЬ ПЕРИОДИЧЕСКОГО ПРОФИЛЯ КЛАССА А-III ДИАМ. 22 ММ | ТН | 0.1658
РАЗДЕЛ 9. РИГЕЛ Р-3 (4-ШТ)
50 | Е0601-037-01 | УСТРОЙСТВО РИГЕЛЕЙ ИЗ БВ 25 | 100М3 | 0.1056
51 | С12 | ГОРЯЧЕКАТАННАЯ АРМАТУРНАЯ СТАЛЬ ПЕРИОДИЧЕСКОГО ПРОФИЛЯ КЛАССА А-III ДИАМ. 20 ММ | ТН | 0.76904
52 | С11 | ГОРЯЧЕКАТАННАЯ АРМАТУРНАЯ СТАЛЬ ГЛАДКАЯ КЛАССА А-I ДИАМ. 8 ММ | ТН | 0.28623
ОТДЕЛЬНЫЕ СТЕРЖНИ
53 | С12 | ГОРЯЧЕКАТАННАЯ АРМАТУРНАЯ СТАЛЬ ПЕРИОДИЧЕСКОГО ПРОФИЛЯ КЛАССА А-III ДИАМ. 20 ММ | ТН | 0.2465
РАЗДЕЛ 10. РИГЕЛ Р-4 (2-ШТ)
54 | Е0601-037-01 | УСТРОЙСТВО РИГЕЛЕЙ ИЗ БВ 25 | 100М3 | 0.073
55 | С12 | ГОРЯЧЕКАТАННАЯ АРМАТУРНАЯ СТАЛЬ ПЕРИОДИЧЕСКОГО ПРОФИЛЯ КЛАССА А-III ДИАМ. 22 ММ | ТН | 0.84901
56 | С11 | ГОРЯЧЕКАТАННАЯ АРМАТУРНАЯ СТАЛЬ ГЛАДКАЯ КЛАССА А-I ДИАМ. 8 ММ | ТН | 0.19763
ОТДЕЛЬНЫЕ СТЕРЖНИ
57 | С12 | ГОРЯЧЕКАТАННАЯ АРМАТУРНАЯ СТАЛЬ ПЕРИОДИЧЕСКОГО ПРОФИЛЯ КЛАССА А-III ДИАМ. 22 ММ | ТН | 0.158
58 | С13 | ГОРЯЧЕКАТАННАЯ АРМАТУРНАЯ СТАЛЬ ПЕРИОДИЧЕСКОГО ПРОФИЛЯ КЛАССА А-III ДИАМ. 16 ММ | ТН | 0.1007
РАЗДЕЛ 11. РИГЕЛ Р-5 (3-ШТ)
59 | Е0601-037-01 | УСТРОЙСТВО РИГЕЛЕЙ ИЗ БВ 25 | 100М3 | 0.03216
60 | С12 | ГОРЯЧЕКАТАННАЯ АРМАТУРНАЯ СТАЛЬ ПЕРИОДИЧЕСКОГО ПРОФИЛЯ КЛАССА А-III ДИАМ. 20 ММ | ТН | 0.22776
61 | С11 | ГОРЯЧЕКАТАННАЯ АРМАТУРНАЯ СТАЛЬ ГЛАДКАЯ КЛАССА А-I ДИАМ. 8 ММ | ТН | 0.08689
62 | С13 | ГОРЯЧЕКАТАННАЯ АРМАТУРНАЯ СТАЛЬ ПЕРИОДИЧЕСКОГО ПРОФИЛЯ КЛАССА А-III ДИАМ. 16 ММ | ТН | 0.0443
РАЗДЕЛ 12. РИГЕЛ Р-6 (2-ШТ)
63 | Е0601-037-01 | УСТРОЙСТВО РИГЕЛЕЙ ИЗ БВ 25 | 100М3 | 0.02144
64 | С12 | ГОРЯЧЕКАТАННАЯ АРМАТУРНАЯ СТАЛЬ ПЕРИОДИЧЕСКОГО ПРОФИЛЯ КЛАССА А-III ДИАМ. 20 ММ | ТН | 0.15184
65 | С11 | ГОРЯЧЕКАТАННАЯ АРМАТУРНАЯ СТАЛЬ ГЛАДКАЯ КЛАССА А-I ДИАМ. 8 ММ | ТН | 0.05793
ОТДЕЛЬНЫЕ СТЕРЖНИ
66 | С12 | ГОРЯЧЕКАТАННАЯ АРМАТУРНАЯ СТАЛЬ ПЕРИОДИЧЕСКОГО ПРОФИЛЯ КЛАССА А-III ДИАМ. 22 ММ | ТН | 0.0376
РАЗДЕЛ 13. РИГЕЛ Р-7 (1-ШТ)
67 | Е0601-037-01 | УСТРОЙСТВО РИГЕЛЕЙ ИЗ БВ 25 | 100М3 | 0.0044
68 | С12 | ГОРЯЧЕКАТАННАЯ АРМАТУРНАЯ СТАЛЬ ПЕРИОДИЧЕСКОГО ПРОФИЛЯ КЛАССА А-III ДИАМ. 20 ММ | ТН | 0.03697
69 | С11 | ГОРЯЧЕКАТАННАЯ АРМАТУРНАЯ СТАЛЬ ГЛАДКАЯ КЛАССА А-I ДИАМ. 8 ММ | ТН | 0.0159
РАЗДЕЛ 14. ВЫПУСК ДЛЯ ЛЕСТНИЦА
70 | С12 | ГОРЯЧЕКАТАННАЯ АРМАТУРНАЯ СТАЛЬ ПЕРИОДИЧЕСКОГО ПРОФИЛЯ КЛАССА А-III ДИАМ. 14 ММ | ТН | 0.38891
РАЗДЕЛ 15. РИГЕЛ Р-8 (1-ШТ)
71 | Е0601-037-01 | УСТРОЙСТВО РИГЕЛЕЙ ИЗ БВ 25 | 100М3 | 0.0371
72 | С12 | ГОРЯЧЕКАТАННАЯ АРМАТУРНАЯ СТАЛЬ ПЕРИОДИЧЕСКОГО ПРОФИЛЯ КЛАССА А-III ДИАМ. 20 ММ | ТН | 0.2731
73 | С11 | ГОРЯЧЕКАТАННАЯ АРМАТУРНАЯ СТАЛЬ ГЛАДКАЯ КЛАССА А-I ДИАМ. 8 ММ | ТН | 0.10052
ОТДЕЛЬНЫЕ СТЕРЖНИ
74 | С12 | ГОРЯЧЕКАТАННАЯ АРМАТУРНАЯ СТАЛЬ ПЕРИОДИЧЕСКОГО ПРОФИЛЯ КЛАССА А-III ДИАМ. 20 ММ | ТН | 0.0812
75 | С12 | ГОРЯЧЕКАТАННАЯ АРМАТУРНАЯ СТАЛЬ ПЕРИОДИЧЕСКОГО ПРОФИЛЯ КЛАССА А-III ДИАМ. 20 ММ | ТН | 0.0147
РАЗДЕЛ 16. РИГЕЛ Р-9 (1-ШТ)
76 | Е0601-037-01 | УСТРОЙСТВО РИГЕЛЕЙ ИЗ БВ 25 | 100М3 | 0.0088
77 | С12 | ГОРЯЧЕКАТАННАЯ АРМАТУРНАЯ СТАЛЬ ПЕРИОДИЧЕСКОГО ПРОФИЛЯ КЛАССА А-III ДИАМ. 20 ММ | ТН | 0.06408
78 | С11 | ГОРЯЧЕКАТАННАЯ АРМАТУРНАЯ СТАЛЬ ГЛАДКАЯ КЛАССА А-I ДИАМ. 8 ММ | ТН | 0.12437
ОТДЕЛЬНЫЕ СТЕРЖНИ
79 | С12 | ГОРЯЧЕКАТАННАЯ АРМАТУРНАЯ СТАЛЬ ПЕРИОДИЧЕСКОГО ПРОФИЛЯ КЛАССА А-III ДИАМ. 20 ММ | ТН | 0.0281
РАЗДЕЛ 17. ПЛИТЫ ПЕРЕКРЫТИЯ НА ОТМ +3,220
80 | Е0705-011-06 | УСТАНОВКА ПАНЕЛЕЙ ПЕРЕКРЫТИЙ С ОПИРАНИЕМ НА 2 СТОРОНЫ ПЛОЩАДЬЮ ДО 10 М2 | 100ШТ. | 0.18
81 | С690 | ПЛИТЫ ПЕРЕКРЫТИЙ ПК 71.12-8ATVT | ШТ | 7
82 | С690 | ПЛИТЫ ПЕРЕКРЫТИЙ ПК 71.10-8ATVT | ШТ | 11
СЕЧ. А-А (27 П.М)
83 | С12 | ГОРЯЧЕКАТАННАЯ АРМАТУРНАЯ СТАЛЬ ПЕРИОДИЧЕСКОГО ПРОФИЛЯ КЛАССА А-III ДИАМ. 12 ММ | ТН | 0.1029
84 | С11 | ГОРЯЧЕКАТАННАЯ АРМАТУРНАЯ СТАЛЬ ГЛАДКАЯ КЛАССА А-I ДИАМ. 6 ММ | ТН | 0.0386
СЕЧ. Б-Б (7 П.М)
85 | С12 | ГОРЯЧЕКАТАННАЯ АРМАТУРНАЯ СТАЛЬ ПЕРИОДИЧЕСКОГО ПРОФИЛЯ КЛАССА А-III ДИАМ. 12 ММ | ТН | 0.0248
86 | С11 | ГОРЯЧЕКАТАННАЯ АРМАТУРНАЯ СТАЛЬ ГЛАДКАЯ КЛАССА А-I ДИАМ. 6 ММ | ТН | 0.0093
СЕЧ. Г-Г (45,6 П.М)
87 | С12 | ГОРЯЧЕКАТАННАЯ АРМАТУРНАЯ СТАЛЬ ПЕРИОДИЧЕСКОГО ПРОФИЛЯ КЛАССА А-III ДИАМ. 12 ММ | ТН | 0.1619
88 | С11 | ГОРЯЧЕКАТАННАЯ АРМАТУРНАЯ СТАЛЬ ГЛАДКАЯ КЛАССА А-I ДИАМ. 6 ММ | ТН | 0.0486
89 | Е0601-041-09 | УСТРОЙСТВО ПЕРЕКРЫТИЙ ПО СТАЛЬНЫМ БАЛКАМ И МОНОЛИТНЫЕ УЧАСТКИ ПРИ СБОРНОМ ЖЕЛЕЗОБЕТОННОМ ПЕРЕКРЫТИИ ПЛОЩАДЬЮ ДО 5 М2 ПРИВЕДЕННОЙ ТОЛЩИНОЙ ДО 200 ММ | 100М3 | 0.0645
ВЫПУСК ДЛЯ ЛЕСНИЦА
90 | С12 | ГОРЯЧЕКАТАННАЯ АРМАТУРНАЯ СТАЛЬ ПЕРИОДИЧЕСКОГО ПРОФИЛЯ КЛАССА А-III ДИАМ. 14 ММ | ТН | 0.07778
РАЗДЕЛ 18. МОНАЛИТНАЯ УЧАСТКА-1
СЕТКА С-1
91 | С12 | ГОРЯЧЕКАТАННАЯ АРМАТУРНАЯ СТАЛЬ ПЕРИОДИЧЕСКОГО ПРОФИЛЯ КЛАССА А-III ДИАМ. 12 ММ | ТН | 0.06176
КАРКАС ПОЯС КП-1
92 | С12 | ГОРЯЧЕКАТАННАЯ АРМАТУРНАЯ СТАЛЬ ПЕРИОДИЧЕСКОГО ПРОФИЛЯ КЛАССА А-III ДИАМ. 22 ММ | ТН | 0.0859
93 | С15 | ГОРЯЧЕКАТАННАЯ АРМАТУРНАЯ СТАЛЬ ГЛАДКАЯ КЛАССА А-I ДИАМ. 8 ММ | ТН | 0.01363
94 | Е0601-041-09 | УСТРОЙСТВО ПЕРЕКРЫТИЙ ПО СТАЛЬНЫМ БАЛКАМ И МОНОЛИТНЫЕ УЧАСТКИ ПРИ СБОРНОМ ЖЕЛЕЗОБЕТОННОМ ПЕРЕКРЫТИИ ПЛОЩАДЬЮ ДО 5 М2 ПРИВЕДЕННОЙ ТОЛЩИНОЙ ДО 200 ММ | 100М3 | 0.006
РАЗДЕЛ 19. ЛЕСТНИЦА
95 | Е0601-111-01 | УСТРОЙСТВО ЛЕСТНИЧНЫХ МАРШЕЙ В ОПАЛУБКЕ ТИПА "ДОКА" ПРЯМОУГОЛЬНЫХ ИЗ БВ 22,5 | 100М3 | 0.209
СЕТКА С-1
96 | С12 | ГОРЯЧЕКАТАННАЯ АРМАТУРНАЯ СТАЛЬ ПЕРИОДИЧЕСКОГО ПРОФИЛЯ КЛАССА А-III ДИАМ. 14 ММ | ТН | 0.17682
СЕТКА С-2
97 | С12 | ГОРЯЧЕКАТАННАЯ АРМАТУРНАЯ СТАЛЬ ПЕРИОДИЧЕСКОГО ПРОФИЛЯ КЛАССА А-III ДИАМ. 14 ММ | ТН | 0.3133
ОТДЕЛЬНЫЕ СТЕРЖЕНИ
98 | С12 | ГОРЯЧЕКАТАННАЯ АРМАТУРНАЯ СТАЛЬ ПЕРИОДИЧЕСКОГО ПРОФИЛЯ КЛАССА А-III ДИАМ. 14 ММ | ТН | 0.06087
РАЗДЕЛ 20. КРЫЛЬЦО И ПАНДУС
КРЫЛЬЦО
99 | Е1101-001-01 | УПЛОТНЕНИЕ ГРУНТА ГРАВИЕМ | 100М2 | 0.01
100 | Е0601-158-01 | УСТРОЙСТВО МОНОЛИТНЫХ ЖЕЛЕЗОБЕТОННЫХ КРЫЛЕЦ | 100 М3 | 0.0695
СЕТКА С-1
101 | С12 | ГОРЯЧЕКАТАННАЯ АРМАТУРНАЯ СТАЛЬ ПЕРИОДИЧЕСКОГО ПРОФИЛЯ КЛАССА А-III ДИАМ. 10 ММ | ТН | 0.2665
СЕТКА С-2
102 | С12 | ГОРЯЧЕКАТАННАЯ АРМАТУРНАЯ СТАЛЬ ПЕРИОДИЧЕСКОГО ПРОФИЛЯ КЛАССА А-III ДИАМ. 10 ММ | ТН | 0.1233
ПАНДУС
103 | Е1101-001-01 | УПЛОТНЕНИЕ ГРУНТА ГРАВИЕМ | 100М2 | 0.0367
104 | Е0601-158-01 | УСТРОЙСТВО МОНОЛИТНЫХ ЖЕЛЕЗОБЕТОННЫХ ПАНДУСОВ | 100 М3 | 0.269
СЕТКА С-3
105 | С12 | ГОРЯЧЕКАТАННАЯ АРМАТУРНАЯ СТАЛЬ ПЕРИОДИЧЕСКОГО ПРОФИЛЯ КЛАССА А-III ДИАМ. 10 ММ | ТН | 0.87627
СЕТКА С-4
106 | С12 | ГОРЯЧЕКАТАННАЯ АРМАТУРНАЯ СТАЛЬ ПЕРИОДИЧЕСКОГО ПРОФИЛЯ КЛАССА А-III ДИАМ. 10 ММ | ТН | 0.068
СЕТКА С-5
107 | С12 | ГОРЯЧЕКАТАННАЯ АРМАТУРНАЯ СТАЛЬ ПЕРИОДИЧЕСКОГО ПРОФИЛЯ КЛАССА А-III ДИАМ. 10 ММ | ТН | 0.4584
РАЗДЕЛ 21. МЕТАЛЛИЧЕСКИЙ СТОЙКА И ПЕРЕМИЧКА
СТОЙКА МСТ-1 (2-ШТ)
108 | Е0903-012-12 | МОНТАЖ ОПОРНЫХ СТОЕК | Т | 0.05816
109 | С38 | УГОЛКИ 50Х50Х3 | ТН | 0.05568
110 | С58 | СТАЛЬ ПОЛОСОВАЯ 50Х3 ММ | ТН | 0.00165
111 | С37 | УГОЛКИ 45Х45Х3 | ТН | 0.00083
СТОЙКА МСТ-2 (56-ШТ)
112 | Е0903-012-12 | МОНТАЖ ОПОРНЫХ СТОЕК | Т | 1.3745
113 | С38 | УГОЛКИ 63Х63Х4 | ТН | 1.1357
114 | С58 | СТАЛЬ ПОЛОСОВАЯ 50Х3 ММ | ТН | 0.15034
115 | С37 | УГОЛКИ 45Х45Х3 | ТН | 0.08852
СТОЙКА МСТ-3 (11-ШТ)
116 | Е0903-012-12 | МОНТАЖ ОПОРНЫХ СТОЕК | Т | 0.49309
117 | С38 | УГОЛКИ 63Х63Х4 | ТН | 0.44616
118 | С58 | СТАЛЬ ПОЛОСОВАЯ 50Х3 ММ | ТН | 0.02953
119 | С37 | УГОЛКИ 45Х45Х3 | ТН | 0.01739
СТОЙКА МСТ-4 (4-ШТ)
120 | Е0903-012-12 | МОНТАЖ ОПОРНЫХ СТОЕК | Т | 0.13296
121 | С38 | УГОЛКИ 63Х63Х4 | ТН | 0.11232
122 | С58 | СТАЛЬ ПОЛОСОВАЯ 50Х3 ММ | ТН | 0.01432
123 | С37 | УГОЛКИ 45Х45Х3 | ТН | 0.00632
124 | Е1504-030-04 | МАСЛЯНАЯ ОКРАСКА МЕТАЛЛИЧЕСКИХ ПОВЕРХНОСТЕЙ РЕШЕТОК, ПЕРЕПЛЕТОВ, ТРУБ ДИАМЕТРОМ МЕНЕЕ 50 ММ И Т.П.,КОЛИЧЕСТВО ОКРАСОК 2 | 100М2 ОТДЕЛЫВАЕМОЙ ПОВЕРХНОСТИ | 1.407
МЕТАЛЛИЧЕСКАЯ МПР-1 (1-ШТ)
125 | Е0903-014-01 | МОНТАЖ МЕТАЛЛИЧЕСКАЯ ПЕРЕМИЧКА | Т КОНСТРУКЦИЙ | 0.00767
126 | С38 | УГОЛКИ 50Х50Х3 | ТН | 0.00696
127 | С58 | СТАЛЬ ПОЛОСОВАЯ 50Х3 ММ | ТН | 0.00071
МЕТАЛЛИЧЕСКАЯ МПР-2 (2-ШТ)
128 | Е0903-014-01 | МОНТАЖ МЕТАЛЛИЧЕСКАЯ ПЕРЕМИЧКА | Т КОНСТРУКЦИЙ | 0.0144
129 | С38 | УГОЛКИ 50Х50Х3 | ТН | 0.01299
130 | С58 | СТАЛЬ ПОЛОСОВАЯ 50Х3 ММ | ТН | 0.00141
МЕТАЛЛИЧЕСКАЯ МПР-3 (4-ШТ)
131 | Е0903-014-01 | МОНТАЖ МЕТАЛЛИЧЕСКАЯ ПЕРЕМИЧКА | Т КОНСТРУКЦИЙ | 0.02556
132 | С38 | УГОЛКИ 50Х50Х3 | ТН | 0.0232
133 | С58 | СТАЛЬ ПОЛОСОВАЯ 50Х3 ММ | ТН | 0.00236
МЕТАЛЛИЧЕСКАЯ МПР-4 (3-ШТ)
134 | Е0903-014-01 | МОНТАЖ МЕТАЛЛИЧЕСКАЯ ПЕРЕМИЧКА | Т КОНСТРУКЦИЙ | 0.04315
135 | С38 | УГОЛКИ 63Х63Х4 | ТН | 0.0351
136 | С58 | СТАЛЬ ПОЛОСОВАЯ 50Х3 ММ | ТН | 0.00805
МЕТАЛЛИЧЕСКАЯ МПР-5 (1-ШТ)
137 | Е0903-014-01 | МОНТАЖ МЕТАЛЛИЧЕСКАЯ ПЕРЕМИЧКА | Т КОНСТРУКЦИЙ | 0.02074
138 | С38 | УГОЛКИ 63Х63Х4 | ТН | 0.01716
139 | С58 | СТАЛЬ ПОЛОСОВАЯ 50Х3 ММ | ТН | 0.00358
140 | Е1504-030-04 | МАСЛЯНАЯ ОКРАСКА МЕТАЛЛИЧЕСКИХ ПОВЕРХНОСТЕЙ РЕШЕТОК, ПЕРЕПЛЕТОВ, ТРУБ ДИАМЕТРОМ МЕНЕЕ 50 ММ И Т.П.,КОЛИЧЕСТВО ОКРАСОК 2 | 100М2 ОТДЕЛЫВАЕМОЙ ПОВЕРХНОСТИ | 0.0846
СТОЙКА МСТ-1 (4-ШТ)
141 | Е0903-012-12 | МОНТАЖ ОПОРНЫХ СТОЕК | Т | 0.14814
142 | С38 | УГОЛКИ 63Х63Х4 | ТН | 0.13666
143 | С58 | СТАЛЬ ПОЛОСОВАЯ 50Х3 ММ | ТН | 0.00848
144 | С37 | УГОЛКИ 45Х45Х3 | ТН | 0.003
СТОЙКА МСТ-2 (6-ШТ)
145 | Е0903-012-12 | МОНТАЖ ОПОРНЫХ СТОЕК | Т | 0.24019
146 | С38 | УГОЛКИ 63Х63Х4 | ТН | 0.2237
147 | С58 | СТАЛЬ ПОЛОСОВАЯ 50Х3 ММ | ТН | 0.01399
148 | С37 | УГОЛКИ 45Х45Х3 | ТН | 0.0025
СТОЙКА МСТ-3 (1-ШТ)
149 | Е0903-012-12 | МОНТАЖ ОПОРНЫХ СТОЕК | Т | 0.07765
150 | С38 | УГОЛКИ 63Х63Х4 | ТН | 0.07457
151 | С58 | СТАЛЬ ПОЛОСОВАЯ 50Х3 ММ | ТН | 0.00233
152 | С37 | УГОЛКИ 45Х45Х3 | ТН | 0.00075
СТОЙКА МСТ-4 (34-ШТ)
153 | Е0903-012-12 | МОНТАЖ ОПОРНЫХ СТОЕК | Т | 1.3675
154 | С38 | УГОЛКИ 63Х63Х4 | ТН | 1.1616
155 | С58 | СТАЛЬ ПОЛОСОВАЯ 50Х3 ММ | ТН | 0.15213
156 | С37 | УГОЛКИ 45Х45Х3 | ТН | 0.05375
СТОЙКА МСТ-5 (1-ШТ)
157 | Е0903-012-12 | МОНТАЖ ОПОРНЫХ СТОЕК | Т | 0.07438
158 | С38 | УГОЛКИ 63Х63Х4 | ТН | 0.06833
159 | С58 | СТАЛЬ ПОЛОСОВАЯ 50Х3 ММ | ТН | 0.00447
160 | С37 | УГОЛКИ 45Х45Х3 | ТН | 0.00158
СТОЙКА МСТ-6 (11-ШТ)
161 | Е0903-012-12 | МОНТАЖ ОПОРНЫХ СТОЕК | Т | 0.86089
162 | С38 | УГОЛКИ 63Х63Х4 | ТН | 0.78936
163 | С58 | СТАЛЬ ПОЛОСОВАЯ 50Х3 ММ | ТН | 0.05414
164 | С37 | УГОЛКИ 45Х45Х3 | ТН | 0.01739
СТОЙКА МСТ-7 (20-ШТ)
165 | Е0903-012-12 | МОНТАЖ ОПОРНЫХ СТОЕК | Т | 0.84766
166 | С38 | УГОЛКИ 63Х63Х4 | ТН | 0.7176
167 | С58 | СТАЛЬ ПОЛОСОВАЯ 50Х3 ММ | ТН | 0.09844
168 | С37 | УГОЛКИ 45Х45Х3 | ТН | 0.03162
СТОЙКА МСТ-8 (1-ШТ)
169 | Е0903-012-12 | МОНТАЖ ОПОРНЫХ СТОЕК | Т | 0.06132
170 | С38 | УГОЛКИ 63Х63Х4 | ТН | 0.05616
171 | С58 | СТАЛЬ ПОЛОСОВАЯ 50Х3 ММ | ТН | 0.00358
172 | С37 | УГОЛКИ 45Х45Х3 | ТН | 0.00158
СТОЙКА МСТ-9 (2-ШТ)
173 | Е0903-012-12 | МОНТАЖ ОПОРНЫХ СТОЕК | Т | 0.06648
174 | С38 | УГОЛКИ 63Х63Х4 | ТН | 0.05616
175 | С58 | СТАЛЬ ПОЛОСОВАЯ 50Х3 ММ | ТН | 0.00716
176 | С37 | УГОЛКИ 45Х45Х3 | ТН | 0.00316
177 | Е1504-030-04 | МАСЛЯНАЯ ОКРАСКА МЕТАЛЛИЧЕСКИХ ПОВЕРХНОСТЕЙ РЕШЕТОК, ПЕРЕПЛЕТОВ, ТРУБ ДИАМЕТРОМ МЕНЕЕ 50 ММ И Т.П.,КОЛИЧЕСТВО ОКРАСОК 2 | 100М2 ОТДЕЛЫВАЕМОЙ ПОВЕРХНОСТИ | 2.515
МЕТАЛЛИЧЕСКАЯ МПР-1 (2-ШТ)
178 | Е0903-014-01 | МОНТАЖ МЕТАЛЛИЧЕСКАЯ ПЕРЕМИЧКА | Т КОНСТРУКЦИЙ | 0.01324
179 | С38 | УГОЛКИ 50Х50Х3 | ТН | 0.01206
180 | С58 | СТАЛЬ ПОЛОСОВАЯ 50Х3 ММ | ТН | 0.00118
МЕТАЛЛИЧЕСКАЯ МПР-2 (2-ШТ)
181 | Е0903-014-01 | МОНТАЖ МЕТАЛЛИЧЕСКАЯ ПЕРЕМИЧКА | Т КОНСТРУКЦИЙ | 0.01719
182 | С38 | УГОЛКИ 50Х50Х3 | ТН | 0.01578
183 | С58 | СТАЛЬ ПОЛОСОВАЯ 50Х3 ММ | ТН | 0.00141
МЕТАЛЛИЧЕСКАЯ МПР-3 (3-ШТ)
184 | Е0903-014-01 | МОНТАЖ МЕТАЛЛИЧЕСКАЯ ПЕРЕМИЧКА | Т КОНСТРУКЦИЙ | 0.0436
185 | С38 | УГОЛКИ 63Х63Х3 | ТН | 0.03978
186 | С58 | СТАЛЬ ПОЛОСОВАЯ 50Х3 ММ | ТН | 0.00382
МЕТАЛЛИЧЕСКАЯ МПР-4 (1-ШТ)
187 | Е0903-014-01 | МОНТАЖ МЕТАЛЛИЧЕСКАЯ ПЕРЕМИЧКА | Т КОНСТРУКЦИЙ | 0.01219
188 | С38 | УГОЛКИ 63Х63Х3 | ТН | 0.01092
189 | С58 | СТАЛЬ ПОЛОСОВАЯ 50Х3 ММ | ТН | 0.00127
МЕТАЛЛИЧЕСКАЯ МПР-5 (1-ШТ)
190 | Е0903-014-01 | МОНТАЖ МЕТАЛЛИЧЕСКАЯ ПЕРЕМИЧКА | Т КОНСТРУКЦИЙ | 0.03573
191 | С38 | УГОЛКИ 63Х63Х3 | ТН | 0.03276
192 | С58 | СТАЛЬ ПОЛОСОВАЯ 50Х3 ММ | ТН | 0.00297
МЕТАЛЛИЧЕСКАЯ МПР-6 (4-ШТ)
193 | Е0903-014-01 | МОНТАЖ МЕТАЛЛИЧЕСКАЯ ПЕРЕМИЧКА | Т КОНСТРУКЦИЙ | 0.05754
194 | С38 | УГОЛКИ 63Х63Х3 | ТН | 0.0468
195 | С58 | СТАЛЬ ПОЛОСОВАЯ 50Х3 ММ | ТН | 0.01074
МЕТАЛЛИЧЕСКАЯ МПР-7 (4-ШТ)
196 | Е0903-014-01 | МОНТАЖ МЕТАЛЛИЧЕСКАЯ ПЕРЕМИЧКА | Т КОНСТРУКЦИЙ | 0.06378
197 | С38 | УГОЛКИ 63Х63Х3 | ТН | 0.05304
198 | С58 | СТАЛЬ ПОЛОСОВАЯ 50Х3 ММ | ТН | 0.01074
МЕТАЛЛИЧЕСКАЯ МПР-8 (1-ШТ)
199 | Е0903-014-01 | МОНТАЖ МЕТАЛЛИЧЕСКАЯ ПЕРЕМИЧКА | Т КОНСТРУКЦИЙ | 0.0398
200 | С38 | УГОЛКИ 63Х63Х3 | ТН | 0.03354
201 | С58 | СТАЛЬ ПОЛОСОВАЯ 50Х3 ММ | ТН | 0.00626
МЕТАЛЛИЧЕСКАЯ МПР-9 (1-ШТ)
202 | Е0903-014-01 | МОНТАЖ МЕТАЛЛИЧЕСКАЯ ПЕРЕМИЧКА | Т КОНСТРУКЦИЙ | 0.02509
203 | С38 | УГОЛКИ 63Х63Х3 | ТН | 0.02106
204 | С58 | СТАЛЬ ПОЛОСОВАЯ 50Х3 ММ | ТН | 0.00403
205 | Е1504-030-04 | МАСЛЯНАЯ ОКРАСКА МЕТАЛЛИЧЕСКИХ ПОВЕРХНОСТЕЙ РЕШЕТОК, ПЕРЕПЛЕТОВ, ТРУБ ДИАМЕТРОМ МЕНЕЕ 50 ММ И Т.П.,КОЛИЧЕСТВО ОКРАСОК 2 | 100М2 ОТДЕЛЫВАЕМОЙ ПОВЕРХНОСТИ | 0.21
РАЗДЕЛ 22. КЛАДОЧНИЙ ПЛАН
206 | Е0802-001-01 | КЛАДКА СТЕН КИРПИЧНЫХ НАРУЖНЫХ ПРОСТЫХ ПРИ ВЫСОТЕ ЭТАЖА ДО 4 М | М3 | 147
207 | Е0803-007-01 | КЛАДКА СТЕН ИЗ ГАЗОБЕТОННЫХ БЛОКОВ НА КЛЕЕ БЕЗ ОБЛИЦОВКИ ТОЛЩИНОЙ ДО 300 ММ ПРИ ВЫСОТЕ ЭТАЖА ДО 4 М | М3 КЛАДКИ | 285.75
МОНОЛИТНАЯ ПОЯС МП-1
208 | Е0601-035-01 | УСТРОЙСТВО ПОЯСОВ В ОПАЛУБКЕ ИЗ БВ 12,5 | 100М3 | 0.01
209 | С12 | ГОРЯЧЕКАТАННАЯ АРМАТУРНАЯ СТАЛЬ ПЕРИОДИЧЕСКОГО ПРОФИЛЯ КЛАССА А-III ДИАМ. 12 ММ | ТН | 0.02857
210 | С11 | ГОРЯЧЕКАТАННАЯ АРМАТУРНАЯ СТАЛЬ ГЛАДКАЯ КЛАССА А-I ДИАМ. 6 ММ | ТН | 0.00893
СЕТКА СГ-1
211 | Е0802-007-01 | АРМИРОВАНИЕ КЛАДКИ СТЕН АРМАТУРНОЙ СЕТКОЙ | Т | 0.97
212 | С105 | ПРОВОЛОКА ИЗ НИЗКОУГЛЕРОДИСТОЙ СТАЛИ ВР-1 Д 5 ММ | ТН | 0.902
213 | С103 | ПРОВОЛОКА ИЗ НИЗКОУГЛЕРОДИСТОЙ СТАЛИ ВР-1 Д 3 ММ | ТН | 0.068
СЕТКА СГ-3
214 | Е0802-007-01 | АРМИРОВАНИЕ КЛАДКИ СТЕН АРМАТУРНОЙ СЕТКОЙ | Т | 0.07657
215 | С105 | ПРОВОЛОКА ИЗ НИЗКОУГЛЕРОДИСТОЙ СТАЛИ ВР-1 Д 5 ММ | ТН | 0.07025
216 | С103 | ПРОВОЛОКА ИЗ НИЗКОУГЛЕРОДИСТОЙ СТАЛИ ВР-1 Д 3 ММ | ТН | 0.00632
СЕТКА СГ-2
217 | Е0802-007-01 | АРМИРОВАНИЕ КЛАДКИ СТЕН АРМАТУРНОЙ СЕТКОЙ | Т | 0.06419
218 | С105 | ПРОВОЛОКА ИЗ НИЗКОУГЛЕРОДИСТОЙ СТАЛИ ВР-1 Д 5 ММ | ТН | 0.05731
219 | С103 | ПРОВОЛОКА ИЗ НИЗКОУГЛЕРОДИСТОЙ СТАЛИ ВР-1 Д 3 ММ | ТН | 0.00688
РАЗДЕЛ 23. КРЕПЛЕНИЯ ДЛЯ СТЕН
220 | Е0701-044-03 | КРЕПЛЕНИЕ ПЕРЕГОРОДОК К ПЛИТАМ ПОКРЫТИЯ ИЗ ПОЛОСОВОЙ СТАЛИ | Т | 0.31836
221 | С38 | УГОЛКИ 50Х50Х3 | ТН | 0.16565
222 | С15 | ГОРЯЧЕКАТАННАЯ АРМАТУРНАЯ СТАЛЬ ГЛАДКАЯ КЛАССА А-I ДИАМ. 8 ММ | ТН | 0.15271
223 | Е1504-030-04 | МАСЛЯНАЯ ОКРАСКА МЕТАЛЛИЧЕСКИХ ПОВЕРХНОСТЕЙ РЕШЕТОК, ПЕРЕПЛЕТОВ, ТРУБ ДИАМЕТРОМ МЕНЕЕ 50 ММ И Т.П.,КОЛИЧЕСТВО ОКРАСОК 2 | 100М2 ОТДЕЛЫВАЕМОЙ ПОВЕРХНОСТИ | 0.1432
РАЗДЕЛ 24. ВЕРТИКАЛНИЙ СВЯЗИ И РАСПОРКИ
РАСПОРКА
224 | Е0903-014-01 | МОНТАЖ СВЯЗЕЙ И РАСПОРОК ИЗ ОДИНОЧНЫХ И ПАРНЫХ УГОЛКОВ, ГНУТОСВАРНЫХ ПРОФИЛЕЙ ДЛЯ ПРОЛЕТОВ ДО 24 М ПРИ ВЫСОТЕ ЗДАНИЯ ДО 25 М | Т КОНСТРУКЦИЙ | 0.809
225 | С11 | ТРУБЫ СТАЛЬНЫЕ КВАДРАТНЫЕ ГОСТ 8639-82, РАЗМЕР 60Х60 ММ, ТОЛЩИНА СТЕНКИ 3,0 ММ (ТЕОР. МАССА 1 МЕТРА = 5,25 КГ), | ТН | 0.809
ВЕРТИКАЛЬНЫЙ СВЯЗЬ ВС1
226 | Е0903-014-01 | МОНТАЖ СВЯЗЕЙ И РАСПОРОК ИЗ ОДИНОЧНЫХ И ПАРНЫХ УГОЛКОВ, ГНУТОСВАРНЫХ ПРОФИЛЕЙ ДЛЯ ПРОЛЕТОВ ДО 24 М ПРИ ВЫСОТЕ ЗДАНИЯ ДО 25 М | Т КОНСТРУКЦИЙ | 0.11512
227 | С11 | ТРУБЫ СТАЛЬНЫЕ КВАДРАТНЫЕ ГОСТ 8639-82, РАЗМЕР 80Х80 ММ, ТОЛЩИНА СТЕНКИ 3,0 ММ (ТЕОР. МАССА 1 МЕТРА = 7,13 КГ), | ТН | 0.0988
228 | С11 | СТАЛЬ ЛИСТОВАЯ 120Х120Х6 ММ | ТН | 0.005426
229 | С11 | СТАЛЬ ЛИСТОВАЯ 340Х340Х6 ММ | ТН | 0.01089
ВЕРТИКАЛЬНЫЙ СВЯЗЬ ВС2
230 | Е0903-014-01 | МОНТАЖ СВЯЗЕЙ И РАСПОРОК ИЗ ОДИНОЧНЫХ И ПАРНЫХ УГОЛКОВ, ГНУТОСВАРНЫХ ПРОФИЛЕЙ ДЛЯ ПРОЛЕТОВ ДО 24 М ПРИ ВЫСОТЕ ЗДАНИЯ ДО 25 М | Т КОНСТРУКЦИЙ | 0.049358
231 | С11 | ТРУБЫ СТАЛЬНЫЕ КВАДРАТНЫЕ ГОСТ 8639-82, РАЗМЕР 80Х80 ММ, ТОЛЩИНА СТЕНКИ 3,0 ММ (ТЕОР. МАССА 1 МЕТРА = 7,13 КГ), | ТН | 0.0425
232 | С11 | СТАЛЬ ЛИСТОВАЯ 130Х130Х6 ММ | ТН | 0.003184
233 | С11 | СТАЛЬ ЛИСТОВАЯ 260Х300Х6 ММ | ТН | 0.003674
ВЕРТИКАЛЬНЫЙ СВЯЗЬ ВС3
234 | Е0903-014-01 | МОНТАЖ СВЯЗЕЙ И РАСПОРОК ИЗ ОДИНОЧНЫХ И ПАРНЫХ УГОЛКОВ, ГНУТОСВАРНЫХ ПРОФИЛЕЙ ДЛЯ ПРОЛЕТОВ ДО 24 М ПРИ ВЫСОТЕ ЗДАНИЯ ДО 25 М | Т КОНСТРУКЦИЙ | 0.1023
235 | С11 | ТРУБЫ СТАЛЬНЫЕ КВАДРАТНЫЕ ГОСТ 8639-82, РАЗМЕР 80Х80 ММ, ТОЛЩИНА СТЕНКИ 3,0 ММ (ТЕОР. МАССА 1 МЕТРА = 7,13 КГ), | ТН | 0.0867
236 | С11 | СТАЛЬ ЛИСТОВАЯ 120Х120Х6 ММ | ТН | 0.005426
237 | С11 | СТАЛЬ ЛИСТОВАЯ 570Х190Х6 ММ | ТН | 0.010202
ВЕРТИКАЛЬНЫЙ СВЯЗЬ ВС4
238 | Е0903-014-01 | МОНТАЖ СВЯЗЕЙ И РАСПОРОК ИЗ ОДИНОЧНЫХ И ПАРНЫХ УГОЛКОВ, ГНУТОСВАРНЫХ ПРОФИЛЕЙ ДЛЯ ПРОЛЕТОВ ДО 24 М ПРИ ВЫСОТЕ ЗДАНИЯ ДО 25 М | Т КОНСТРУКЦИЙ | 0.085
239 | С11 | ТРУБЫ СТАЛЬНЫЕ КВАДРАТНЫЕ ГОСТ 8639-82, РАЗМЕР 80Х80 ММ, ТОЛЩИНА СТЕНКИ 3,0 ММ (ТЕОР. МАССА 1 МЕТРА = 7,13 КГ), | ТН | 0.0707
240 | С11 | СТАЛЬ ЛИСТОВАЯ 120Х120Х6 ММ | ТН | 0.005426
241 | С11 | СТАЛЬ ЛИСТОВАЯ 470Х200Х6 ММ | ТН | 0.008855
ГОРИЗОНТАЛЬНЫЙ СВЯЗЫ ГС1
242 | Е0903-014-01 | МОНТАЖ СВЯЗЕЙ И РАСПОРОК ИЗ ОДИНОЧНЫХ И ПАРНЫХ УГОЛКОВ, ГНУТОСВАРНЫХ ПРОФИЛЕЙ ДЛЯ ПРОЛЕТОВ ДО 24 М ПРИ ВЫСОТЕ ЗДАНИЯ ДО 25 М | Т КОНСТРУКЦИЙ | 1.0174
243 | С11 | ТРУБЫ СТАЛЬНЫЕ КВАДРАТНЫЕ ГОСТ 8639-82, РАЗМЕР 100Х100 ММ, ТОЛЩИНА СТЕНКИ 3,0 ММ (ТЕОР. МАССА 1 МЕТРА = 9,02 КГ), | ТН | 0.8309
244 | С11 | СТАЛЬ ЛИСТОВАЯ 200Х300Х6 ММ | ТН | 0.13565
245 | С11 | СТАЛЬ ЛИСТОВАЯ 300Х300Х6 ММ | ТН | 0.050868
ГОРИЗОНТАЛЬНЫЙ СВЯЗЫ ГС2
246 | Е0903-014-01 | МОНТАЖ СВЯЗЕЙ И РАСПОРОК ИЗ ОДИНОЧНЫХ И ПАРНЫХ УГОЛКОВ, ГНУТОСВАРНЫХ ПРОФИЛЕЙ ДЛЯ ПРОЛЕТОВ ДО 24 М ПРИ ВЫСОТЕ ЗДАНИЯ ДО 25 М | Т КОНСТРУКЦИЙ | 0.9323
247 | С11 | ТРУБЫ СТАЛЬНЫЕ КВАДРАТНЫЕ ГОСТ 8639-82, РАЗМЕР 100Х100 ММ, ТОЛЩИНА СТЕНКИ 3,0 ММ (ТЕОР. МАССА 1 МЕТРА = 9,02 КГ), | ТН | 0.7351
248 | С11 | СТАЛЬ ЛИСТОВАЯ 200Х300Х6 ММ | ТН | 0.13565
249 | С11 | СТАЛЬ ЛИСТОВАЯ 330Х330Х6 ММ | ТН | 0.06155
РАЗДЕЛ 25. ФЕРМА МЕТАЛЛИЧЕСКАЯ Ф-1
250 | Е0903-012-01 | МОНТАЖ СТРОПИЛЬНЫХ И ПОДСТРОПИЛЬНЫХ ФЕРМ | Т | 6.7195
251 | Ц3801-003-04 ДОП. 4 | ИЗГОТОВЛЕНИЕ СВЯЗЕЙ(ЗАГОТОВИТЕЛЬНОМ УЧАСТКЕ) | Т | 6.7195
252 | С11 | ТРУБЫ СТАЛЬНЫЕ КВАДРАТНЫЕ ГОСТ 8639-82, РАЗМЕР 80Х80 ММ, ТОЛЩИНА СТЕНКИ 4,0 ММ (ТЕОР. МАССА 1 МЕТРА = 9,33 КГ), | ТН | 4.0094
253 | С11 | ТРУБЫ СТАЛЬНЫЕ КВАДРАТНЫЕ ГОСТ 8639-82, РАЗМЕР 60Х60 ММ, ТОЛЩИНА СТЕНКИ 3,0 ММ (ТЕОР. МАССА 1 МЕТРА = 5,25 КГ), | ТН | 2.0606
254 | С11 | ТРУБЫ СТАЛЬНЫЕ КВАДРАТНЫЕ ГОСТ 8639-82, РАЗМЕР 50Х50 ММ, ТОЛЩИНА СТЕНКИ 3,0 ММ (ТЕОР. МАССА 1 МЕТРА = 4,31 КГ), | ТН | 0.55812
255 | С11 | СТАЛЬ ЛИСТОВАЯ 100Х100Х6 ММ | ТН | 0.022608
256 | С11 | СТАЛЬ ЛИСТОВАЯ 70Х70Х6 ММ | ТН | 0.005539
257 | С11 | СТАЛЬ ЛИСТОВАЯ 400Х70Х6 ММ | ТН | 0.063302
258 | С11 | СТАЛЬ ЛИСТОВАЯ 150Х180Х6 ММ | ТН | 0.005087
РАЗДЕЛ 26. БАЛКА МЕТАЛЛИЧЕСКАЯ
259 | Е0903-002-12 | МОНТАЖ БАЛОК, РИГЕЛЕЙ ПЕРЕКРЫТИЯ, ПОКРЫТИЯ И ПОД УСТАНОВКУ ОБОРУДОВАНИЯ ЗДАНИЙ ПРИ ВЫСОТЕ ЗДАНИЯ ДО 25 М | Т КОНСТРУКЦИЙ | 2.759
260 | С11 | ДВУТАВР 20Б1(ШВЕЛЛЕР) | ТН | 2.6242
261 | С11 | СТАЛЬ ЛИСТОВАЯ 200Х184Х8 ММ | ТН | 0.1246
262 | С11 | СТАЛЬ ЛИСТОВАЯ 220Х240Х8 ММ | ТН | 0.0033
263 | С11 | СТАЛЬ ЛИСТОВАЯ 100Х240Х8 ММ | ТН | 0.0015
264 | С11 | СТАЛЬ ЛИСТОВАЯ 60Х70Х8 ММ | ТН | 0.0011
265 | С11 | СТАЛЬ ЛИСТОВАЯ 46Х184Х8 ММ | ТН | 0.0043
266 | С11 | БОЛТЫ М10 | ШТ | 196
267 | С11 | ШАЙБА 30Х30 | ШТ | 196
РАЗДЕЛ 27. ПРОГОН
268 | Е0903-015-01 | МОНТАЖ МЕТАЛЛИЧЕСКАЯ ПРОГОНОВ | Т | 5.5003
269 | С | ТРУБЫ СТАЛЬНЫЕ ПРЯМОУГОЛЬНЫЕ ГОСТ 8645-68, РАЗМЕР 100Х60 ММ, ТОЛЩИНА СТЕНКИ 5 ММ | ТН | 5.5003
270 | Е1201-009-02 | УСТРОЙСТВО ЖЕЛОБОВ ПОДВЕСНЫХ | 100М | 1.82
271 | С717 | ВОДОСТОЧНЫЕ ЖЕЛОБА ИЗ КРАШЕННЫЙ СТ.ЛИСТ T=0,7 ММ B=530 ММ | ПМ | 182
272 | Е1201-008-03 | НАВЕСКА ВОДОСТОЧНЫХ ТРУБ ПО СТЕНАМ ИЗ КИРПИЧА ИЛИ ЛЕГКОГО БЕТОНА, ДИАМЕТРОМ ДО: 140 ММ | 100М ТРУБ | 0.96
ВИДЕОНАБЛЮДЕНИЯ
РАЗДЕЛ 1. ВИДЕОНАБЛЮДЕНИЯ
1 | 1693 | КОМУТАТОР ОПТИЧИСКИЙ 24-PORT MB POE | ШТ | 1
2 | Ц1004-067-23 | УСТРОЙСТВО ВИДЕОКОНТРОЛЬНОЕ | ШТ | 16
3 |  | ВИДЕОКАМЕРА IP-4MP ПОТОЛОЧНЫЙ КАМЕРА | ШТ | 6
4 |  | ВИДЕОКАМЕРА IP-4MP НАСТЕННЫЙ КАМЕРА | ШТ | 4
5 |  | ВИДЕОКАМЕРА IP-6MP УЛИЧНАЯ КАМЕРА COLORVU | ШТ | 6
6 | 1692 | БЛОК БЕСПЕРЕБОЙНОГО ПИТАНИЯ UPS 2000 W | ШТ | 1
7 | С1360 | КОННЕКТОР RJ 45 | ШТ | 34
8 | С1360 | ГЕРМЕТИЧЕСКАЯ КОРОБКА ПХВ 10Х10 | ШТ | 16
9 | С1686 | HDMI КАБЕЛЬ 3М | М | 1
10 | С | КОВРИК ДЛЯ МЫШИ | М | 1
11 | Ц1008-005-02 | КАБЕЛЬ КОАКСИАЛЬНЫЙ UTP 4 | 100М | 9
12 |  | КАБЕЛЬ UTP 4 КСВПП-5Е 4Х2Х0,52 | ПМ | 900
13 |  | ОПТИЧЕСКИЙ КАБЕЛЬ НА 2-ВОЛОКОН | ПМ | 900
14 | Ц0802-409-07 | ТРУБА ПО ОСНОВАНИЮ ПОЛА, ДИАМЕТР, ММ, ДО 25 | 100М | 9
15 | С481 | ТРУБЫ ГОФРИРОВАННАЯ Д-20ММ | М | 900
16 | С | ТРУБА ПВХ Д=50ММ | М | 5
17 |  | БЛОК ЭЛЕКТРИЧЕСКИХ РОЗЕТОК НА 8 ГНЕЗД IEC320 C13, БЕЗ ШНУРА ПИТАНИЯ С ВИЛКОЙ C14 | ШТ | 1
ПОЖАРНАЯ СИГНАЛИЗАЦИЯ,
РАЗДЕЛ 1. ПОЖАРНАЯ СИГНАЛИЗАЦИЯ
1 | Ц1008-001-06 ДОП. 4 | ПРИБОРЫ ПРИЕМНО-КОНТРОЛЬНЫЕ СИГНАЛЬНЫЕ. КОНЦЕНТРАТОР: БЛОК БАЗОВЫЙ НА 15 ЛУЧЕЙ | ШТ | 2
2 | 1360 | ОХРАННО- ПОЖАРНАЯ СИГНАЛИЗАЦИЯ РУБЕЖ-2ОП ПРОТ.R3 | ШТ | 1
3 | 1407 | БЛОК ИНДИКАЦИИ И УПРАВЛЕНИЯ РУБЕЖ-БИУ | ШТ | 1
4 | Ц1008-002-02 ДОП. 4 | ИЗВЕЩАТЕЛИ ПС АВТОМАТИЧЕСКИЕ: ДЫМОВОЙ | ШТ | 39
5 | 1418 | ИЗВЕЩАТЕЛЬ ПОЖАРНЫЙ ДЫМОВОЙ ИП-212-64-R3 | ШТ | 39
6 | Ц1008-2-6 | ИЗВЕЩАТЕЛЬ ПОЖАРНЫЙ РУЧНОЙ | ШТ | 4
7 | 1422 | ИЗВЕЩАТЕЛЬ РУЧНОЙ ИПР 513-11-A-R3 РУЧНОЙ | ШТ | 4
8 | Ц0803-593-10 | СВЕТИЛЬНИКИ ДЛЯ ЛАМП НАКАЛИВАНИЯ. СВЕТОВЫЕ НАСТЕННЫЕ УКАЗАТЕЛИ | 100ШТ | 0.04
9 | 1403 | ОПОВЕЩАТЕЛЬ КОМБИНИРОВАННЫЙ ОПОП 124-R3 | ШТ | 4
10 | 1403 | ПРОГРАММАТОР АДРЕСНЫХ УСТРОЙСТВ ПКУ-1 ПРОТ.R3 | ШТ | 1
11 | Ц0803-573-01 | ПУЛЬТ УПРАВЛЕНИЯ НАПОЛЬНЫЙ, ВЫСОТА ДО 1200 ММ, ГЛУБИНА И ШИРИНА ПО ФРОНТУ, ММ, ДО 700Х600 | ШТ | 1
12 | 1403 | БОКС РЕЗЕРВНОГО ЭЛЕКТРОПИТАНИЯ БР 12 ИСП. 2Х17 RBZ-045568 | ШТ | 1
13 | 1387 | АККУМУЛЯТОРНАЯ БАТАРЕЯ 17 АЧ PTK-BATTERY 12-17AH РТК-BATTERY 12-17AH | ШТ | 2
14 | С14 | ИЗОЛЯТОР ШЛЕЙФА | ШТ | 7
РАЗДЕЛ 2. КАБЕЛИ И ПРОВОДА
15 | Ц0802-141-02 | КАБЕЛИ ДО 35 КВ В ГОТОВЫХ ТРАНШЕЯХ БЕЗ ПОКРЫТИЙ. КАБЕЛЬ, МАССА 1 М, КГ, ДО 2 | 100М | 0.5
16 | С1373 | КАБЕЛИ СИЛОВ С МЕДНОЙ ЖИЛОЙ С ПВХ ИЗОЛЯЦИЕЙ И ОБОЛОЧКОЙ ВВГНГ 2Х1,5 (ОЖ)-1 | М | 50
17 | Ц0802-403-03 | ПРОВОД В ЗАЩИТНОЙ ОБОЛОЧКЕ ИЛИ КАБЕЛЬ ДВУХ-ТРЕХЖИЛЬНЫЕ ПОД ШТУКАТУРКУ ПО СТЕНАМ ИЛИ В БОРОЗДАХ | 100М | 8
18 | С1567 | КАБЕЛЬ СЕЧ. КСВВНГ-2Х2Х0.8 | М | 800
19 | Ц0802-409-09 МИНСТРОЙ РУЗ 05.01.21 N 2 | ТРУБА ГОФРИРОВАННАЯ ПВХ ДЛЯ ЗАЩИТЫ ПРОВОДОВ И КАБЕЛЕЙ ПО СТЕНАМ, КОЛОННАМ, ПОТОЛКАМ | 100 М | 8.5
20 | С513 | ТРУБА ПОЛИВИНИЛХЛОРИДНАЯ ГОФРИРОВАННАЯ 20ММ | ПМ | 850
21 | С | КРЕПЕЖ-КЛИПСА ПВХ 20ММ | ШТ | 1700
22 | С | САМОРЕЗЫ 3,5Х45 | КГ | 1.7
23 | С | ШТРАПСЫ 150Х4 | УПАКОВКА | 2
РАЗДЕЛ 3. ОПОВЕЩЕНИЕ О ПОЖАРЕ
24 | Ц1004-101-7 | АБОНЕНТСКИЙ ГРОМКОГОВОРИТЕЛЬ | ШТ | 10
25 | 1390 | ГРОМКОГОВОРИТЕЛЬ 10 ВТ KD-702 | ШТ | 6
26 | 1390 | ГРОМКОГОВОРИТЕЛЬ 15 ВТ KD-702 | ШТ | 4
27 | Ц1008-005-02 | ПРОВОД ДВУХ-И ТРЕХЖИЛЬНЫЙ С РАЗДЕЛИТЕЛЬНЫМ ОСНОВАНИЕМ ПО СТЕНАМ И ПОТОЛКАМ, ПРОКЛАДЫВАЕМЫЙ ПО ОСНОВАНИЯМ КИРПИЧНЫМ | 100М | 2
28 | С1360 | КАБЕЛЬ ДЛЯ РАДИОФИКАЦИЯ ПУГНП 2Х2,5 | М | 200
29 | Ц0802-409-07 МИНСТРОЙ РУЗ 05.01.21 N 2 | ТРУБА ПО ОСНОВАНИЮ ПОЛА, ДИАМЕТР, ММ, ДО 25 | 100М | 2
30 | С481 | ТРУБЫ ГОФРИРОВАННАЯ Д-16ММ | М | 200
31 | Ц1008-19-1 | КОРОБКА ОТВЕТВИТЕЛЬНАЯ НА СТЕНЕ | ШТ | 14
32 | С1214 | КОРОБКА ОТВЕТВИТЕЛЬНАЯ КС-4 | ШТ | 14
33 | С | КРЕПЕЖ-КЛИПСА ПВХ Д-16ММ | ШТ | 400
34 | С | САМОРЕЗЫ 3,5Х45 | КГ | 0.5
РАЗДЕЛ 4. ОХРАННОЙ СИГНАЛИЗАЦИИ (ОС)
РАЗДЕЛ 5. ОБОРУДОВАНИЕ
35 | Ц1008-001-06 ДОП. 4 | ПРИБОРЫ ПРИЕМНО-КОНТРОЛЬНЫЕ СИГНАЛЬНЫЕ. КОНЦЕНТРАТОР: БЛОК БАЗОВЫЙ НА 15 ЛУЧЕЙ | ШТ | 2
36 | 1360 | ОХРАННО- ПОЖАРНАЯ СИГНАЛИЗАЦИЯ РУБЕЖ-2ОП ПРОТ.R3 | ШТ | 1
37 | 1407 | БЛОК ИНДИКАЦИИ И УПРАВЛЕНИЯ РУБЕЖ-БИУ | ШТ | 1
38 | Ц1008-002-03 ДОП. 4 | ИЗВЕЩАТЕЛИ ОС АВТОМАТИЧЕСКИЕ: ТЕПЛОВОЙ, ДЫМОВОЙ, СВЕТОВОЙ ВО ВЗРЫВОЗАЩИЩЕННОМ ИСПОЛНЕНИИ | ШТ | 8
39 | 1418 | ИЗВЕЩАТЕЛЬ ОХРАННЫЙ ПОВЕРХНОСТНЫЙ ЗВУКОВОЙ АДРЕСНЫЙ ИО 32920-2 | ШТ | 8
40 | Ц1008-002-04 ДОП. 4 | ИЗВЕЩАТЕЛИ ОС АВТОМАТИЧЕСКИЕ: КОНТАКТНЫЙ, МАГНИТОКОНТАКТНЫЙ НА ОТКРЫВАНИЕ ОКОН, ДВЕРЕЙ | ШТ | 17
41 | 1418 | ИЗВЕЩАТЕЛЬ ОХРАННЫЙ МАГНИТОУПРАВЛЯЕМЫЙ АДРЕСНЫЙ ИО 10220-2 | ШТ | 17
42 |  | КНОПКА ТРЕВОЖНАЯ КТ-R3 | ШТ | 7
43 | 1403 | ПРОГРАММАТОР АДРЕСНЫХ УСТРОЙСТВ ПКУ-1 ПРОТ.R3 | ШТ | 1
44 | Ц0803-573-01 | ПУЛЬТ УПРАВЛЕНИЯ НАПОЛЬНЫЙ, ВЫСОТА ДО 1200 ММ, ГЛУБИНА И ШИРИНА ПО ФРОНТУ, ММ, ДО 700Х600 | ШТ | 1
45 | 1403 | БОКС РЕЗЕРВНОГО ЭЛЕКТРОПИТАНИЯ БР 12 ИСП. 2Х17 RBZ-045568 | ШТ | 1
46 | 1387 | АККУМУЛЯТОРНАЯ БАТАРЕЯ 17 АЧ PTK-BATTERY 12-17AH 412-018 | ШТ | 2
РАЗДЕЛ 6. КАБЕЛИ И ПРОВОДА
47 | Ц0802-141-02 | КАБЕЛИ ДО 35 КВ В ГОТОВЫХ ТРАНШЕЯХ БЕЗ ПОКРЫТИЙ. КАБЕЛЬ, МАССА 1 М, КГ, ДО 2 | 100М | 0.5
48 | С1373 | КАБЕЛИ СИЛОВ С МЕДНОЙ ЖИЛОЙ С ПВХ ИЗОЛЯЦИЕЙ И ОБОЛОЧКОЙ ВВГНГ 2Х1,5 (ОЖ)-1 | М | 50
49 | Ц0802-403-03 | ПРОВОД В ЗАЩИТНОЙ ОБОЛОЧКЕ ИЛИ КАБЕЛЬ ДВУХ-ТРЕХЖИЛЬНЫЕ ПОД ШТУКАТУРКУ ПО СТЕНАМ ИЛИ В БОРОЗДАХ | 100М | 4.5
50 | С1567 | КАБЕЛЬ СЕЧ. КСВВНГ-2Х2Х0.8 | М | 450
51 | Ц0802-409-09 МИНСТРОЙ РУЗ 05.01.21 N 2 | ТРУБА ГОФРИРОВАННАЯ ПВХ ДЛЯ ЗАЩИТЫ ПРОВОДОВ И КАБЕЛЕЙ ПО СТЕНАМ, КОЛОННАМ, ПОТОЛКАМ | 100 М | 5
52 | С513 | ТРУБА ПОЛИВИНИЛХЛОРИДНАЯ ГОФРИРОВАННАЯ 20ММ | ПМ | 500
53 | С | КРЕПЕЖ-КЛИПСА ПВХ 20ММ | ШТ | 1000
54 | С | САМОРЕЗЫ 3,5Х45 | КГ | 1
55 | С | ШТРАПСЫ 150Х4 | УПАКОВКА | 1
ЛОКАЛЬНАЯ СЕТЬ
РАЗДЕЛ 1. ЛОКАЛЬНАЯ СЕТЬ
1 | Ц1006-037-05 ДОП. 4 | ШКАФ НАСТЕННЫЙ | ШТ | 1
2 | 1360 | ШКАФ НАСТЕННЫЙ 42U, МЕТАЛЛИЧЕСКАЯ ДВЕРЬ | ШТ | 1
3 | 1360 | КРОСС ОПТИЧЕСКИЙ 19" (ШКОС) УКОМПЛЕКТОВАННЫЙ НА 24 LC ПОРТОВ (КОМПЛЕКТ С АДАПТЕРАМИ И ПИГТЕЙЛАМИ) SNR-ODF-24R-LC-P | ШТ | 1
4 | 1360 | СЕТЕВОЙ КОММУТАТОР 24 POE ПОРТА 10/100 + 1 GB ПОРТАМИ 19 DS-3E0326P-E/M | ШТ | 2
5 | 1360 | ПАТЧ - ПАНЕЛЬ UTP CAT.5E 24 ПОРТА 1U SNR-UD-1U24-5E-H | ШТ | 2
6 | 1360 | МОДУЛЬ SFP + 10G, LC DUPLEX, ДО 300 М (5DB), 850 НМ | ШТ | 2
7 | С1360 | ПАТЧКОРД ОПТИЧЕСКИЙ LC/UPC SM DUPLEX, 10 М | ШТ | 24
8 | С1360 | ПАТЧ - КОРД UTP CAT.5E | ШТ | 47
9 | С1360 | РОЗЕТКА ИНФОРМАЦИОННАЯ RJ-45 CAT.5E ОДИНАРНАЯ | ШТ | 3
10 | С1360 | РОЗЕТКА ИНФОРМАЦИОННАЯ RJ-45 CAT.5E ДВОЙНАЯ | ШТ | 11
11 | Ц1006-035-01 | КАБЕЛИ, ПОДВЕШИВАЕМЫЕ НА ОПОРАХ. КАБЕЛЬ НА СТОЛБОВОЙ ЛИНИИ, МАССА 1 М, КГ, ДО 2 | 100М | 17.5
12 | С1360 | КАБЕЛЬ UTP CAT 6E 4Х2Х0,55ММ | ПМ | 1750
13 | Ц0802-409-07 МИНСТРОЙ РУЗ 05.01.21 N 2 | ТРУБА ПО ОСНОВАНИЮ ПОЛА, ДИАМЕТР, ММ, ДО 25 | 100М | 17.5
14 | С481 | ТРУБЫ ПВХ ДИАМ 20ММ | М | 1750
15 | 1360 | РОУТЕР WI FI | ШТ | 4
16 | 1360 | IP ТЕЛЕФОН | ШТ | 11
17 | С1360 | КАБЕЛЬНЫЙ ОРГАНАЙЗЕР 19-1U | ШТ | 4
18 | С1360 | СТИКЕР ДЛЯ МАРКИРОВКИ КАБЕЛЯ | ШТ | 94
19 | 1360 | ИСТОЧНИК БЕСПЕРЕБОЙНОГО ПИТАНИЯ UPS-3KVA | ШТ | 1
20 | С1360 | ХОМУТ МОНТАЖНЫЙ ПЛАСТИКОВЫЙ, ДЛ= 150 ММ | УПОК | 1
21 | С1360 | ПАНЕЛЬ ЭЛЕКТРОПИТАНИЯ 19 - 230 В SNR-PDU-09S-1 | ШТ | 1
22 | С1360 | ТРУБА ПЭ Д 100 ММ | ШТ | 8
23 | С1360 | ЛОТОК ПЕРФОРИРОВАННЫЙ 100Х200Х3000ММ | ШТ | 85
24 | С1360 | АНКЕРНЫЙ БОЛТ М10Х65 | ШТ | 510
25 | С1360 | МЕТИЗЫ | КГ | 2
ЭЛЕКТРООСВЕЩЕНИЕ И СИЛОВАЯ СЕТЬ (ЭО),
РАЗДЕЛ 1. ЩИТЫ
1 | Ц0803-599-01 | ЩИТКИ, УСТАНАВЛИВАЕМЫЕ В НИШЕ РАСПОРНЫМИ ДЮБЕЛЯМИ, МАССА ЩИТКА, КГ, ДО 6 | ШТ | 20
2 | 10860 | ЩИТ АВТОМАТИЧЕСКОГО ВВОДА РЕЗЕРВА (С САМОВОЗВРАТОМ) С ДВУМЯ ВВОДАМИ 3Х380В, 160А ЩУ-АВР№1 | ШТ | 1
3 | 10860 | ПУНКТ РАСПРЕДЕЛИТЕЛЬНЫЕ С АВТОМАТИЧЕСКИМИ ВЫКЛЮЧАТЕЛЯМИ НА ОТХ. ЛИНИЯХ Щ-АВР№1 | ШТ | 1
4 | 10860 | ЩИТ АВТОМАТИЧЕСКОГО ВВОДА РЕЗЕРВА (С САМОВОЗВРАТОМ) С ДВУМЯ ВВОДАМИ 3Х380В, 400А ЩУ-АВР№2 | ШТ | 1
5 | 10860 | ПУНКТ РАСПРЕДЕЛИТЕЛЬНЫЕ С АВТОМАТИЧЕСКИМИ ВЫКЛЮЧАТЕЛЯМИ НА ОТХ. ЛИНИЯХ Щ-АВР№2 | ШТ | 1
6 | 10860 | ЩИТ АВТОМАТИЧЕСКОГО ВВОДА РЕЗЕРВА (С САМОВОЗВРАТОМ) С ТРЕМЯ ВВОДАМИ 3Х380В, 160А ЩУ-АВР(UPS)№1 | ШТ | 1
7 | 10860 | ПУНКТ РАСПРЕДЕЛИТЕЛЬНЫЕ С АВТОМАТИЧЕСКИМИ ВЫКЛЮЧАТЕЛЯМИ НА ОТХ. ЛИНИЯХ ЩУ-(UPS)№1 | ШТ | 1
8 | 10860 | ТРЕХФАЗНЫЙ ИСТОЧНИК БЕСПЕРЕБОЙНОГО ПИТАНИЯ (UPS), 100КВА UPS №1 | ШТ | 1
9 | 10860 | ЩИТ МЕТАЛИЧИСКИЙ ШСО-1 | ШТ | 1
10 | 10860 | ЩИТ МЕТАЛИЧИСКИЙ ШСО-1 (UPS) | ШТ | 1
11 | 10860 | ЩИТ МЕТАЛИЧИСКИЙ ШСО-2 | ШТ | 1
12 | 10860 | ЩИТ МЕТАЛИЧИСКИЙ НАВЕСНОЙ ШМ | ШТ | 1
13 | 10860 | ЩИТ МЕТАЛИЧИСКИЙ ЩАО | ШТ | 1
14 | 10860 | ЩИТ МЕТАЛИЧИСКИЙ ЩО-1-2 | ШТ | 2
15 | 10860 | ЩИТ МЕТАЛИЧИСКИЙ ЩВ-1 | ШТ | 1
16 | 10860 | ЩИТ МЕТАЛИЧИСКИЙ ЩВ-2 | ШТ | 1
17 | 10860 | НАВЕСНОЙ ЩИТ С РАЗЬЕМАМИ 5ШТ.-220В И 4ШТ-380В WALLBOX | ШТ | 4
18 | 10860 | БЛОК ПИТАНИЯ С ДВУМЯ РАЗЬЕМАМИ 220В | ШТ | 1
19 | 10860 | ЩИТ МЕТАЛИЧИСКИЙ НАВЕСНОЙ НА 24 МОДУЛЕЙ (IP54) | ШТ | 2
РАЗДЕЛ 2. КАБЕЛЬНЫЕ ИЗДЕЛЯ
20 | Ц0802-148-01 | КАБЕЛИ ДО 35 КВ В ПРОЛОЖЕННЫХ ТРУБАХ, БЛОКАХ И КОРОБАХ. КАБЕЛЬ, МАССА 1 М, КГ, ДО 1 | 100М | 62.34
21 | С1550 | КАБЕЛЬ С МЕДНЫМИ ЖИЛАМИ СЕЧЕНИЕМ 5Х2,5 КВ.ММ ВВГНГLS | М | 25
22 | С1550 | КАБЕЛЬ С МЕДНЫМИ ЖИЛАМИ СЕЧЕНИЕМ 5Х4,0 КВ.ММ ВВГНГLS | М | 110
23 | С1550 | КАБЕЛЬ С МЕДНЫМИ ЖИЛАМИ СЕЧЕНИЕМ 5Х6,0 КВ.ММ ВВГНГLS | М | 335
24 | С1550 | КАБЕЛЬ С МЕДНЫМИ ЖИЛАМИ СЕЧЕНИЕМ 5Х16 КВ.ММ ВВГНГLS | М | 280
25 | С1550 | КАБЕЛЬ С МЕДНЫМИ ЖИЛАМИ СЕЧЕНИЕМ 5Х25 КВ.ММ ВВГНГLS | М | 35
26 | С1550 | КАБЕЛЬ С МЕДНЫМИ ЖИЛАМИ СЕЧЕНИЕМ 5Х35 КВ.ММ ВВГНГLS | М | 135
27 | С1550 | КАБЕЛЬ С МЕДНЫМИ ЖИЛАМИ СЕЧЕНИЕМ 5Х50 КВ.ММ ВВГНГLS | М | 40
28 | С1550 | КАБЕЛЬ С МЕДНЫМИ ЖИЛАМИ СЕЧЕНИЕМ 5Х95 КВ.ММ ВВГНГLS | М | 15
29 | С1550 | КАБЕЛЬ С МЕДНЫМИ ЖИЛАМИ СЕЧЕНИЕМ 5Х120 КВ.ММ ВВГНГLS | М | 40
30 | С1550 | КАБЕЛЬ С МЕДНЫМИ ЖИЛАМИ СЕЧЕНИЕМ 3Х1,5 КВ.ММ ВВГНГLS | М | 680
31 | С1550 | КАБЕЛЬ С МЕДНЫМИ ЖИЛАМИ СЕЧЕНИЕМ 3Х2,5 КВ.ММ ВВГНГLS | М | 717
32 | С1550 | КАБЕЛЬ С МЕДНЫМИ ЖИЛАМИ СЕЧЕНИЕМ 3Х4,0 КВ.ММ ВВГНГLS | М | 3822
РАЗДЕЛ 3. ЗАЗЕМЛЕНИЕ
33 | Ц0802-471-01 | ЗАЗЕМЛИТЕЛЬ ВЕРТИКАЛЬНЫЙ ИЗ УГЛОВОЙ СТАЛИ, РАЗМЕР, ММ 40Х40Х5 | 10ШТ | 0.9
34 | Ц0802-472-02 | ЗАЗЕМЛЯЮЩИЕ ПРОВОДНИКИ. ЗАЗЕМЛИТЕЛЬ ГОРИЗОНТАЛЬНЫЙ ИЗ СТАЛИ ПОЛОСОВОЙ СЕЧЕНИЕМ 160 ММ2 | 100М | 0.4
РАЗДЕЛ 4. ИЗДЕЛИЯ ЭЛЕКТРОМОНТАЖ
35 | С90 | НАКОНЕЧНИК МЕДНЫЙ 25ММ2 | ШТ | 10
36 | С90 | НАКОНЕЧНИК МЕДНЫЙ 35ММ2 | ШТ | 50
37 | С90 | НАКОНЕЧНИК МЕДНЫЙ 50ММ2 | ШТ | 10
38 | С90 | НАКОНЕЧНИК МЕДНЫЙ 95ММ2 | ШТ | 30
39 | С90 | НАКОНЕЧНИК МЕДНЫЙ 120ММ2 | ШТ | 10
40 | С513 | ТРУБА ПОЛИЭТИЛЕНОВАЯ ПВХ Д=25ММ | ПМ | 30
41 | С513 | ТРУБА ПОЛИЭТИЛЕНОВАЯ ПВХ Д=32ММ | ПМ | 180
42 | С513 | ТРУБА ГОФИРОВАННАЯ ПВХ Д=20 | ПМ | 500
РАЗДЕЛ 5. ЭЛЕКТРООСВЕЩЕНИЯ
43 | Ц0803-591-02 | ВЫКЛЮЧАТЕЛЬ ОДНОКЛАВИШНЫЙ УТОПЛЕННОГО ТИПА ПРИ СКРЫТОЙ ПРОВОДКЕ | 100ШТ | 0.18
44 | С1290 | ВЫКЛЮЧАТЕЛЬ ОДНОКЛАВИШНЫЙ ДЛЯ СКРЫТОЙ ПРОВОДКИ | ШТ | 18
45 | Ц0803-591-05 | ВЫКЛЮЧАТЕЛЬ ДВУХКЛАВИШНЫЙ УТОПЛЕННОГО ТИПА ПРИ СКРЫТОЙ ПРОВОДКЕ | 100ШТ | 0.01
46 | С1291 | ВЫКЛЮЧАТЕЛЬ 2-Х КЛАВИШНЫЙ ДЛЯ СКРЫТОЙ УСТАНОВКИ | ШТ | 1
47 | Ц0803-591-09 | РОЗЕТКА ШТЕПСЕЛЬНАЯ УТОПЛЕННОГО ТИПА ПРИ СКРЫТОЙ ПРОВОДКЕ | 100ШТ | 0.6
48 | С1285 | РОЗЕТКА ДВОЙНАЯ С ЗАЩИТ. КОНТ. СКРЫТОЙ УСТА. 220В 16А | ШТ | 19
49 | С1285 | РОЗЕТКА ДВУХПОЛЮСНАЯ С ЗАЩИТНЫМ КОНТАКТОМ СКРЫТОЙ ПРОВОДКИ 220В 16А ГЕРМИТ. | ШТ | 41
50 | Ц0803-593-21 | СВЕТИЛЬНИК СВЕТОДИОДНЫЙ ПОТОЛОЧНЫЙ | 100 ШТ | 1.52
51 | С90 | СВЕТИЛЬНИК ЛЕД ПАНЕЛЬ 18W ВНУТРЕНЫЙ | ШТ | 6
52 | С90 | СВЕТИЛЬНИК ЛЕД ПАНЕЛЬ 36W ВНУТРЕНЫЙ | ШТ | 8
53 | С90 | СВЕТИЛЬНИК ЛЕД ПАНЕЛЬ 600Х600 48W ВНУТРЕНЫЙ | ШТ | 38
54 | С90 | СПЕЦ. ОСВЕЩЕНИЯ | ШТ | 100
55 | С90 | ЛЕБЕДКА | ШТ | 4
56 | С90 | ПЛАСТИКОВЫЙ ВОДОНЕПРОНИЦАЕМЫ ЭЛЕКТРОКОММУНИКАЦИОННЫЙ СОЕДИНИТЕЛЬ НА 1 РАЗЬЕМА | ШТ | 100
57 | Ц0803-593-10 | СВЕТИЛЬНИКИ ДЛЯ ЛАМП НАКАЛИВАНИЯ. СВЕТОВЫЕ НАСТЕННЫЕ УКАЗАТЕЛИ | 100ШТ | 0.04
58 | С90 | СВЕТОВОЙ УКАЗАТЕЛЬ НАПРАВО "ВЫХОД" С АККУМЛЯТОРНЫМ БАТАРЕЕМ, IP20, 10 ВТ | ШТ | 4
59 | С90 | ДАТЧИК ДВИЖЕНИЯ (360°) РАДИУСОМ НА 6 М | ШТ | 8
60 | С90 | КОРОБКИ ДЛЯ РОЗЕТОК И ВЫКЛЮЧАТЕЛЕЙ | ШТ | 80
61 | С90 | КОРОБКИ ОТВЕТВИТЕЛЬНЫЕ | ШТ | 50
РАЗДЕЛ 6. ПОДВЕСНОЕ КОНСТРУКЦИЯ ПОДВАЛЬ, 1-2-ГО ЭТАЖ
62 | С481 | ЛОТОК ПЕРФОРИРОВАННЫЙ 100Х400Х3000ММ | ШТ | 20
63 | С481 | ШПИЛКА М8Х1000ММ | ШТ | 106
64 | С481 | АНКЕР ЗАБИВНОЙ М8 | ШТ | 106
65 | С481 | ПРОФИЛЬ ПЕРФОРИРОВАННЫЙ С-ОБРАЗНЫЙ 30Х20Х3000X1,5 (РЕЗАТЬ ПО МЕСТУ 400ММ) | ШТ | 8
66 | С481 | ГАЙКА М8 СО СТОПОРНЫМ БУРТИКОМ | ШТ | 80
67 | С481 | ШАЙБА М8 УСИЛЕННАЯ | ШТ | 160
68 | С481 | БОЛТ С ШЕСТИГРАННОЙ ГОЛОВКОЙ М10Х35 | ШТ | 40
69 | С481 | ГАЙКА М10 СО СТОПОРНЫМ БУРТИКОМ | ШТ | 40
70 | С481 | ШАЙБА ГРОВЕР М10 | ШТ | 160
РАЗДЕЛ 7. ПОДВЕСНОЕ КОНСТРУКЦИЯ ПОДВАЛЬ, 1-2-ГО ЭТАЖ
71 | С481 | ЛОТОК ПЕРФОРИРОВАННЫЙ 50Х100Х3000ММ | ШТ | 80
72 | С481 | ШПИЛКА М8Х1000ММ | ШТ | 160
73 | С481 | АНКЕР ЗАБИВНОЙ М8 | ШТ | 160
74 | С481 | ГАЙКА М8 СО СТОПОРНЫМ БУРТИКОМ | ШТ | 160
75 | С481 | ШАЙБА М8 УСИЛЕННАЯ | ШТ | 320
76 | С481 | БОЛТ С ШЕСТИГРАННОЙ ГОЛОВКОЙ М10Х35 | ШТ | 160
77 | С481 | ГАЙКА М10 СО СТОПОРНЫМ БУРТИКОМ | ШТ | 160
78 | С481 | ШАЙБА ГРОВЕР М10 | ШТ | 320
РАЗДЕЛ 8. НАСТЕННЫЙ КОНСТРУКЦИЯ, 1-2-ГО ЭТАЖ
79 | С481 | ЛОТОК ПЕРФОРИРОВАННЫЙ 100Х200Х3000ММ | ШТ | 85
80 | С481 | АНКЕРНЫЙ БОЛТ М10Х65 | ШТ | 510
81 | С481 | МЕТИЗЫ | КГ | 2
СОЛНЕЧНИЙ ПАНЕЛ
1 | 2347-81Т | УСТАНОВКА СИСТЕМЫ СОЛНЕЧНИЙ ПАНЕЛ ПОД КЛЮЧ: СОЛНЕЧНЫЕ ПАНЕЛИ 625 ВТ-56 ШТ, ИНВЕРТОР 40 КВТ-1 ШТ, КАРКАС ДЛЯ СОЛНЕЧНЫХ ПАНЕЛЕЙ - КОМПЛЕКТ, КАБЕЛИ КОННЕКТОРЫ ДЛЯ ПАНЕЛЕЙ - 18 КОМПЛЕКТ, СИСТЕМА МОНИТОРИНГА - 18 КОМПЛЕКТ, УСЛУГА УСТАНОВКИ ПУСКО - НАКЛАДЕ "ПОД-КЛЮЧ" (SINOSUN) | КОМПЛ. | 1
ТЕХНОЛОГИЯ,
РАЗДЕЛ 1. ТЕХНОЛОГИЯ
РАЗДЕЛ 2. ПОДВАЛНЫЙ ЭТАЖ
1 | 1380 | КОМПЛЕКТ МЕБЕЛИ (КРОВАТЬ ОДНОСПАЛЬНАЯ С ТУМБОЧКОЙ) ПОСТЕЛЬНОЕ БЕЛЬЕ ( ПОДОДЕЯЛЬНИК, НАВОЛОЧКА, ПРОСТЫНЬ) | К-Т | 2
2 | 1380 | ШКАФ НАВЕСНОЙ ДЛЯ КНИГ(1000Х250Х1000) | ШТ | 2
3 | 1380 | СТОЛ ПИСЬМЕННЫЙ (1000Х600Х760) | ШТ | 2
4 | 1380 | СТУЛ ПОЛУМЯГКИЙ(400Х400Х800) | ШТ | 2
5 | 1380 | ШКАФ ДЛЯ ВЕРХНЕЙ ОДЕЖДЫ,ОБУВИ(900Х350Х2000) | ШТ | 2
6 | 1380 | ПЛИТА ЭЛЕКТРИЧЕСКАЯ ЧЕТЫРЕХКОНФОРОЧНАЯ С ЖАРОЧНЫМ ШКАФОМ(600Х600Х900 Э1Ф;220;6,0КВТ) | ШТ | 2
7 | 1380 | СТОЛ С МОЙКОЙ НА ДВА ОТДЕЛЕНИЯ(800Х600Х900) | ШТ | 2
8 | 1380 | ХОЛОДИЛЬНИК БЫТОВОЙ(650Х650Х1850) | ШТ | 3
9 | 1380 | СТОЛ-ШКАФ С ПОЛКАМИ(1000Х600Х900) | ШТ | 7
10 | 1380 | КОМПЛЕКТ ОБЕДЕННОЙ МЕБЕЛИ (СТОЛ 4-Х МЕСТНЫЙ,4 СТУЛА) | К-Т | 14
11 | 1380 | ВСТАВКА К ТЕПЛОВОМУ ОБОРУДОВАНИЮ(300Х600Х900) | ШТ | 3
12 | 1380 | ТЕЛЕВИЗОР ПЛАЗМЕННЫЙ НАСТЕННЫЙ( В КОМПЛЕКТЕ КРЕПЛЕНИЕ) | ШТ | 1
13 | 1380 | КОМПЛЕКТ МЕБЕЛИ (ДИВАН,ЖУРНАЛЬНЫЙ СТОЛИК) | К-Т | 2
14 | 1380 | ВЫТЯЖНОЙ ЗОНТ НАД ЭЛ.ПЛИТОЙ (900Х600Х500) 220 ;0,02КВТ; V-90 М3/ЧАС | ШТ | 2
15 | 1380 | ШКАФ МНОГОФУНКЦИОНАЛЬНЫЙ (810Х400Х1800) | ШТ | 2
16 | 1380 | ШКАФ-ГАРДЕРОБ(ОДНА СЕКЦИЯ) (750Х450Х2000) | ШТ | 2
17 | 1380 | ПЕРСОНАЛЬНЫЙ КОМПЬЮТЕР В КОМПЛЕКТЕ С UPS(220+0; 0,8 КВТ) | ШТ | 2
18 | 1380 | СТОЛ ПИСЬМЕННЫЙ ОДНОТУМБОВЫЙ(1200Х750Х740) | ШТ | 2
19 | 1380 | СТУЛ С ФИКСАЦИЕЙ ВЫСОТЫ И ПНЕВМАТИЧЕСКОЙ ПРУЖИНОЙ,ПЕРЕДВИЖНОЙ | ШТ | 2
20 | 1380 | СТЕЛЛАЖ 4 ПЕРФОРИРОВАННЫЕ ПОЛКИ НЕРЖАВЕЮЩАЯ СТАЛЬ (1000Х500Х1740) | ШТ | 138
РАЗДЕЛ 3. ИНВЕНТАРЬ
21 | 1380 | МАТРАС НА ОДНОСПАЛЬНУЮ КРОВАТЬ | ШТ | 2
22 | 1380 | ОДЕЯЛО | ШТ | 4
23 | 1380 | ПОДУШКА | ШТ | 4
24 | 1380 | КОМПЛЕКТ ПРОТИВОПОЖАРНОГО ИНВЕНТАРЯ | К-Т | 2
25 | 1380 | КОРЗИНА ПЕДАЛЬНАЯ, МЕТАЛ | ШТ | 5
РАЗДЕЛ 4. ПЕРВЫЙ ЭТАЖ
26 | 1380 | ПЕРСОНАЛЬНЫЙ КОМПЬЮТЕР В КОМПЛЕКТЕ С UPS | К-Т | 23
27 | 1380 | ПЛАЗМЕННЫЙ ТЕЛЕВИЗОР | ШТ | 5
28 | 1380 | ПРИНТЕР НАСТОЛЬНЫЙ | ШТ | 23
29 | 1380 | ЭЛЕКТРОСУШИТЕЛЬ ДЛЯ РУК | ШТ | 2
30 | 1380 | МНОГОФУНКЦИОНАЛЬНОЕ УСТРОЙСТВО( ПРИНТЕР, СКАНЕР, КСЕРОКС) | ШТ | 1
31 | 1380 | СТОЛ ДЛЯ УСТАНОВКИ ПРИНТЕРА,КСЕРОКСА,СКАНЕРА(700Х500Х650) | ШТ | 1
32 | 1380 | КУЛЕР | ШТ | 4
33 | 1380 | СЕЙФ НЕСГОРАЕМЫЙ (500Х500Х1260) | ШТ | 3
34 | 1380 | КОМПЛЕКТ МЕБЕЛИ (СТОЛ ОФИСНЫЙ,ПРИСТАВНОЙ СТОЛИК ДЛЯ КОМПЬЮТЕРА, КРЕСЛО ОФИСНОЕ НА РОЛИКАХ) | К-Т | 22
35 | 1380 | КОМПЛЕКТ МЕБЕЛИ (СТОЛ ОФИСНЫЙ,ПРИСТАВНОЙ СТОЛИК ДЛЯ КОМПЬЮТЕРА, ПРИСТАВНОЙ СТОЛ ДЛЯ ЗАСЕДАНИЙ C 6-Ю СТУЛЬЯМИ В КОМПЛЕКТЕ, КРЕСЛО ОФИСНОЕ НА РОЛИКАХ) | К-Т | 1
36 | 1380 | ШКАФ 4-Х СТВОРЧАТЫЙ С ОСТЕКЛЕННЫМИ ДВЕРЦАМИ 2000Х400Х1800 | ШТ | 10
37 | 1380 | ХОЛОДИЛЬНИК БЫТОВОЙ(650Х650Х1850) | ШТ | 2
38 | 1380 | ШКАФ МНОГОФУНКЦИОНАЛЬНЫЙ 810Х400Х1800 | ШТ | 2
39 | 1380 | ВЫТЯЖНОЙ ЗОНТ НАД ЭЛ.ПЛИТОЙ (900Х600Х500) 220 ;0,02КВТ; V-90 М3/ЧАС | ШТ | 1
40 | 1380 | КОМПЛЕКТ МЕБЕЛИ (ДИВАН,ЖУРНАЛЬНЫЙ СТОЛИК) | К-Т | 3
41 | 1380 | СТУЛ П/МЯГКИЙ(480Х480Х790) | ШТ | 22
42 | 1380 | КОМПЛЕКТ МЕБЕЛИ (СТОЛ УГЛОВОГО ТИПА С МЕСТОМ ДЛЯ КОМПЬЮТЕРА, ПРИСТАВНОЙ СТОЛ ДЛЯ ЗАСЕДАНИЙ C 2-МЯ СТУЛЬЯМИ В КОМПЛЕКТЕ, КРЕСЛО ОФИСНОЕ НА РОЛИКАХ ,ТУМБА ПОДКАТНАЯ) | К-Т | 1
43 | 1380 | КОМПЛЕКТ МЕБЕЛИ (2-Х СЕКЦИОННЫЙ ДИВАН , ЖУРНАЛЬНЫЙ СТОЛИК,3-Х СЕКЦИОННЫЙ ДИВАН , КРЕСЛО МЯГКОЕ) | К-Т | 3
44 | 1380 | ШКАФ -ГАРДЕРОБ(ОДНА СЕКЦИЯ) 750Х450Х2000 | ШТ | 3
45 | 1380 | КРЕСЛО ДЛЯ АКТОВОГО ЗАЛА 500Х500Х650 | ШТ | 53
46 | 1380 | ПЛИТА ЭЛЕКТРИЧЕСКАЯ ЧЕТЫРЕХКОНФОРОЧНАЯ С ЖАРОЧНЫМ ШКАФОМ 600Х600Х900 | ШТ | 1
47 | 1380 | СТОЛ -ШКАФ С ПОЛКАМИ 1000Х600Х900 | ШТ | 1
48 | 1380 | СТОЛ ДВУХТУМБОВЫЙ ДЛЯ СЦЕНЫ 1400Х600Х760 | ШТ | 3
49 | 1380 | СТУЛ ПОЛУМЯГКИЙ ОФИСНЫЙ 480Х480Х790 | ШТ | 5
50 | 1380 | СТОЛ С МОЙКОЙ НА ДВА ОТДЕЛЕНИЯ 800Х600Х900 | ШТ | 1
РАЗДЕЛ 5. ИНВЕНТАРЬ
51 | 1380 | КОМПЛЕКТ ПРОТИВОПОЖАРНОГО ИНВЕНТАРЯ | К-Т | 2
52 | 1380 | КОРЗИНА ПЕДАЛЬНАЯ, МЕТАЛ | ШТ | 19
53 | 1380 | ЗЕРКАЛО ДЛЯ ТУАЛЕТНЫХ КОМНАТ | ШТ | 2
54 | 1380 | ДИСПЕНСЕР ДЛЯ ЩЕТОК, СТАЛЬН НЕРЖ | ШТ | 6
55 | 1380 | ДИСПЕНСЕР ДЛЯ ТУАЛЕТНОЙ БУМАГИ, МЕТАЛЛИЧЕСКИЙ | ШТ | 6
56 | 1380 | ДИСПЕНСЕР ДЛЯ МЫЛА | ШТ | 2
РАЗДЕЛ 6. ВТОРОЙ ЭТАЖ
57 | 1380 | ПЕРСОНАЛЬНЫЙ КОМПЬЮТЕР В КОМПЛЕКТЕ С UPS | К-Т | 17
58 | 1380 | ПЛАЗМЕННЫЙ ТЕЛЕВИЗОР | ШТ | 8
59 | 1380 | ПРИНТЕР НАСТОЛЬНЫЙ | ШТ | 10
60 | 1380 | ЭЛЕКТРОСУШИТЕЛЬ ДЛЯ РУК | ШТ | 3
61 | 1380 | МНОГОФУНКЦИОНАЛЬНОЕ УСТРОЙСТВО( ПРИНТЕР, СКАНЕР, КСЕРОКС) | ШТ | 5
62 | 1380 | СТЕЛЛАЖ 4 ПЕРФОРИРОВАННЫЕ ПОЛКИ НЕРЖАВЕЮЩАЯ СТАЛЬ 1000Х500Х1740 | ШТ | 10
63 | 1380 | КУЛЕР | ШТ | 5
64 | 1380 | СЕЙФ НЕСГОРАЕМЫЙ (500Х500Х1260) | ШТ | 5
65 | 1380 | КОМПЛЕКТ МЕБЕЛИ (СТОЛ ОФИСНЫЙ,ПРИСТАВНОЙ СТОЛИК ДЛЯ КОМПЬЮТЕРА, КРЕСЛО ОФИСНОЕ НА РОЛИКАХ) | К-Т | 8
66 | 1380 | КОМПЛЕКТ МЕБЕЛИ (СТОЛ ОФИСНЫЙ,ПРИСТАВНОЙ СТОЛИК ДЛЯ КОМПЬЮТЕРА, ПРИСТАВНОЙ СТОЛ ДЛЯ ЗАСЕДАНИЙ C 6-Ю СТУЛЬЯМИ В КОМПЛЕКТЕ, КРЕСЛО ОФИСНОЕ НА РОЛИКАХ) | К-Т | 5
67 | 1380 | ШКАФ 4-Х СТВОРЧАТЫЙ С ОСТЕКЛЕННЫМИ ДВЕРЦАМИ 2000Х400Х1800 | ШТ | 17
68 | 1380 | СТОЛ ОФИСНЫЙ ОДНОТУМБОВЫЙ В КОМПЛЕКТЕ СО СТУЛОМ 1200Х600Х760 | К-Т | 2
69 | 1380 | ШКАФ МНОГОФУНКЦИОНАЛЬНЫЙ 810Х400Х1800 | ШТ | 3
70 | 1380 | ВЫТЯЖНОЙ ЗОНТ НАД ЭЛ.ПЛИТОЙ (900Х600Х500) 220 ;0,02КВТ; V-90 М3/ЧАС | ШТ | 1
71 | 1380 | КОМПЛЕКТ МЕБЕЛИ (ДИВАН,ЖУРНАЛЬНЫЙ СТОЛИК) | К-Т | 5
72 | 1380 | СТУЛ П/МЯГКИЙ(480Х480Х790) | ШТ | 24
73 | 1380 | КОМПЛЕКТ МЕБЕЛИ (СТОЛ УГЛОВОГО ТИПА С МЕСТОМ ДЛЯ КОМПЬЮТЕРА, ПРИСТАВНОЙ СТОЛ ДЛЯ ЗАСЕДАНИЙ C 2-МЯ СТУЛЬЯМИ В КОМПЛЕКТЕ, КРЕСЛО ОФИСНОЕ НА РОЛИКАХ ,ТУМБА ПОДКАТНАЯ) | К-Т | 2
74 | 1380 | СТОЙКА-БАРЬЕР С ДВЕРЦЕЙ ПРОХОДА ДЛЯ ОТДЕЛА КАДРОВ 3000Х200Х1100/1600Х200Х1100 | К-Т | 1
75 | 1380 | ШКАФ -ГАРДЕРОБ(ОДНА СЕКЦИЯ) 750Х450Х2000 | ШТ | 3
76 | 1380 | КОМПЛЕКТ МЕБЕЛИ (2-Х СЕКЦИОННЫЙ ДИВАН , ЖУРНАЛЬНЫЙ СТОЛИК,3-Х СЕКЦИОННЫЙ ДИВАН , КРЕСЛО МЯГКОЕ) | К-Т | 1
77 | 1380 | ХОЛОДИЛЬНИК БЫТОВОЙ 650Х650Х1850 | ШТ | 2
78 | 1380 | ПЛИТА ЭЛЕКТРИЧЕСКАЯ ЧЕТЫРЕХКОНФОРОЧНАЯ С ЖАРОЧНЫМ ШКАФОМ 600Х600Х900 | ШТ | 1
79 | 1380 | СТОЛ -ШКАФ С ПОЛКАМИ 1000Х600Х900 | ШТ | 1
80 | 1380 | КОМПЛЕКТ МЕБЕЛИ (КРОВАТЬ ОДНОСПАЛЬНАЯ С ТУМБОЧКОЙ) ПОСТЕЛЬНОЕ БЕЛЬЕ ( ПОДОДЕЯЛЬНИК, НАВОЛОЧКА, ПРОСТЫНЬ) | К-Т | 1
81 | 1380 | СТОЛ ОВАЛЬНЫЙ ДЛЯ УЧЕНОГО СОВЕТА НА 16 МЕСТ В КОМПЛЕКТЕ | К-Т | 1
82 | 1380 | СТОЛ С МОЙКОЙ НА ДВА ОТДЕЛЕНИЯ 800Х600Х900 | ШТ | 1
РАЗДЕЛ 7. ИНВЕНТАРЬ
83 | 1380 | КОМПЛЕКТ ПРОТИВОПОЖАРНОГО ИНВЕНТАРЯ | К-Т | 2
84 | 1380 | КОРЗИНА ПЕДАЛЬНАЯ, МЕТАЛ | ШТ | 19
85 | 1380 | ЗЕРКАЛО ДЛЯ ТУАЛЕТНЫХ КОМНАТ | ШТ | 2
86 | 1380 | ДИСПЕНСЕР ДЛЯ ЩЕТОК, СТАЛЬН НЕРЖ | ШТ | 6
87 | 1380 | ДИСПЕНСЕР ДЛЯ ТУАЛЕТНОЙ БУМАГИ, МЕТАЛЛИЧЕСКИЙ | ШТ | 6
88 | 1380 | ДИСПЕНСЕР ДЛЯ МЫЛА | ШТ | 3
РАЗДЕЛ 8. ТРЕТИЙ ЭТАЖ
89 | 1380 | ПЕРСОНАЛЬНЫЙ КОМПЬЮТЕР В КОМПЛЕКТЕ С UPS | К-Т | 3
90 | 1380 | ПЛАЗМЕННЫЙ ТЕЛЕВИЗОР | ШТ | 3
91 | 1380 | ПРИНТЕР НАСТОЛЬНЫЙ | ШТ | 2
92 | 1380 | ЭЛЕКТРОСУШИТЕЛЬ ДЛЯ РУК | ШТ | 2
93 | 1380 | КОМПЛЕКТ МЕБЕЛИ (ДИВАН,ЖУРНАЛЬНЫЙ СТОЛИК) | К-Т | 5
94 | 1380 | СТЕЛЛАЖ 4 ПЕРФОРИРОВАННЫЕ ПОЛКИ НЕРЖАВЕЮЩАЯ СТАЛЬ 1000Х500Х1740 | ШТ | 17
95 | 1380 | КУЛЕР | ШТ | 6
96 | 1380 | СЕЙФ НЕСГОРАЕМЫЙ (500Х500Х1260) | ШТ | 4
97 | 1380 | КОМПЛЕКТ МЕБЕЛИ (2-Х СЕКЦИОННЫЙ ДИВАН , ЖУРНАЛЬНЫЙ СТОЛИК, 3-Х СЕКЦИОННЫЙ ДИВАН , КРЕСЛО МЯГКОЕ) | К-Т | 1
98 | 1380 | КОМПЛЕКТ МЕБЕЛИ (СТОЛ ОФИСНЫЙ,ПРИСТАВНОЙ СТОЛИК ДЛЯ КОМПЬЮТЕРА, ПРИСТАВНОЙ СТОЛ ДЛЯ ЗАСЕДАНИЙ C 6-Ю СТУЛЬЯМИ В КОМПЛЕКТЕ, КРЕСЛО ОФИСНОЕ НА РОЛИКАХ) | К-Т | 1
99 | 1380 | ШКАФ 4-Х СТВОРЧАТЫЙ С ОСТЕКЛЕННЫМИ ДВЕРЦАМИ 2000Х400Х1800 | ШТ | 2
100 | 1380 | СТОЛ ОФИСНЫЙ ОДНОТУМБОВЫЙ В КОМПЛЕКТЕ СО СТУЛОМ 1200Х600Х760 | К-Т | 17
101 | 1380 | ШКАФ МНОГОФУНКЦИОНАЛЬНЫЙ 810Х400Х1800 | ШТ | 16
102 | 1380 | ВЫТЯЖНОЙ ЗОНТ НАД ЭЛ.ПЛИТОЙ (900Х600Х500) 220 ;0,02КВТ; V-90 М3/ЧАС | ШТ | 1
103 | 1380 | ПЛИТА ЭЛЕКТРИЧЕСКАЯ ЧЕТЫРЕХКОНФОРОЧНАЯ С ЖАРОЧНЫМ ШКАФОМ 600Х600Х900 | ШТ | 1
104 | 1380 | СТУЛ П/МЯГКИЙ(480Х480Х790) | ШТ | 22
105 | 1380 | КОМПЛЕКТ МЕБЕЛИ (СТОЛ УГЛОВОГО ТИПА С МЕСТОМ ДЛЯ КОМПЬЮТЕРА, ПРИСТАВНОЙ СТОЛ ДЛЯ ЗАСЕДАНИЙ C 2-МЯ СТУЛЬЯМИ В КОМПЛЕКТЕ, КРЕСЛО ОФИСНОЕ НА РОЛИКАХ ,ТУМБА ПОДКАТНАЯ) | К-Т | 1
106 | 1380 | ХОЛОДИЛЬНИК БЫТОВОЙ 650Х650Х1850 | ШТ | 1
107 | 1380 | ШКАФ -ГАРДЕРОБ(ОДНА СЕКЦИЯ) 750Х450Х2000 | ШТ | 2
108 | 1380 | СТОЛ -ШКАФ С ПОЛКАМИ 1000Х600Х900 | ШТ | 1
109 | 1380 | СТОЛ С МОЙКОЙ НА ДВА ОТДЕЛЕНИЯ 800Х600Х900 | ШТ | 1
110 | 1380 | СТОЛ ДВУХТУМБОВЫЙ ДЛЯ СЦЕНЫ 1400Х600Х760 | ШТ | 5
111 | 1380 | СТУЛ ПОЛУМЯГКИЙ ОФИСНЫЙ 480Х480Х790 | ШТ | 88
112 | 1380 | КОМПЛЕКТ МЕБЕЛИ (КРОВАТЬ ОДНОСПАЛЬНАЯ С ТУМБОЧКОЙ) ПОСТЕЛЬНОЕ БЕЛЬЕ ( ПОДОДЕЯЛЬНИК, НАВОЛОЧКА, ПРОСТЫНЬ) | К-Т | 3
113 | 1380 | КРЕСЛО ДЛЯ АКТОВОГО ЗАЛА (500Х500Х650) | ШТ | 8
114 | 1380 | ШКАФ ДЛЯ ВЕРХНЕЙ ОДЕЖДЫ,ОБУВИ | ШТ | 2
РАЗДЕЛ 9. ИНВЕНТАРЬ
115 | 1380 | КОМПЛЕКТ ПРОТИВОПОЖАРНОГО ИНВЕНТАРЯ | К-Т | 2
116 | 1380 | КОРЗИНА ПЕДАЛЬНАЯ, МЕТАЛ | ШТ | 19
117 | 1380 | ЗЕРКАЛО ДЛЯ ТУАЛЕТНЫХ КОМНАТ | ШТ | 2
118 | 1380 | ДИСПЕНСЕР ДЛЯ ЩЕТОК, СТАЛЬН НЕРЖ | ШТ | 6
119 | 1380 | ДИСПЕНСЕР ДЛЯ ТУАЛЕТНОЙ БУМАГИ, МЕТАЛЛИЧЕСКИЙ | ШТ | 6
120 | 1380 | ДИСПЕНСЕР ДЛЯ МЫЛА | ШТ | 3
121 | 1380 | МАТРАС НА ОДНОСПАЛЬНУЮ КРОВАТЬ | ШТ | 3
122 | 1380 | ОДЕЯЛО | ШТ | 6
123 | 1380 | ПОДУШКА | ШТ | 6
ОТОПЛЕНИЯ ВЕНТИЛЯЦИЯ (ОВ),
РАЗДЕЛ 1. ОТОПЛЕНИЯ ВЕНТИЛЯЦИЯ
РАЗДЕЛ 2. ТРУБЫ
1 | Е1604-006-01 | ПРОКЛАДКА ВНУТРЕННИХ ТРУБОПРОВОДОВ ОТОПЛЕНИЯ ИЗ ПОЛИПРОПИЛЕНОВЫХ ТРУБ ДИАМЕТРОМ ДО: 20 ММ Х94,6 | 100 М ТРУБОПРОВОДА | 2.83
2 | С528 | ТРУБЫ ПОЛИПРОПИЛЕНОВЫЕ ДЛЯ ГВС ДИАМ 20Х3,4 ММ PN20 | ПМ | 271.397
3 | Е1604-006-02 | ПРОКЛАДКА ВНУТРЕННИХ ТРУБОПРОВОДОВ ОТОПЛЕНИЯ ИЗ ПОЛИПРОПИЛЕНОВЫХ ТРУБ ДИАМЕТРОМ ДО: 25 ММ Х95,9 | 100 М ТРУБОПРОВОДА | 0.23
4 | С529 | ТРУБЫ ПОЛИПРОПИЛЕНОВЫЕ ДЛЯ ГВС ДИАМ 25Х4,2 ММ PN20 | ПМ | 22.057
5 | Е1604-006-03 | ПРОКЛАДКА ВНУТРЕННИХ ТРУБОПРОВОДОВ ОТОПЛЕНИЯ ИЗ ПОЛИПРОПИЛЕНОВЫХ ТРУБ ДИАМЕТРОМ ДО: 32 ММ Х96,8 | 100 М ТРУБОПРОВОДА | 0.4
6 | С530 | ТРУБЫ ПОЛИПРОПИЛЕНОВЫЕ ДЛЯ ГВС ДИАМ 32Х5,4 ММ PN20 | ПМ | 38.72
7 | Е1604-006-04 | ПРОКЛАДКА ВНУТРЕННИХ ТРУБОПРОВОДОВ ОТОПЛЕНИЯ ИЗ ПОЛИПРОПИЛЕНОВЫХ ТРУБ ДИАМЕТРОМ ДО: 40 ММ Х97,7 | 100 М ТРУБОПРОВОДА | 0.22
8 | С531 | ТРУБЫ ПОЛИПРОПИЛЕНОВЫЕ ДЛЯ ГВС ДИАМ 40Х6,7 ММ PN20 | ПМ | 21.494
9 | Е1604-006-05 | ПРОКЛАДКА ВНУТРЕННИХ ТРУБОПРОВОДОВ ОТОПЛЕНИЯ ИЗ ПОЛИПРОПИЛЕНОВЫХ ТРУБ ДИАМЕТРОМ ДО: 50 ММ Х98,6 | 100 М ТРУБОПРОВОДА | 0.2
10 | С532 | ТРУБЫ ПОЛИПРОПИЛЕНОВЫЕ ДЛЯ ГВС ДИАМ 50Х8,4 ММ PN20 | ПМ | 19.72
11 | С916 | ОТВОДЫ ПОЛИПРОПИЛЕНОВЫЕ 90 ГРАД. ДИАМ. 50 ММ | ШТ | 4
12 | С1006 | ПЕРЕХОДНИК ПОЛИПРОПИЛЕНОВЫЙ РАЗ. 25Х20 ММ | ШТ | 8
13 | С1011 | ПЕРЕХОДНИК ПОЛИПРОПИЛЕНОВЫЙ РАЗ. 40Х32 ММ | ШТ | 2
14 | С1014 | ПЕРЕХОДНИК ПОЛИПРОПИЛЕНОВЫЙ РАЗ. 50Х32 ММ | ШТ | 2
15 | С794 | АДАПТЕР ПОЛИПРОПИЛЕНОВЫЙ НР 20Х1/2 | ШТ | 74
16 | С1008 | ПЕРЕХОДНИК ПОЛИПРОПИЛЕНОВЫЙ РАЗ. 32Х25 ММ | ШТ | 8
17 | С1007 | ПЕРЕХОДНИК ПОЛИПРОПИЛЕНОВЫЙ РАЗ. 32Х20 ММ | ШТ | 2
18 | С965 | ТРОЙНИКИ ПОЛИПРОПИЛЕНОВЫЕ ДИАМ. 25Х20Х25ММ | ШТ | 9
19 | С960 | ТРОЙНИКИ ПОЛИПРОПИЛЕНОВЫЕ ДИАМ. 32ММ | ШТ | 6
20 | С961 | ТРОЙНИКИ ПОЛИПРОПИЛЕНОВЫЕ ДИАМ. 40ММ | ШТ | 1
21 | С962 | ТРОЙНИКИ ПОЛИПРОПИЛЕНОВЫЕ ДИАМ. 50ММ | ШТ | 2
22 | С971 | ТРОЙНИКИ ПОЛИПРОПИЛЕНОВЫЕ ДИАМ. 50Х20Х50ММ | ШТ | 12
23 | С968 | ТРОЙНИКИ ПОЛИПРОПИЛЕНОВЫЕ ДИАМ. 40Х20Х40ММ | ШТ | 17
24 | С966 | ТРОЙНИКИ ПОЛИПРОПИЛЕНОВЫЕ ДИАМ. 32Х20Х32ММ | ШТ | 18
25 | С958 | ТРОЙНИКИ ПОЛИПРОПИЛЕНОВЫЕ ДИАМ. 20ММ | ШТ | 7
26 | С1015 | ПЕРЕХОДНИК ПОЛИПРОПИЛЕНОВЫЙ РАЗ. 50Х40 ММ | ШТ | 2
27 | С1009 | ПЕРЕХОДНИК ПОЛИПРОПИЛЕНОВЫЙ РАЗ. 40Х20 ММ | ШТ | 1
28 | С917 | ОТВОДЫ ПОЛИПРОПИЛЕНОВЫЕ 90 ГРАД. ДИАМ. 32 ММ | ШТ | 6
29 | С918 | ОТВОДЫ ПОЛИПРОПИЛЕНОВЫЕ 90 ГРАД. ДИАМ. 40 ММ | ШТ | 1
30 | С915 | ОТВОДЫ ПОЛИПРОПИЛЕНОВЫЕ 90 ГРАД. ДИАМ. 20 ММ | ШТ | 164
31 | Е1803-001-04 | УСТАНОВКА РАДИАТОРОВ БИМЕТАЛЛИЧЕСКИХ | 100КВТ | 0.8366
32 | С994 | ОТОПИТЕЛЬНЫЕ ПРИБОРЫ РАДИАТОРЫ БИМЕТАЛЛИЧЕСКИЕ 10 СЕКЦИОННЫЕ | ШТ | 12
33 | С994 | ОТОПИТЕЛЬНЫЕ ПРИБОРЫ РАДИАТОРЫ БИМЕТАЛЛИЧЕСКИЕ 14 СЕКЦИОННЫЕ | ШТ | 25
34 | С839 | КРАН РАДИАТОРНЫЙ УГЛОВОЙ ДИАМ 20ММ | ШТ | 37
35 | С839 | ЗАПОРНЫЙ КЛАПАН РАДИАТОРНЫЙ УГЛОВОЙ ДИАМ 20ММ | ШТ | 37
РАЗДЕЛ 3. КОНДИЦИОНЕРА
36 | Е2006-018-06 | МОНТАЖ БЫТОВЫХ КОНДИЦИОНЕРОВ (СПЛИТ-СИСТЕМ) МОЩНОСТЬ ЭЛЕКТРОДВИГАТЕЛЯ ДО 12,5 КВТ, С АВТОВЫШЕК | 1 КОНДИЦИОНЕР | 24
37 | 32 | КОНДИЦИОНЕР ЗИМА-ЛЕТО K60B-HF СПЛИТ СИСТЕМ | ШТ | 4
38 | 32 | КОНДИЦИОНЕР ЗИМА-ЛЕТО MIA1-W09BE СПЛИТ СИСТЕМ | ШТ | 8
39 | 32 | КОНДИЦИОНЕР ЗИМА-ЛЕТО MIA1-W12BE СПЛИТ СИСТЕМ | ШТ | 4
40 | 32 | КОНДИЦИОНЕР ЗИМА-ЛЕТО MTA1-F27BE СПЛИТ СИСТЕМ | ШТ | 2
41 | 32 | КОНДИЦИОНЕР ЗИМА-ЛЕТО MTA1-F42BE СПЛИТ СИСТЕМ | ШТ | 2
42 | 32 | КОНДИЦИОНЕР ЗИМА-ЛЕТО SIH1-C60HE СПЛИТ СИСТЕМ | ШТ | 4
43 | С532 | НЕГИБКИЙ ТРУБОПРОВОД | ПМ | 188
44 | С916 | ОТВОДЫ ПОЛИПРОПИЛЕНОВЫЕ 90 ГРАД. ДИАМ | ШТ | 10
РАЗДЕЛ 4. ВЕНТИЛЯЦИИ
45 | Е2003-002-03 | УСТАНОВКА ВЕНТИЛЯТОРОВ ОСЕВЫХ МАССОЙ ДО 0,1 Т | ШТ | 1
46 | 1365 | ПРИТОЧНО-ВЫТЯЖНАЯ УСТАНОВКА С ПЛАСТИНЧАТЫМ РЕКУПЕРАТОРОМ (ПВ2-L=3600М3/Ч, H=350ПА NЭЛ=2,2 КВТ 380В) | ШТ | 1
47 | 1365 | КРУГЛЫЙ ВЕНТИЛЯТОР (350М/3) | ШТ | 1
48 | Е2001-001-03 | ПРОКЛАДКА ВОЗДУХОВОДОВ ИЗ ЛИСТОВОЙ, ОЦИНКОВАННОЙ СТАЛИ И АЛЮМИНИЯ КЛАССА Н [НОРМАЛЬНЫЕ] ТОЛЩИНОЙ 0,5 ММ, | 100М2 | 0.3
49 | С541 | ВОЗДУХОВОДЫ ИЗ ОЦИНКОВАННОЙ СТАЛИ РАЗМЕРОМ 800X654ММ | М2 | 2
50 | С541 | ВОЗДУХОВОДЫ ИЗ ОЦИНКОВАННОЙ СТАЛИ РАЗМЕРОМ 700X654ММ | М2 | 1
51 | С541 | ВОЗДУХОВОДЫ ИЗ ОЦИНКОВАННОЙ СТАЛИ РАЗМЕРОМ 654X800ММ | М2 | 3
52 | С541 | ВОЗДУХОВОДЫ ИЗ ОЦИНКОВАННОЙ СТАЛИ РАЗМЕРОМ 750X300ММ | М2 | 10
53 | С541 | ВОЗДУХОВОДЫ ИЗ ОЦИНКОВАННОЙ СТАЛИ РАЗМЕРОМ 650X300ММ | М2 | 3
54 | С541 | ВОЗДУХОВОДЫ ИЗ ОЦИНКОВАННОЙ СТАЛИ РАЗМЕРОМ 200X600ММ | М2 | 4
55 | С541 | ВОЗДУХОВОДЫ ИЗ ОЦИНКОВАННОЙ СТАЛИ РАЗМЕРОМ 550X300ММ | М2 | 1
56 | С541 | ВОЗДУХОВОДЫ ИЗ ОЦИНКОВАННОЙ СТАЛИ РАЗМЕРОМ 150X100ММ | М2 | 2
57 | С541 | ВОЗДУХОВОДЫ ИЗ ОЦИНКОВАННОЙ СТАЛИ РАЗМЕРОМ 200X150ММ | М2 | 1
58 | С541 | ВОЗДУХОВОДЫ ИЗ ОЦИНКОВАННОЙ СТАЛИ РАЗМЕРОМ 100X100ММ | М2 | 3
59 | С541 | ВОЗДУХОВОДЫ ИЗ ОЦИНКОВАННОЙ СТАЛИ КРУГЛЫЙ Д 100ММ | М2 | 3
ПЕРЕХОДНИК
60 | С541 | ПЕРЕХОД ОЦИНКОВАННОЙ СТАЛИ РАЗМЕРОМ 654X800-800X654ММ | ШТ | 1
61 | С541 | ПЕРЕХОД ОЦИНКОВАННОЙ СТАЛИ РАЗМЕРОМ 654X700-700X654ММ | ШТ | 1
62 | С541 | ПЕРЕХОД ОЦИНКОВАННОЙ СТАЛИ РАЗМЕРОМ 500X250-400X250ММ | ШТ | 1
63 | С541 | ПЕРЕХОД ОЦИНКОВАННОЙ СТАЛИ РАЗМЕРОМ 400X250-300X200ММ | ШТ | 1
64 | С541 | ПЕРЕХОД ОЦИНКОВАННОЙ СТАЛИ РАЗМЕРОМ 650X300-500X250ММ | ШТ | 1
65 | С541 | ПЕРЕХОД ОЦИНКОВАННОЙ СТАЛИ РАЗМЕРОМ 750X300-650X300ММ | ШТ | 2
66 | С541 | ПЕРЕХОД ОЦИНКОВАННОЙ СТАЛИ РАЗМЕРОМ 654X800-750X300ММ | ШТ | 2
67 | С541 | ПЕРЕХОД ОЦИНКОВАННОЙ СТАЛИ РАЗМЕРОМ 550X300-500X250ММ | ШТ | 1
68 | С541 | ПЕРЕХОД ОЦИНКОВАННОЙ СТАЛИ РАЗМЕРОМ 500X250-300X200ММ | ШТ | 1
69 | С541 | ПЕРЕХОД ОЦИНКОВАННОЙ СТАЛИ РАЗМЕРОМ 650X300-550X300ММ | ШТ | 1
70 | С541 | ПЕРЕХОД ОЦИНКОВАННОЙ СТАЛИ РАЗМЕРОМ 200X150-150X100ММ | ШТ | 1
ОТВОДЫ
71 | С541 | ОТВОД 90 ГРАДУСОВ ОЦИНКОВАННОЙ СТАЛИ РАЗМЕРОМ 654X700-654X700ММ | ШТ | 1
72 | С541 | ОТВОД 90 ГРАДУСОВ ОЦИНКОВАННОЙ СТАЛИ РАЗМЕРОМ 750X300-750X300ММ | ШТ | 1
73 | С541 | ОТВОД 90 ГРАДУСОВ ОЦИНКОВАННОЙ СТАЛИ РАЗМЕРОМ 100X100-100X100ММ | ШТ | 1
74 | С541 | ОТВОД 90 ГРАДУСОВ ОЦИНКОВАННОЙ СТАЛИ РАЗМЕРОМ 100X150-100X150ММ | ШТ | 1
75 | С541 | ОТВОД 45 ГРАДУСОВ ОЦИНКОВАННОЙ СТАЛИ РАЗМЕРОМ 654X800-654X800ММ | ШТ | 1
АКСЕССУАР
76 | С541 | АКСЕССУАР ВОЗДУХОВОДА 654X800-654X800ММ | ШТ | 2
77 | С541 | АКСЕССУАР ВОЗДУХОВОДА 300X750-300X750ММ | ШТ | 2
78 | С541 | МЕХАНИЧЕСКОЕ ОБОРУДОВАНИЕ | ШТ | 36
79 | С541 | ВРЕЗКА ОЦИНКОВАННОЙ СТАЛИ РАЗМЕРОМ 200X600-200X600ММ | ШТ | 4
80 | С541 | ВРЕЗКА ОЦИНКОВАННОЙ СТАЛИ РАЗМЕРОМ 150X100-150X100ММ | ШТ | 1
81 | С541 | ВЫТЯЖНЫЕ ВРУ 200X600ММ | ШТ | 6
82 | С541 | ВЫТЯЖНЫЕ ВРУ 100ММ | ШТ | 3
83 | С541 | ЗАГЛУШКА 100Х100ММ | ШТ | 4
ВНУТРЕННИЙ ВОДОПРОВОД, КАНАЛИЗАЦИЯ,
РАЗДЕЛ 1. ВОДОСНАБЖЕНИЯ
1 | Е1604-005-01 | ПРОКЛАДКА ВНУТРЕННИХ ТРУБОПРОВОДОВ ВОДОСНАБЖЕНИЯ ИЗ НАПОРНЫХ ПОЛИПРОПИЛЕНОВЫХ ИЛИ ПОЛИЭТИЛЕНОВЫХ ТРУБ НА СВАРКЕ НАРУЖНЫМ ДИАМЕТРОМ ДО: 20 ММ | 100 М ТРУБОПРОВОДА | 0.12
2 | С487 | ТРУБЫ ПОЛИПРОПИЛЕНОВЫЕ ДЛЯ ХВС ДИАМ 20Х1,9 ММ PN10 | ПМ | 10.788
3 | Е1604-005-03 | ПРОКЛАДКА ВНУТРЕННИХ ТРУБОПРОВОДОВ ВОДОСНАБЖЕНИЯ ИЗ НАПОРНЫХ ПОЛИПРОПИЛЕНОВЫХ ИЛИ ПОЛИЭТИЛЕНОВЫХ ТРУБ НА СВАРКЕ НАРУЖНЫМ ДИАМЕТРОМ ДО: 32 ММ Х93,8 | 100 М ТРУБОПРОВОДА | 0.36
4 | С489 | ТРУБЫ ПОЛИПРОПИЛЕНОВЫЕ ДЛЯ ХВС ДИАМ 32Х3,0 ММ PN10 | ПМ | 33.768
5 | Е1604-006-01 | ПРОКЛАДКА ВНУТРЕННИХ ТРУБОПРОВОДОВ ОТОПЛЕНИЯ ИЗ ПОЛИПРОПИЛЕНОВЫХ ТРУБ ДИАМЕТРОМ ДО: 20 ММ Х94,6 | 100 М ТРУБОПРОВОДА | 0.36
6 | С528 | ТРУБЫ ПОЛИПРОПИЛЕНОВЫЕ ДЛЯ ГВС ДИАМ 20Х1,9 ММ PN25 | ПМ | 34.524
7 | Е1604-006-02 | ПРОКЛАДКА ВНУТРЕННИХ ТРУБОПРОВОДОВ ОТОПЛЕНИЯ ИЗ ПОЛИПРОПИЛЕНОВЫХ ТРУБ ДИАМЕТРОМ ДО: 25 ММ Х95,9 | 100 М ТРУБОПРОВОДА | 0.36
8 | С529 | ТРУБЫ ПОЛИПРОПИЛЕНОВЫЕ ДЛЯ ГВС ДИАМ 25Х2,3 ММ PN25 | ПМ | 34.524
9 | С965 | ТРОЙНИКИ ПОЛИПРОПИЛЕНОВЫЕ ДИАМ. 25Х20Х25ММ | ШТ | 2
10 | С958 | ТРОЙНИКИ ПОЛИПРОПИЛЕНОВЫЕ ДИАМ. 20ММ | ШТ | 7
11 | С1008 | ПЕРЕХОДНИК ПОЛИПРОПИЛЕНОВЫЙ РАЗ. 32Х25 ММ | ШТ | 1
12 | С1006 | ПЕРЕХОДНИК ПОЛИПРОПИЛЕНОВЫЙ РАЗ. 25Х20 ММ | ШТ | 2
13 | С917 | ОТВОДЫ ПОЛИПРОПИЛЕНОВЫЕ 90 ГРАД. ДИАМ. 32 ММ | ШТ | 4
14 | С916 | ОТВОДЫ ПОЛИПРОПИЛЕНОВЫЕ 90 ГРАД. ДИАМ. 25 ММ | ШТ | 4
15 | С915 | ОТВОДЫ ПОЛИПРОПИЛЕНОВЫЕ 90 ГРАД. ДИАМ. 20 ММ | ШТ | 35
16 | С969 | ВОДОРОЗЕТКА С ВНУТРЕННЕЙ РЕЗЬБОЙ 20Х1/2 | ШТ | 9
РАЗДЕЛ 2. КАНАЛИЗАЦИЯ
17 | Е1604-003-02 | ПРОКЛАДКА ТРУБОПРОВОДОВ КАНАЛИЗАЦИИ ИЗ ПОЛИЭТИЛЕНОВЫХ ТРУБ С УСТАНОВКОЙ ФАСОННЫХ ЧАСТЕЙ ДИАМЕТРОМ: 110 ММ | 100 М ТРУБОПРОВОДА | 0.34
18 | С1700 | ТРУБОПРОВОД ИЗ КАНАЛИЗАЦИОННЫХ ТРУБ ПВХ ДИАМ 110ММ | ПМ | 34
19 | Е1604-003-01 | ПРОКЛАДКА ТРУБОПРОВОДОВ КАНАЛИЗАЦИИ ИЗ ПОЛИЭТИЛЕНОВЫХ ТРУБ С УСТАНОВКОЙ ФАСОННЫХ ЧАСТЕЙ ДИАМЕТРОМ: 50 ММ | 100 М ТРУБОПРОВОДА | 0.17
20 | С1700 | ТРУБОПРОВОД ИЗ КАНАЛИЗАЦИОННЫХ ТРУБ ПВХ ДИАМ 50ММ | ПМ | 17
21 | С908 | ОТВОДЫ КАНАЛИЗАЦИОННЫЕ 90 ГРАД. ДИАМ. 110 ММ | ШТ | 10
22 | С906 | ОТВОДЫ КАНАЛИЗАЦИОННЫЕ 90 ГРАД. ДИАМ. 50 ММ | ШТ | 80
23 | С904 | ОТВОДЫ КАНАЛИЗАЦИОННЫЕ 45 ГРАД. ДИАМ. 110 ММ | ШТ | 12
24 | С902 | ОТВОДЫ КАНАЛИЗАЦИОННЫЕ 45 ГРАД. ДИАМ. 50 ММ | ШТ | 6
25 | С955 | ТРОЙНИКИ КАНАЛИЗАЦИОННЫЕ 90 ГРАД. 110Х110 ММ | ШТ | 4
26 | С951 | ТРОЙНИКИ КАНАЛИЗАЦИОННЫЕ 90 ГРАД. 50Х50 ММ | ШТ | 1
27 | С1025 | ПЕРЕХОДНИКИ КАНАЛИЗАЦИОННЫЕ РАЗ. 110Х50 ММ | ШТ | 2
28 | С99 | СИФОН ЧАША ГЕНУЯ | ШТ | 3
РАЗДЕЛ 3. ПОЖАРКА
29 | С99 | СПРИНКЛЕРЫ | ШТ | 24
30 | Е1602-011-01 | ПРОКЛАДКА ТРУБОПРОВОДОВ ПРОТИВОПОЖАРНОГО ВОДОСНАБЖЕНИЯ ИЗ СТАЛЬНЫХ ТРУБ ДИАМЕТРОМ: 25 ММ | 100 М ТРУБОПРОВОДА | 0.02
31 | С335 | ТРУБЫ СТАЛЬНЫЕ ДИАМ 20 ММ | ПМ | 2
32 | Е1602-011-01 | ПРОКЛАДКА ТРУБОПРОВОДОВ ПРОТИВОПОЖАРНОГО ВОДОСНАБЖЕНИЯ ИЗ СТАЛЬНЫХ ТРУБ ДИАМЕТРОМ: 25 ММ | 100 М ТРУБОПРОВОДА | 0.72
33 | С338 | ТРУБЫ СТАЛЬНЫЕ ДИАМ 25 ММ | ПМ | 72
34 | Е1602-011-02 | ПРОКЛАДКА ТРУБОПРОВОДОВ ПРОТИВОПОЖАРНОГО ВОДОСНАБЖЕНИЯ ИЗ СТАЛЬНЫХ ТРУБ ДИАМЕТРОМ: 50 ММ | 100 М ТРУБОПРОВОДА | 0.08
35 | С343 | ТРУБЫ СТАЛЬНЫЕ ДИАМ 32 ММ | ПМ | 8
36 | Е1602-011-02 | ПРОКЛАДКА ТРУБОПРОВОДОВ ПРОТИВОПОЖАРНОГО ВОДОСНАБЖЕНИЯ ИЗ СТАЛЬНЫХ ТРУБ ДИАМЕТРОМ: 50 ММ | 100 М ТРУБОПРОВОДА | 0.06
37 | С361 | ТРУБЫ СТАЛЬНЫЕ ДИАМ 40 ММ | ПМ | 6
38 | Е1602-011-02 | ПРОКЛАДКА ТРУБОПРОВОДОВ ПРОТИВОПОЖАРНОГО ВОДОСНАБЖЕНИЯ ИЗ СТАЛЬНЫХ ТРУБ ДИАМЕТРОМ: 50 ММ | 100 М ТРУБОПРОВОДА | 0.26
39 | С367 | ТРУБЫ СТАЛЬНЫЕ ДИАМ 50 ММ | ПМ | 26
40 | Е1602-011-03 | ПРОКЛАДКА ТРУБОПРОВОДОВ ПРОТИВОПОЖАРНОГО ВОДОСНАБЖЕНИЯ ИЗ СТАЛЬНЫХ ТРУБ ДИАМЕТРОМ: 65 ММ | 100 М ТРУБОПРОВОДА | 0.12
41 | С370 | ТРУБЫ СТАЛЬНЫЕ ВОДОГАЗОПРОВОДНЫ ДИАМ 65,0Х3,0 ММ | ПМ | 12
42 | С1006 | ПЕРЕХОДНИК ПОЛИПРОПИЛЕНОВЫЙ РАЗ. 25Х20 ММ | ШТ | 11
43 | С1011 | ПЕРЕХОДНИК ПОЛИПРОПИЛЕНОВЫЙ РАЗ. 40Х32 ММ | ШТ | 1
44 | С1015 | ПЕРЕХОДНИК ПОЛИПРОПИЛЕНОВЫЙ РАЗ. 50Х40 ММ | ШТ | 1
45 | С1020 | ПЕРЕХОДНИК ПОЛИПРОПИЛЕНОВЫЙ РАЗ. 65Х50 ММ | ШТ | 1
46 | С851 | КРЕСТОВИНА ДИАМ. 40Х25 ММ | ШТ | 1
47 | С851 | КРЕСТОВИНА ДИАМ. 32Х25 ММ | ШТ | 1
48 | С851 | КРЕСТОВИНА ДИАМ. 50Х25 ММ | ШТ | 3
49 | С915 | ОТВОД 90 ГРАД ДИАМ. 20 ММ | ШТ | 11
50 | С915 | ОТВОД 90 ГРАД ДИАМ. 65 ММ | ШТ | 1
51 | С915 | ОТВОД 90 ГРАД ДИАМ. 50 ММ | ШТ | 3
52 | С961 | ТРОЙНИКИ ДИАМ. 25Х32Х25 ММ | ШТ | 1
53 | С961 | ТРОЙНИКИ ДИАМ. 25Х20Х25 ММ | ШТ | 12
АСОСИЙ БИНО (АДМИНСТРАЦИЯ)
АРХИТЕКТУРНЫЕ РЕШЕНИЯ (АР),
РАЗДЕЛ 1. НАРУЖНАЯ ОТДЕЛКА
РАЗДЕЛ 2. СТЕНЫ
1 | Е1502-001-01 | УЛУЧШЕННАЯ ШТУКАТУРКА ЦЕМЕНТНО-ИЗВЕСТКОВЫМ РАСТВОРОМ ПО КАМНЮ СТЕН | 100М2 | 9
2 | Е1502-011-01 ДОП. 8 | УСТРОЙСТВО НАРУЖНОЙ ТЕПЛОИЗОЛЯЦИИ ЗДАНИЙ С ТОНКОЙ ШТУКАТУРКОЙ ПО УТЕПЛИТЕЛЮ ТОЛЩИНОЙ ПЛИТ ДО 50 ММ | 100 М2 | 9
3 | С76 | ПЛИТЫ ТЕПЛОИЗОЛЧЦИОННЫЕ МИНЕРАЛОВАТНЫХ ПЛИТ НА ОСНОВЕ БАЗАЛЬТОВОГО ВОЛОКНА ПЛОТНОСТЬЮ Ф=75-100 КГ/М3/, ТОЛЩИНОЙ 50ММ, С КОЭФФИЦИЕНТОМ ТЕПЛОПРОВОДНОСТИ Л=0,05ВТ/МХС | М2 | 1008
4 |  | ФАСАДНЫЙ СОЕДИНИТЕЛЬ ПЛАСТМАССОВЫЙ (ТАРЕЛЬЧАТЫЙ ДЮБЕЛЬ "ЗОНТ") 10Х150ММ | ШТ | 1080
5 | Е1501-094-03 ДОП. 10 | ОБЛИЦОВКА ПОВЕРХНОСТЕЙ ДЕКОРАТИВНЫМИ ПАНЕЛЯМИ ТИПА "ТУНИКАБОНД" КАРНИЗ С УСТРОЙСТВОМ КАРКАСА ИЗ ЖЕСТЯНОГО ПРОФИЛЯ | 100 М2 РАЗВЕРНУТОЙ ПРОЕКЦИИ ПОВЕРХНОСТИ ОБЛИЦОВКИ | 9
6 | С147 | ДЕКОРАТИВНЫЙ ПАНЕЛИ "ТУНИКАБОНД" ИЗ КРАШЕННЫЙ СТ.ЛИСТ T=0,5 ММ | М2 | 990
РАЗДЕЛ 3. ОТКОС
7 | Е1501-094-03 ДОП. 10 | ОБЛИЦОВКА ПОВЕРХНОСТЕЙ ДЕКОРАТИВНЫМИ ПАНЕЛЯМИ ТИПА "ТУНИКАБОНД" КАРНИЗ С УСТРОЙСТВОМ КАРКАСА ИЗ ЖЕСТЯНОГО ПРОФИЛЯ | 100 М2 РАЗВЕРНУТОЙ ПРОЕКЦИИ ПОВЕРХНОСТИ ОБЛИЦОВКИ | 2
8 | С147 | ДЕКОРАТИВНЫЙ ПАНЕЛИ "ТУНИКАБОНД" ИЗ КРАШЕННЫЙ СТ.ЛИСТ T=0,5 ММ | М2 | 220
9 | Е0807-001-02 | УСТАНОВКА И РАЗБОРКА НАРУЖНЫХ ИНВЕНТАРНЫХ ЛЕСОВ ВЫСОТОЙ ДО 16 М ТРУБЧАТЫХ ДЛЯ ПРОЧИХ ОТДЕЛОЧНЫХ РАБОТ | 100М2 | 9
10 | Е0807-001-04 | ВЫЧИТАЕТСЯ ПОЗИЦИЯ: УСТАНОВКА И РАЗБОРКА НАРУЖНЫХ ИНВЕНТАРНЫХ ЛЕСОВ ВЫСОТОЙ ДО 16 М НА КАЖДЫЕ ПОСЛЕДУЮЩИЕ 4 М ВЫСОТЫ НАРУЖНЫХ ИНВЕНТАРНЫХ ЛЕСОВ ДОБАВЛЯТЬ: К НОРМАМ 0807-001-1, 0807-001-2 | 100 М2 ВЕРТИКАЛЬНОЙ ПРОЕКЦИИ | -9
РАЗДЕЛ 4. ЦОКОЛ
11 | Е1502-036-01 | ШТУКАТУРКА ПО СЕТКЕ БЕЗ УСТРОЙСТВА КАРКАСА УЛУЧШЕННАЯ СТЕН | 100М2 | 2.7
12 | Е2601-046-02 | НАРУЖНАЯ ТЕПЛОИЗОЛЯЦИЯ ВЕНТИЛИРУЕМОГО ФАСАДА ЗДАНИЙ ПЛИТАМИ ИЗ МИНЕРАЛЬНОЙ ВАТЫ WOOLAN | 100 М2 | 2.7
РАЗДЕЛ 5. КРЫЛЦО
13 | Е1101-031-03 | УСТРОЙСТВО ПОКРЫТИЙ ИЗ МРАМОРНЫХ ПЛИТ ПРИ КОЛИЧЕСТВЕ ПЛИТ НА 1 М2 ДО 4 ШТ | 100М2 | 0.75
РАЗДЕЛ 6. КРОВЛЯ
14 | Е1504-031-01 | ОКРАСКА КРОВЛИ СУРИКОМ ЗА 1 РАЗ | 100М2 КРОВЛИ | 7.2
15 | Е1504-031-02 | ОКРАСКА КРОВЛИ СУРИКОМ ЗА 2 РАЗА | 100М2 КРОВЛИ | 7.2
РАЗДЕЛ 7. ВНУТРЕННАЯ ОТДЕЛКА
РАЗДЕЛ 8. ПОДВАЛ 1,2,3 -ЭТАЖА
ПОТОЛОК
ГИПСАКАРТОН
16 | Е1501-052-01 ДОП. 1 | УСТРОЙСТВО ПОДВЕСНОГО ПОТОЛКА ГИПСОКАРТОННЫМИ ПЛИТАМИ КНАУФ ПО МЕТАЛЛИЧЕСКИМ НЕСУЩИМ КОНСТРУКЦИЯМ, ПРОСТОЙ СЛОЖНОСТИ | 100М2 | 4.5956
17 | Е1502-019-08 ДОП. 12 МИНСТРОЙ РУЗ N 519 ОТ 18.11.2019 Г. | СПЛОШНОЕ ВЫРАВНИВАНИЕ ПОВЕРХНОСТЕЙ (ОДНОСЛОЙНАЯ ШТУКАТУРКА) ГИПСОВЫМИ СУХИМИ СМЕСЯМИ: ТОЛЩИНОЙ ДО 10 ММ ПОТОЛКОВ | 100М2 | 4.5956
18 | Е1504-005-06 ДОП. 4 | ОКРАСКА ПОЛИВИНИЛАЦЕТАТНЫМИ ВОДОЭМУЛЬСИОННЫМИ СОСТАВАМИ УЛУЧШЕННАЯ ПО СБОРНЫМ КОНСТРУКЦИЯМ, ПОДГОТОВЛЕННЫМ ПОД ОКРАСКУ ПОТОЛКОВ | 100М2 | 4.5956
АРМСТРОНГ
19 | Е1501-047-15 ДОП. 4 | УСТРОЙСТВО ПОДВЕСНЫХ ПОТОЛКОВ ТИПА "АРМСТРОНГ" ПО КАРКАСУ ИЗ ОЦИНКОВАННОГО ПРОФИЛЯ | 100М2 | 2.6352
ГИПСАКАРТОН
20 | Е1501-052-01 ДОП. 1 | УСТРОЙСТВО ПОДВЕСНОГО ПОТОЛКА ГИПСОКАРТОННЫМИ ПЛИТАМИ КНАУФ ПО МЕТАЛЛИЧЕСКИМ НЕСУЩИМ КОНСТРУКЦИЯМ, ПРОСТОЙ СЛОЖНОСТИ | 100М2 | 0.903
21 | Е1502-019-08 ДОП. 12 МИНСТРОЙ РУЗ N 519 ОТ 18.11.2019 Г. | СПЛОШНОЕ ВЫРАВНИВАНИЕ ПОВЕРХНОСТЕЙ (ОДНОСЛОЙНАЯ ШТУКАТУРКА) ГИПСОВЫМИ СУХИМИ СМЕСЯМИ: ТОЛЩИНОЙ ДО 10 ММ ПОТОЛКОВ | 100М2 | 0.903
22 | Е1502-019-12 ДОП. 12 МИНСТРОЙ РУЗ N 519 ОТ 18.11.2019 Г. К=8 | ВЫЧИТАЕТСЯ ПОЗИЦИЯ: НА КАЖДЫЙ ММ ИЗМЕНЕНИЯ ТОЛЩИНЫ ИСКЛЮЧАЕТСЯ ПОТОЛКОВ (2ММ) | 100М2 | -0.903
23 | Е1504-005-06 ДОП. 4 | ОКРАСКА ПОЛИВИНИЛАЦЕТАТНЫМИ ВОДОЭМУЛЬСИОННЫМИ СОСТАВАМИ УЛУЧШЕННАЯ ПО СБОРНЫМ КОНСТРУКЦИЯМ, ПОДГОТОВЛЕННЫМ ПОД ОКРАСКУ ПОТОЛКОВ | 100М2 | 0.903
КРАСКА
24 | Е1502-019-08 ДОП. 12 МИНСТРОЙ РУЗ N 519 ОТ 18.11.2019 Г. | СПЛОШНОЕ ВЫРАВНИВАНИЕ ПОВЕРХНОСТЕЙ (ОДНОСЛОЙНАЯ ШТУКАТУРКА) ГИПСОВЫМИ СУХИМИ СМЕСЯМИ: ТОЛЩИНОЙ ДО 10 ММ ПОТОЛКОВ | 100М2 | 15.5206
25 | Е1504-005-06 ДОП. 4 | ОКРАСКА ПОЛИВИНИЛАЦЕТАТНЫМИ ВОДОЭМУЛЬСИОННЫМИ СОСТАВАМИ УЛУЧШЕННАЯ ПО СБОРНЫМ КОНСТРУКЦИЯМ, ПОДГОТОВЛЕННЫМ ПОД ОКРАСКУ ПОТОЛКОВ | 100М2 | 15.5206
РАЗДЕЛ 9. СТЕН
ПОДВАЛ
ГИПСОКОРТОН
26 | Е1502-016-01 ДОП. 12 МИНСТРОЙ РУЗ N 519 ОТ 18.11.2019 Г. | ОШТУКАТУРИВАНИЕ ПОВЕРХНОСТЕЙ ЦЕМЕНТНО-ИЗВЕСТКОВЫМ ИЛИ ЦЕМЕНТНЫМ РАСТВОРОМ ПО КАМНЮ И БЕТОНУ ПРОСТОЕ СТЕН | 100М2 | 11.3584
27 | Е1507-016-01 ДОП. 12 МИНСТРОЙ РУЗ N 519 ОТ 18.11.2019 Г. | ОБЛИЦОВКА СТЕН ЛИСТОВЫМИ МАТЕРИАЛАМИ (ГИПСОКАРТОНОМ ВЛАГОСТОЙКИЙ) | 100 М2 | 11.3584
28 | Е1502-019-07 ДОП. 12 МИНСТРОЙ РУЗ N 519 ОТ 18.11.2019 Г. | СПЛОШНОЕ ВЫРАВНИВАНИЕ ПОВЕРХНОСТЕЙ (ОДНОСЛОЙНАЯ ШТУКАТУРКА) ГИПСОВЫМИ СУХИМИ СМЕСЯМИ: ТОЛЩИНОЙ ДО 10 ММ СТЕН | 100М2 | 11.3584
29 | Е1502-019-11 ДОП. 12 МИНСТРОЙ РУЗ N 519 ОТ 18.11.2019 Г. К=8 | ВЫЧИТАЕТСЯЯ ПОЗИЦИЯ: НА КАЖДЫЙ ММ ИЗМЕНЕНИЯ ТОЛЩИНЫ ИСКЛЮЧАЕТСЯ СТЕН (2 ММ) | 100М2 | -11.3584
30 | Е1504-005-03 ДОП. 4 | ОКРАСКА ПОЛИВИНИЛАЦЕТАТНЫМИ ВОДОЭМУЛЬСИОННЫМИ СОСТАВАМИ УЛУЧШЕННАЯ ПО ШТУКАТУРКЕ СТЕН | 100М2 | 11.3584
ЭМУЛСИЯ
31 | Е1502-019-07 ДОП. 12 МИНСТРОЙ РУЗ N 519 ОТ 18.11.2019 Г. | СПЛОШНОЕ ВЫРАВНИВАНИЕ ПОВЕРХНОСТЕЙ (ОДНОСЛОЙНАЯ ШТУКАТУРКА) ГИПСОВЫМИ СУХИМИ СМЕСЯМИ: ТОЛЩИНОЙ ДО 2 ММ СТЕН | 100М2 | 0.4108
32 | Е1502-019-11 ДОП. 12 МИНСТРОЙ РУЗ N 519 ОТ 18.11.2019 Г. К=8 | ВЫЧИТАЕТСЯ ПОЗИЦИЯ: НА КАЖДЫЙ ММ ИЗМЕНЕНИЯ ТОЛЩИНЫ ИСКЛЮЧАЕТСЯ СТЕН (2 ММ) | 100М2 | -0.4108
33 | Е1504-005-03 ДОП. 4 | ОКРАСКА ПОЛИВИНИЛАЦЕТАТНЫМИ ВОДОЭМУЛЬСИОННЫМИ СОСТАВАМИ УЛУЧШЕННАЯ ПО ШТУКАТУРКЕ СТЕН | 100М2 | 0.4108
КЕРАМИЧЕСКАЯ ПЛИТКА
34 | Е1502-016-01 ДОП. 12 МИНСТРОЙ РУЗ N 519 ОТ 18.11.2019 Г. | ОШТУКАТУРИВАНИЕ ПОВЕРХНОСТЕЙ ЦЕМЕНТНО-ИЗВЕСТКОВЫМ ИЛИ ЦЕМЕНТНЫМ РАСТВОРОМ ПО КАМНЮ И БЕТОНУ ПРОСТОЕ СТЕН | 100М2 | 0.6161
35 | Е1501-019-05 | ГЛАДКАЯ ОБЛИЦОВКА СТЕН, КЕРАМИЧЕСКОЙ НА КЛЕЕ ИЗ СУХИХ СМЕСЕЙ ПО КИРПИЧУ И БЕТОНУ | 100М2 | 0.6161
РАЗДЕЛ 10. 1-ЭТАЖ
ГИПСОКОРТОН
36 | Е1507-016-01 ДОП. 12 МИНСТРОЙ РУЗ N 519 ОТ 18.11.2019 Г. | ОБЛИЦОВКА СТЕН ЛИСТОВЫМИ МАТЕРИАЛАМИ (ГИПСОКАРТОНОМ ВЛАГОСТОЙКИЙ) | 100 М2 | 13.4303
37 | Е1502-019-07 ДОП. 12 МИНСТРОЙ РУЗ N 519 ОТ 18.11.2019 Г. | СПЛОШНОЕ ВЫРАВНИВАНИЕ ПОВЕРХНОСТЕЙ (ОДНОСЛОЙНАЯ ШТУКАТУРКА) ГИПСОВЫМИ СУХИМИ СМЕСЯМИ: ТОЛЩИНОЙ ДО 10 ММ СТЕН | 100М2 | 13.4303
38 | Е1502-019-11 ДОП. 12 МИНСТРОЙ РУЗ N 519 ОТ 18.11.2019 Г. К=8 | ВЫЧИТАЕТСЯЯ ПОЗИЦИЯ: НА КАЖДЫЙ ММ ИЗМЕНЕНИЯ ТОЛЩИНЫ ИСКЛЮЧАЕТСЯ СТЕН (2 ММ) | 100М2 | -13.4303
39 | Е1504-005-03 ДОП. 4 | ОКРАСКА ПОЛИВИНИЛАЦЕТАТНЫМИ ВОДОЭМУЛЬСИОННЫМИ СОСТАВАМИ УЛУЧШЕННАЯ ПО ШТУКАТУРКЕ СТЕН | 100М2 | 13.4303
КЕРАМИЧЕСКАЯ ПЛИТКА
40 | Е1502-016-01 ДОП. 12 МИНСТРОЙ РУЗ N 519 ОТ 18.11.2019 Г. | ОШТУКАТУРИВАНИЕ ПОВЕРХНОСТЕЙ ЦЕМЕНТНО-ИЗВЕСТКОВЫМ ИЛИ ЦЕМЕНТНЫМ РАСТВОРОМ ПО КАМНЮ И БЕТОНУ ПРОСТОЕ СТЕН | 100М2 | 0.855
41 | Е1501-019-05 | ГЛАДКАЯ ОБЛИЦОВКА СТЕН, КЕРАМИЧЕСКОЙ НА КЛЕЕ ИЗ СУХИХ СМЕСЕЙ ПО КИРПИЧУ И БЕТОНУ | 100М2 | 0.855
УТИПЛЕНЫЙ СТЕН
42 | Е1507-001-02 ДОП. 2 | УСТРОЙСТВО ПЕРЕГОРОДОК С ОДИНАРНЫМ МЕТАЛЛИЧЕСКИМ КАРКАСОМ И ОДНОСЛОЙНОЙ ОБШИВКОЙ ГИПСОКАРТОННЫМИ ПЛИТАМИ С ОБЕИХ СТОРОН(С-111). ПЕРЕГОРОДКИ С ШАГОМ СТОЕЧНЫХ ПРОФИЛЕЙ 600 ММ, ГЛУХИЕ ВЫСОТОЙ: ДО 3,0 М | М2 ПЕРЕГОРОДКИ ЗА ВЫЧЕТОМ ПРОЕМОВ | 103.84
43 | Е1502-019-07 ДОП. 12 МИНСТРОЙ РУЗ N 519 ОТ 18.11.2019 Г. | СПЛОШНОЕ ВЫРАВНИВАНИЕ ПОВЕРХНОСТЕЙ (ОДНОСЛОЙНАЯ ШТУКАТУРКА) ГИПСОВЫМИ СУХИМИ СМЕСЯМИ: ТОЛЩИНОЙ ДО 10 ММ СТЕН | 100М2 | 1.0384
44 | Е1502-019-11 ДОП. 12 МИНСТРОЙ РУЗ N 519 ОТ 18.11.2019 Г. К=8 | ВЫЧИТАЕТСЯЯ ПОЗИЦИЯ: НА КАЖДЫЙ ММ ИЗМЕНЕНИЯ ТОЛЩИНЫ ИСКЛЮЧАЕТСЯ СТЕН (2 ММ) | 100М2 | -1.0384
45 | Е1504-005-05 ДОП. 4 | ОКРАСКА ПОЛИВИНИЛАЦЕТАТНЫМИ ВОДОЭМУЛЬСИОННЫМИ СОСТАВАМИ УЛУЧШЕННАЯ ПО СБОРНЫМ КОНСТРУКЦИЯМ, ПОДГОТОВЛЕННЫМ ПОД ОКРАСКУ СТЕН | 100М2 ОКРАШИВАЕМОЙ ПОВЕРХНОСТИ | 1.0384
2-ЭТАЖ
ГИПСОКОРТОН
46 | Е1507-016-01 ДОП. 12 МИНСТРОЙ РУЗ N 519 ОТ 18.11.2019 Г. | ОБЛИЦОВКА СТЕН ЛИСТОВЫМИ МАТЕРИАЛАМИ (ГИПСОКАРТОНОМ ВЛАГОСТОЙКИЙ) | 100 М2 | 13.6834
47 | Е1502-019-07 ДОП. 12 МИНСТРОЙ РУЗ N 519 ОТ 18.11.2019 Г. | СПЛОШНОЕ ВЫРАВНИВАНИЕ ПОВЕРХНОСТЕЙ (ОДНОСЛОЙНАЯ ШТУКАТУРКА) ГИПСОВЫМИ СУХИМИ СМЕСЯМИ: ТОЛЩИНОЙ ДО 10 ММ СТЕН | 100М2 | 13.6834
48 | Е1502-019-11 ДОП. 12 МИНСТРОЙ РУЗ N 519 ОТ 18.11.2019 Г. К=8 | ВЫЧИТАЕТСЯЯ ПОЗИЦИЯ: НА КАЖДЫЙ ММ ИЗМЕНЕНИЯ ТОЛЩИНЫ ИСКЛЮЧАЕТСЯ СТЕН (2 ММ) | 100М2 | -13.6834
49 | Е1504-005-03 ДОП. 4 | ОКРАСКА ПОЛИВИНИЛАЦЕТАТНЫМИ ВОДОЭМУЛЬСИОННЫМИ СОСТАВАМИ УЛУЧШЕННАЯ ПО ШТУКАТУРКЕ СТЕН | 100М2 | 13.6834
КЕРАМИЧЕСКАЯ ПЛИТКА
50 | Е1502-016-01 ДОП. 12 МИНСТРОЙ РУЗ N 519 ОТ 18.11.2019 Г. | ОШТУКАТУРИВАНИЕ ПОВЕРХНОСТЕЙ ЦЕМЕНТНО-ИЗВЕСТКОВЫМ ИЛИ ЦЕМЕНТНЫМ РАСТВОРОМ ПО КАМНЮ И БЕТОНУ ПРОСТОЕ СТЕН | 100М2 | 1.0465
51 | Е1501-019-05 | ГЛАДКАЯ ОБЛИЦОВКА СТЕН, КЕРАМИЧЕСКОЙ НА КЛЕЕ ИЗ СУХИХ СМЕСЕЙ ПО КИРПИЧУ И БЕТОНУ | 100М2 | 1.0465
3-ЭТАЖ
ГИПСОКОРТОН
52 | Е1507-016-01 ДОП. 12 МИНСТРОЙ РУЗ N 519 ОТ 18.11.2019 Г. | ОБЛИЦОВКА СТЕН ЛИСТОВЫМИ МАТЕРИАЛАМИ (ГИПСОКАРТОНОМ ВЛАГОСТОЙКИЙ) | 100 М2 | 12.7437
53 | Е1502-019-07 ДОП. 12 МИНСТРОЙ РУЗ N 519 ОТ 18.11.2019 Г. | СПЛОШНОЕ ВЫРАВНИВАНИЕ ПОВЕРХНОСТЕЙ (ОДНОСЛОЙНАЯ ШТУКАТУРКА) ГИПСОВЫМИ СУХИМИ СМЕСЯМИ: ТОЛЩИНОЙ ДО 10 ММ СТЕН | 100М2 | 12.7437
54 | Е1502-019-11 ДОП. 12 МИНСТРОЙ РУЗ N 519 ОТ 18.11.2019 Г. К=8 | ВЫЧИТАЕТСЯЯ ПОЗИЦИЯ: НА КАЖДЫЙ ММ ИЗМЕНЕНИЯ ТОЛЩИНЫ ИСКЛЮЧАЕТСЯ СТЕН (2 ММ) | 100М2 | -12.7437
55 | Е1504-005-03 ДОП. 4 | ОКРАСКА ПОЛИВИНИЛАЦЕТАТНЫМИ ВОДОЭМУЛЬСИОННЫМИ СОСТАВАМИ УЛУЧШЕННАЯ ПО ШТУКАТУРКЕ СТЕН | 100М2 | 12.7437
КЕРАМИЧЕСКАЯ ПЛИТКА
56 | Е1502-016-01 ДОП. 12 МИНСТРОЙ РУЗ N 519 ОТ 18.11.2019 Г. | ОШТУКАТУРИВАНИЕ ПОВЕРХНОСТЕЙ ЦЕМЕНТНО-ИЗВЕСТКОВЫМ ИЛИ ЦЕМЕНТНЫМ РАСТВОРОМ ПО КАМНЮ И БЕТОНУ ПРОСТОЕ СТЕН | 100М2 | 1.0465
57 | Е1501-019-05 | ГЛАДКАЯ ОБЛИЦОВКА СТЕН, КЕРАМИЧЕСКОЙ НА КЛЕЕ ИЗ СУХИХ СМЕСЕЙ ПО КИРПИЧУ И БЕТОНУ | 100М2 | 1.0465
УТИПЛЕНЫЙ СТЕН
58 | Е1507-001-02 ДОП. 2 | УСТРОЙСТВО ПЕРЕГОРОДОК С ОДИНАРНЫМ МЕТАЛЛИЧЕСКИМ КАРКАСОМ И ОДНОСЛОЙНОЙ ОБШИВКОЙ ГИПСОКАРТОННЫМИ ПЛИТАМИ С ОБЕИХ СТОРОН(С-111). ПЕРЕГОРОДКИ С ШАГОМ СТОЕЧНЫХ ПРОФИЛЕЙ 600 ММ, ГЛУХИЕ ВЫСОТОЙ: ДО 3,0 М | М2 ПЕРЕГОРОДКИ ЗА ВЫЧЕТОМ ПРОЕМОВ | 151.38
59 | Е1502-019-07 ДОП. 12 МИНСТРОЙ РУЗ N 519 ОТ 18.11.2019 Г. | СПЛОШНОЕ ВЫРАВНИВАНИЕ ПОВЕРХНОСТЕЙ (ОДНОСЛОЙНАЯ ШТУКАТУРКА) ГИПСОВЫМИ СУХИМИ СМЕСЯМИ: ТОЛЩИНОЙ ДО 10 ММ СТЕН | 100М2 | 1.5138
60 | Е1502-019-11 ДОП. 12 МИНСТРОЙ РУЗ N 519 ОТ 18.11.2019 Г. К=8 | ВЫЧИТАЕТСЯЯ ПОЗИЦИЯ: НА КАЖДЫЙ ММ ИЗМЕНЕНИЯ ТОЛЩИНЫ ИСКЛЮЧАЕТСЯ СТЕН (2 ММ) | 100М2 | -1.5138
61 | Е1504-005-05 ДОП. 4 | ОКРАСКА ПОЛИВИНИЛАЦЕТАТНЫМИ ВОДОЭМУЛЬСИОННЫМИ СОСТАВАМИ УЛУЧШЕННАЯ ПО СБОРНЫМ КОНСТРУКЦИЯМ, ПОДГОТОВЛЕННЫМ ПОД ОКРАСКУ СТЕН | 100М2 ОКРАШИВАЕМОЙ ПОВЕРХНОСТИ | 1.5138
РАЗДЕЛ 11. ПОЛЫ
РАЗДЕЛ 12. ПОДВАЛ
РАЗДЕЛ 13. РЕЛИН
62 | Е2601-043-05 | УСТРОЙСТВО ЛОЙ-ПЛИТЫ ИЗ ЭКСТРУДИРОВАННОГО ПЕНОПОЛИСТРОЛА | 100М2 ПОВЕРХНОСТИ | 1.2486
63 |  | ТЕПЛОИЗОЛЯЦИОННЫЙ СЛОЙ-ПЛИТЫ ИЗ ЭКСТРУДИРОВАННОГО ПЕНОПОЛИСТРОЛА Ф=25 КГ/М3/ ТОЛЩИНОЙ 50 ММ Л=0,031ВТ/МХС | М2 | 128.6058
64 | Е1101-002-09 | УСТРОЙСТВО ПОДСТИЛАЮЩИХ СЛОЕВ БЕТОННЫХ ТОЛЩ. 50 ММ | М3 | 6.243
65 | Е1101-056-01 | УСТРОЙСТВО ПОКРЫТИЙ НАЛИВНЫХ СОСТАВОМ ИЗ СУХИХ СМЕСЕЙ ТОЛЩИНОЙ 3 ММ | 100 М2 ПОЛА | 1.2486
66 | Е1101-037-01 | УСТРОЙСТВО ПОКРЫТИЙ ИЗ РЕЛИНА НА КЛЕЕ БУСТИЛАТ | 100М2 | 1.2486
РАЗДЕЛ 14. ПОЛЫ КЕРАМИЧЕСКИЕ
67 | Е1101-002-09 | УСТРОЙСТВО ПОДСТИЛАЮЩИХ СЛОЕВ БЕТОННЫХ ТОЛЩ. 60 ММ | М3 | 2.3034
68 | Е1101-004-01 | УСТРОЙСТВО ГИДРОИЗОЛЯЦИИ ОКЛЕЕЧНОЙ РУЛОННЫМИ МАТЕРИАЛАМИ НТА МАСТИКЕ БИТУМИНОЛЬ ПЕРВЫЙ СЛОЙ | 100М2 | 0.3839
69 | Е1101-004-02 | УСТРОЙСТВО ГИДРОИЗОЛЯЦИИ ОКЛЕЕЧНОЙ РУЛОННЫМИ МАТЕРИАЛАМИ НА МАСТИКЕ БИТУМИНОЛЬ ПОСЛЕДУЮЩИЙ СЛОЙ | 100М2 | 0.3839
70 | Е2601-043-05 | УСТРОЙСТВО ЛОЙ-ПЛИТЫ ИЗ ЭКСТРУДИРОВАННОГО ПЕНОПОЛИСТРОЛА | 100М2 ПОВЕРХНОСТИ | 0.3839
71 |  | ТЕПЛОИЗОЛЯЦИОННЫЙ СЛОЙ-ПЛИТЫ ИЗ ЭКСТРУДИРОВАННОГО ПЕНОПОЛИСТРОЛА Ф=25 КГ/М3/ ТОЛЩИНОЙ 50 ММ Л=0,031ВТ/МХС | М2 | 39.5417
72 | Е1101-011-01 | УСТРОЙСТВО СТЯЖЕК ЦЕМЕНТНЫХ ТОЛЩИНОЙ 20 ММ | 100М2 | 0.3839
73 | Е1101-011-02 К=2 | ВЫЧИТАЕТСЯ ДО 10 ММ | 100М2 | -0.3839
74 | Е1101-027-05 | УСТРОЙСТВО ПОКРЫТИЙ НА РАСТВОРЕ ИЗ СУХОЙ СМЕСИ С ПРИГОТОВЛЕНИЕМ РАСТВОРА В ПОСТРОЕЧНЫХ УСЛОВИЯХ ИЗ РЕЛЬЕФНЫХ НЕГЛАЗУРОВАННЫХ КЕРАМИЧЕСКИХ ПЛИТОК ДЛЯ ПОЛОВ МНОГОЦВЕТНЫХ | 100 М2 | 0.3839
РАЗДЕЛ 15. БЕТОН ПОЛ
75 | Е1504-025-08 ДОП. 4 | УЛУЧШЕННАЯ ОКРАСКА МАСЛЯНЫМИ СОСТАВАМИ ПОЛОВ | 100М2 ОКРАШИВАЕМОЙ ПОВЕРХНОСТИ | 3.9384
РАЗДЕЛ 16. ЛЕСТНИЦА
76 | Е1504-025-08 ДОП. 4 | УЛУЧШЕННАЯ ОКРАСКА МАСЛЯНЫМИ СОСТАВАМИ ПОЛОВ | 100М2 ОКРАШИВАЕМОЙ ПОВЕРХНОСТИ | 0.324
РАЗДЕЛ 17. 1-ЭТАЖ
РАЗДЕЛ 18. ПОЛЫ КЕРАМИЧЕСКИЕ
77 | Е1101-002-09 | УСТРОЙСТВО ПОДСТИЛАЮЩИХ СЛОЕВ БЕТОННЫХ ТОЛЩ. 60 ММ | М3 | 1.6164
78 | Е1101-004-01 | УСТРОЙСТВО ГИДРОИЗОЛЯЦИИ ОКЛЕЕЧНОЙ РУЛОННЫМИ МАТЕРИАЛАМИ НТА МАСТИКЕ БИТУМИНОЛЬ ПЕРВЫЙ СЛОЙ | 100М2 | 0.2694
79 | Е1101-004-02 | УСТРОЙСТВО ГИДРОИЗОЛЯЦИИ ОКЛЕЕЧНОЙ РУЛОННЫМИ МАТЕРИАЛАМИ НА МАСТИКЕ БИТУМИНОЛЬ ПОСЛЕДУЮЩИЙ СЛОЙ | 100М2 | 0.2694
80 | Е2601-043-05 | УСТРОЙСТВО ЛОЙ-ПЛИТЫ ИЗ ЭКСТРУДИРОВАННОГО ПЕНОПОЛИСТРОЛА | 100М2 ПОВЕРХНОСТИ | 0.2694
81 |  | ТЕПЛОИЗОЛЯЦИОННЫЙ СЛОЙ-ПЛИТЫ ИЗ ЭКСТРУДИРОВАННОГО ПЕНОПОЛИСТРОЛА Ф=25 КГ/М3/ ТОЛЩИНОЙ 50 ММ Л=0,031ВТ/МХС | М2 | 27.7482
82 | Е1101-011-01 | УСТРОЙСТВО СТЯЖЕК ЦЕМЕНТНЫХ ТОЛЩИНОЙ 20 ММ | 100М2 | 0.2694
83 | Е1101-011-02 К=2 | ВЫЧИТАЕТСЯ ДО 10 ММ | 100М2 | -0.2694
84 | Е1101-027-05 | УСТРОЙСТВО ПОКРЫТИЙ НА РАСТВОРЕ ИЗ СУХОЙ СМЕСИ С ПРИГОТОВЛЕНИЕМ РАСТВОРА В ПОСТРОЕЧНЫХ УСЛОВИЯХ ИЗ РЕЛЬЕФНЫХ НЕГЛАЗУРОВАННЫХ КЕРАМИЧЕСКИХ ПЛИТОК ДЛЯ ПОЛОВ МНОГОЦВЕТНЫХ | 100 М2 | 0.2694
РАЗДЕЛ 19. ПОЛЫ МРАМОРНИЕ
85 | Е2601-043-05 | УСТРОЙСТВО ЛОЙ-ПЛИТЫ ИЗ ЭКСТРУДИРОВАННОГО ПЕНОПОЛИСТРОЛА | 100М2 ПОВЕРХНОСТИ | 1.8336
86 |  | ТЕПЛОИЗОЛЯЦИОННЫЙ СЛОЙ-ПЛИТЫ ИЗ ЭКСТРУДИРОВАННОГО ПЕНОПОЛИСТРОЛА Ф=25 КГ/М3/ ТОЛЩИНОЙ 50 ММ Л=0,031ВТ/МХС | М2 | 188.8608
87 | Е1101-011-01 | УСТРОЙСТВО СТЯЖЕК ЦЕМЕНТНЫХ ТОЛЩИНОЙ 20 ММ | 100М2 | 1.8336
88 | Е1101-011-02 К=8 | ДОБАВЛЯТЬ ДО 60 ММ | 100М2 | 1.8336
89 | Е1101-031-03 | УСТРОЙСТВО ПОКРЫТИЙ ИЗ МРАМОРНЫХ ПЛИТ ПРИ КОЛИЧЕСТВЕ ПЛИТ НА 1 М2 ДО 4 ШТ | 100М2 | 1.8336
РАЗДЕЛ 20. РЕЛИН
90 | Е2601-043-05 | УСТРОЙСТВО ЛОЙ-ПЛИТЫ ИЗ ЭКСТРУДИРОВАННОГО ПЕНОПОЛИСТРОЛА | 100М2 ПОВЕРХНОСТИ | 3.851
91 |  | ТЕПЛОИЗОЛЯЦИОННЫЙ СЛОЙ-ПЛИТЫ ИЗ ЭКСТРУДИРОВАННОГО ПЕНОПОЛИСТРОЛА Ф=25 КГ/М3/ ТОЛЩИНОЙ 50 ММ Л=0,031ВТ/МХС | М2 | 396.653
92 | Е1101-002-09 | УСТРОЙСТВО ПОДСТИЛАЮЩИХ СЛОЕВ БЕТОННЫХ ТОЛЩ. 50 ММ | М3 | 19.255
93 | Е1101-056-01 | УСТРОЙСТВО ПОКРЫТИЙ НАЛИВНЫХ СОСТАВОМ ИЗ СУХИХ СМЕСЕЙ ТОЛЩИНОЙ 3 ММ | 100 М2 ПОЛА | 3.851
94 | Е1101-037-01 | УСТРОЙСТВО ПОКРЫТИЙ ИЗ РЕЛИНА НА КЛЕЕ БУСТИЛАТ | 100М2 | 3.851
РАЗДЕЛ 21. ЛЕСТНИЦА
95 | Е1504-025-08 ДОП. 4 | УЛУЧШЕННАЯ ОКРАСКА МАСЛЯНЫМИ СОСТАВАМИ ПОЛОВ | 100М2 ОКРАШИВАЕМОЙ ПОВЕРХНОСТИ | 0.324
РАЗДЕЛ 22. ПЛИНТУС
96 | Е1101-041-01 | УСТАНОВКА ПЛИНТУСОВ ИЗ МРАМОРНЫХ ПЛИТ | М2 | 55
97 | Е1101-039-04 | УСТРОЙСТВО ПЛИНТУСОВ ИЗ ПЛИТОК КЕРАМИЧЕСКИХ | 100М | 2.2
98 | Е1101-037-01 | УСТРОЙСТВО ПОКРЫТИЙ ИЗ РЕЛИНА НА КЛЕЕ БУСТИЛАТ (ПЛИНТУС) | 100М2 | 1.2
РАЗДЕЛ 23. 2-ЭТАЖ
РАЗДЕЛ 24. ЛАМИНАТ
99 | Е2601-043-05 | УСТРОЙСТВО ЛОЙ-ПЛИТЫ ИЗ ЭКСТРУДИРОВАННОГО ПЕНОПОЛИСТРОЛА | 100М2 ПОВЕРХНОСТИ | 1.6992
100 |  | ТЕПЛОИЗОЛЯЦИОННЫЙ СЛОЙ-ПЛИТЫ ИЗ ЭКСТРУДИРОВАННОГО ПЕНОПОЛИСТРОЛА Ф=25 КГ/М3/ ТОЛЩИНОЙ 50 ММ Л=0,031ВТ/МХС | М2 | 175.0176
101 | Е1101-002-09 | УСТРОЙСТВО ПОДСТИЛАЮЩИХ СЛОЕВ БЕТОННЫХ ТОЛЩ. 50 ММ | М3 | 8.496
102 | Е1101-056-01 | УСТРОЙСТВО ПОКРЫТИЙ НАЛИВНЫХ СОСТАВОМ ИЗ СУХИХ СМЕСЕЙ ТОЛЩИНОЙ 3 ММ | 100 М2 ПОЛА | 1.6992
103 |  | СИНТЕФОН ПРОКОЛАДКА ТОЛЩИНОЙ 2 ММ | М2 | 169.92
104 | Е1101-034-08 | УКЛАДКА ЛАМИНИРОВАННОГО НАПОЛЬНОГО ПОКРЫТИЯ, "ПЛАВАЮЩИМ" СПОСОБОМ, ТИПА PERGO БЕЗ КЛЕЯ | 100М2 | 1.6992
РАЗДЕЛ 25. ПОЛЫ КЕРАМИЧЕСКИЕ
105 | Е1101-002-09 | УСТРОЙСТВО ПОДСТИЛАЮЩИХ СЛОЕВ БЕТОННЫХ ТОЛЩ. 60 ММ | М3 | 1.7856
106 | Е1101-004-01 | УСТРОЙСТВО ГИДРОИЗОЛЯЦИИ ОКЛЕЕЧНОЙ РУЛОННЫМИ МАТЕРИАЛАМИ НТА МАСТИКЕ БИТУМИНОЛЬ ПЕРВЫЙ СЛОЙ | 100М2 | 0.2976
107 | Е1101-004-02 | УСТРОЙСТВО ГИДРОИЗОЛЯЦИИ ОКЛЕЕЧНОЙ РУЛОННЫМИ МАТЕРИАЛАМИ НА МАСТИКЕ БИТУМИНОЛЬ ПОСЛЕДУЮЩИЙ СЛОЙ | 100М2 | 0.2976
108 | Е2601-043-05 | УСТРОЙСТВО ЛОЙ-ПЛИТЫ ИЗ ЭКСТРУДИРОВАННОГО ПЕНОПОЛИСТРОЛА | 100М2 ПОВЕРХНОСТИ | 0.2976
109 |  | ТЕПЛОИЗОЛЯЦИОННЫЙ СЛОЙ-ПЛИТЫ ИЗ ЭКСТРУДИРОВАННОГО ПЕНОПОЛИСТРОЛА Ф=25 КГ/М3/ ТОЛЩИНОЙ 50 ММ Л=0,031ВТ/МХС | М2 | 30.6528
110 | Е1101-011-01 | УСТРОЙСТВО СТЯЖЕК ЦЕМЕНТНЫХ ТОЛЩИНОЙ 20 ММ | 100М2 | 0.2976
111 | Е1101-011-02 К=2 | ВЫЧИТАЕТСЯ ДО 10 ММ | 100М2 | -0.2976
112 | Е1101-027-05 | УСТРОЙСТВО ПОКРЫТИЙ НА РАСТВОРЕ ИЗ СУХОЙ СМЕСИ С ПРИГОТОВЛЕНИЕМ РАСТВОРА В ПОСТРОЕЧНЫХ УСЛОВИЯХ ИЗ РЕЛЬЕФНЫХ НЕГЛАЗУРОВАННЫХ КЕРАМИЧЕСКИХ ПЛИТОК ДЛЯ ПОЛОВ МНОГОЦВЕТНЫХ | 100 М2 | 0.2976
РАЗДЕЛ 26. ПОЛЫ МРАМОРНИЕ
113 | Е2601-043-05 | УСТРОЙСТВО ЛОЙ-ПЛИТЫ ИЗ ЭКСТРУДИРОВАННОГО ПЕНОПОЛИСТРОЛА | 100М2 ПОВЕРХНОСТИ | 1.2492
114 |  | ТЕПЛОИЗОЛЯЦИОННЫЙ СЛОЙ-ПЛИТЫ ИЗ ЭКСТРУДИРОВАННОГО ПЕНОПОЛИСТРОЛА Ф=25 КГ/М3/ ТОЛЩИНОЙ 50 ММ Л=0,031ВТ/МХС | М2 | 128.6676
115 | Е1101-011-01 | УСТРОЙСТВО СТЯЖЕК ЦЕМЕНТНЫХ ТОЛЩИНОЙ 20 ММ | 100М2 | 1.2492
116 | Е1101-011-02 К=8 | ДОБАВЛЯТЬ ДО 60 ММ | 100М2 | 1.2492
117 | Е1101-031-03 | УСТРОЙСТВО ПОКРЫТИЙ ИЗ МРАМОРНЫХ ПЛИТ ПРИ КОЛИЧЕСТВЕ ПЛИТ НА 1 М2 ДО 4 ШТ | 100М2 | 1.2492
РАЗДЕЛ 27. РЕЛИН
118 | Е2601-043-05 | УСТРОЙСТВО ЛОЙ-ПЛИТЫ ИЗ ЭКСТРУДИРОВАННОГО ПЕНОПОЛИСТРОЛА | 100М2 ПОВЕРХНОСТИ | 2.3444
119 |  | ТЕПЛОИЗОЛЯЦИОННЫЙ СЛОЙ-ПЛИТЫ ИЗ ЭКСТРУДИРОВАННОГО ПЕНОПОЛИСТРОЛА Ф=25 КГ/М3/ ТОЛЩИНОЙ 50 ММ Л=0,031ВТ/МХС | М2 | 241.4732
120 | Е1101-002-09 | УСТРОЙСТВО ПОДСТИЛАЮЩИХ СЛОЕВ БЕТОННЫХ ТОЛЩ. 50 ММ | М3 | 11.722
121 | Е1101-056-01 | УСТРОЙСТВО ПОКРЫТИЙ НАЛИВНЫХ СОСТАВОМ ИЗ СУХИХ СМЕСЕЙ ТОЛЩИНОЙ 3 ММ | 100 М2 ПОЛА | 2.3444
122 | Е1101-037-01 | УСТРОЙСТВО ПОКРЫТИЙ ИЗ РЕЛИНА НА КЛЕЕ БУСТИЛАТ | 100М2 | 2.3444
РАЗДЕЛ 28. ЛЕСТНИЦА
123 | Е1504-025-08 ДОП. 4 | УЛУЧШЕННАЯ ОКРАСКА МАСЛЯНЫМИ СОСТАВАМИ ПОЛОВ | 100М2 ОКРАШИВАЕМОЙ ПОВЕРХНОСТИ | 0.324
РАЗДЕЛ 29. 3-ЭТАЖ
РАЗДЕЛ 30. ПОЛЫ КЕРАМИЧЕСКИЕ
124 | Е1101-002-09 | УСТРОЙСТВО ПОДСТИЛАЮЩИХ СЛОЕВ БЕТОННЫХ ТОЛЩ. 60 ММ | М3 | 4.6428
125 | Е1101-004-01 | УСТРОЙСТВО ГИДРОИЗОЛЯЦИИ ОКЛЕЕЧНОЙ РУЛОННЫМИ МАТЕРИАЛАМИ НТА МАСТИКЕ БИТУМИНОЛЬ ПЕРВЫЙ СЛОЙ | 100М2 | 0.7738
126 | Е1101-004-02 | УСТРОЙСТВО ГИДРОИЗОЛЯЦИИ ОКЛЕЕЧНОЙ РУЛОННЫМИ МАТЕРИАЛАМИ НА МАСТИКЕ БИТУМИНОЛЬ ПОСЛЕДУЮЩИЙ СЛОЙ | 100М2 | 0.7738
127 | Е2601-043-05 | УСТРОЙСТВО ЛОЙ-ПЛИТЫ ИЗ ЭКСТРУДИРОВАННОГО ПЕНОПОЛИСТРОЛА | 100М2 ПОВЕРХНОСТИ | 0.7738
128 |  | ТЕПЛОИЗОЛЯЦИОННЫЙ СЛОЙ-ПЛИТЫ ИЗ ЭКСТРУДИРОВАННОГО ПЕНОПОЛИСТРОЛА Ф=25 КГ/М3/ ТОЛЩИНОЙ 50 ММ Л=0,031ВТ/МХС | М2 | 79.7014
129 | Е1101-011-01 | УСТРОЙСТВО СТЯЖЕК ЦЕМЕНТНЫХ ТОЛЩИНОЙ 20 ММ | 100М2 | 0.7738
130 | Е1101-011-02 К=2 | ВЫЧИТАЕТСЯ ДО 10 ММ | 100М2 | -0.7738
131 | Е1101-027-05 | УСТРОЙСТВО ПОКРЫТИЙ НА РАСТВОРЕ ИЗ СУХОЙ СМЕСИ С ПРИГОТОВЛЕНИЕМ РАСТВОРА В ПОСТРОЕЧНЫХ УСЛОВИЯХ ИЗ РЕЛЬЕФНЫХ НЕГЛАЗУРОВАННЫХ КЕРАМИЧЕСКИХ ПЛИТОК ДЛЯ ПОЛОВ МНОГОЦВЕТНЫХ | 100 М2 | 0.7738
РАЗДЕЛ 31. ПОЛЫ МРАМОРНИЕ
132 | Е2601-043-05 | УСТРОЙСТВО ЛОЙ-ПЛИТЫ ИЗ ЭКСТРУДИРОВАННОГО ПЕНОПОЛИСТРОЛА | 100М2 ПОВЕРХНОСТИ | 1.2492
133 |  | ТЕПЛОИЗОЛЯЦИОННЫЙ СЛОЙ-ПЛИТЫ ИЗ ЭКСТРУДИРОВАННОГО ПЕНОПОЛИСТРОЛА Ф=25 КГ/М3/ ТОЛЩИНОЙ 50 ММ Л=0,031ВТ/МХС | М2 | 128.6676
134 | Е1101-011-01 | УСТРОЙСТВО СТЯЖЕК ЦЕМЕНТНЫХ ТОЛЩИНОЙ 20 ММ | 100М2 | 1.2492
135 | Е1101-011-02 К=8 | ДОБАВЛЯТЬ ДО 60 ММ | 100М2 | 1.2492
136 | Е1101-031-03 | УСТРОЙСТВО ПОКРЫТИЙ ИЗ МРАМОРНЫХ ПЛИТ ПРИ КОЛИЧЕСТВЕ ПЛИТ НА 1 М2 ДО 4 ШТ | 100М2 | 1.2492
РАЗДЕЛ 32. РЕЛИН
137 | Е2601-043-05 | УСТРОЙСТВО ЛОЙ-ПЛИТЫ ИЗ ЭКСТРУДИРОВАННОГО ПЕНОПОЛИСТРОЛА | 100М2 ПОВЕРХНОСТИ | 3.5562
138 |  | ТЕПЛОИЗОЛЯЦИОННЫЙ СЛОЙ-ПЛИТЫ ИЗ ЭКСТРУДИРОВАННОГО ПЕНОПОЛИСТРОЛА Ф=25 КГ/М3/ ТОЛЩИНОЙ 50 ММ Л=0,031ВТ/МХС | М2 | 366.2886
139 | Е1101-002-09 | УСТРОЙСТВО ПОДСТИЛАЮЩИХ СЛОЕВ БЕТОННЫХ ТОЛЩ. 50 ММ | М3 | 17.781
140 | Е1101-056-01 | УСТРОЙСТВО ПОКРЫТИЙ НАЛИВНЫХ СОСТАВОМ ИЗ СУХИХ СМЕСЕЙ ТОЛЩИНОЙ 3 ММ | 100 М2 ПОЛА | 3.5562
141 | Е1101-037-01 | УСТРОЙСТВО ПОКРЫТИЙ ИЗ РЕЛИНА НА КЛЕЕ БУСТИЛАТ | 100М2 | 3.5562
РАЗДЕЛ 33. ЛЕСТНИЦА
142 | Е1504-025-08 ДОП. 4 | УЛУЧШЕННАЯ ОКРАСКА МАСЛЯНЫМИ СОСТАВАМИ ПОЛОВ | 100М2 ОКРАШИВАЕМОЙ ПОВЕРХНОСТИ | 0.324
РАЗДЕЛ 34. ПРОЕМИ
РАЗДЕЛ 35. ДВЕРНИЕ БЛОКИ
143 | Е0904-014-01 | УСТАНОВКА МЕТАЛЛИЧЕСКИХ ДВЕРЕЙ С ПОДГОТОВКОЙ ПРОЕМА И УСТАНОВКОЙ НАКЛАДНЫХ И ЗАКЛАДНЫХ ДЕТАЛЕЙ ПЛОЩАДЬЮ ДВЕРНОГО ПРОЕМА: ДО 2,5 М2 | М2 | 67.62
144 |  | ДВЕРЬ МЕТАЛЛИЧЕСКАЯ ПРОТИВОПОЖАРНАЯ ИНДИВИДУАЛЬНОГО ИЗГОТОВЛЕНИЯ, ПРЕДЕЛ ОГНЕСТОЙКОСТИ EI 30. (1,3Х2,2 5 ШТ) | М2 | 14.95
145 |  | МЕТАЛЛИЧЕСКОЕ ИЗДЕЛИЕ, ИЗГОТОВЛЕНИЕ ПО ИНДИВИДУАЛЬНОМУ ЗАКАЗУ. (0,7Х2,1 1 ШТ) | М2 | 1.47
146 |  | МЕТАЛЛИЧЕСКОЕ ИЗДЕЛИЕ, ИЗГОТОВЛЕНИЕ ПО ИНДИВИДУАЛЬНОМУ ЗАКАЗУ. (1,5Х2,3 4 ШТ) | М2 | 13.8
147 |  | МЕТАЛЛИЧЕСКОЕ ИЗДЕЛИЕ, ИЗГОТОВЛЕНИЕ ПО ИНДИВИДУАЛЬНОМУ ЗАКАЗУ. (0,9Х2,1 7 ШТ) | М2 | 13.23
148 |  | ДВЕРЬ МЕТАЛЛИЧЕСКАЯ ПРОТИВОПОЖАРНАЯ ИНДИВИДУАЛЬНОГО ИЗГОТОВЛЕНИЯ, ПРЕДЕЛ ОГНЕСТОЙКОСТИ EI 60. (0,9Х2,1 1 ШТ) | М2 | 1.89
149 |  | ДВЕРЬ МЕТАЛЛИЧЕСКАЯ ПРОТИВОПОЖАРНАЯ ИНДИВИДУАЛЬНОГО ИЗГОТОВЛЕНИЯ, ПРЕДЕЛ ОГНЕСТОЙКОСТИ EI 60. (0,8Х2,1 1 ШТ) | М2 | 3.36
150 |  | ДВЕРЬ МЕТАЛЛИЧЕСКАЯ ПРОТИВОПОЖАРНАЯ ИНДИВИДУАЛЬНОГО ИЗГОТОВЛЕНИЯ, ПРЕДЕЛ ОГНЕСТОЙКОСТИ EI 30. (1,3Х2,2 2 ШТ) | М2 | 5.72
151 |  | ДВЕРЬ МЕТАЛЛИЧЕСКАЯ ПРОТИВОПОЖАРНАЯ ИНДИВИДУАЛЬНОГО ИЗГОТОВЛЕНИЯ, ПРЕДЕЛ ОГНЕСТОЙКОСТИ EI 30. (1,5Х2,2 4 ШТ) | М2 | 13.2
152 | Е1001-037-01ДОП. 11 ГОСАРХИТЕКТСТРОЙ РУЗ ПР. № 429 ОТ 15.12.17 Г. | УСТАНОВКА БЛОКОВ ДЕРЕВО АЛЮМИНИЕВЫХ, АЛЮМИНИЕВЫХ, МЕТАЛЛОПЛАСТИКОВЫХ В НАРУЖНЫХ И ВНУТРЕННИХ ДВЕРНЫХ ПРОЕМАХ: В КАМЕННЫХ СТЕНАХ ПЛОЩАДЬЮ ПРОЕМА ДО 3 М2 | 100М2 | 0.2039
153 |  | ИЗГОТАВЛИВАЕТСЯ НА ЗАКАЗ (АЛЮМИНИЕВАЯ ДВЕРЬ КЛАССА ОГНЕСТОЙКОСТИ EI 30). (1,3Х2,3 1 ШТ) | М2 | 2.99
154 |  | ИЗГОТАВЛИВАЕТСЯ НА ЗАКАЗ АЛЮМИНИЕВАЯ ДВЕРЬ (1,5Х2,3 2 ШТ) | М2 | 6.9
155 |  | ИЗГОТАВЛИВАЕТСЯ НА ЗАКАЗ АЛЮМИНИЕВАЯ ДВЕРЬ (1,3Х2,5 2 ШТ) | М2 | 6.5
156 |  | ИЗГОТАВЛИВАЕТСЯ НА ЗАКАЗ АЛЮМИНИЕВАЯ ДВЕРЬ (1,5Х2,5 1 ШТ) | М2 | 4
157 | Е1001-039-01 | УСТАНОВКА БЛОКОВ В НАРУЖНЫХ И ВНУТРЕННИХ ДВЕРНЫХ ПРОЕМАХ В КАМЕННЫХ СТЕНАХ ПЛОЩАДЬЮ ПРОЕМА ДО 3 М2 | 100М2 | 1.4868
158 |  | ДВЕРЬ ИНДИВИДУАЛЬНОГО ИЗГОТОВЛЕНИЯ, ВЫПОЛНЕННАЯ ИЗ МДФ (1,5Х2,2 28 ШТ) | М2 | 96.6
159 |  | ДВЕРЬ ИНДИВИДУАЛЬНОГО ИЗГОТОВЛЕНИЯ, ВЫПОЛНЕННАЯ ИЗ МДФ (0,9Х2,1 10 ШТ) | М2 | 18.9
160 |  | ДВЕРЬ ИНДИВИДУАЛЬНОГО ИЗГОТОВЛЕНИЯ, ВЫПОЛНЕННАЯ ИЗ МДФ (1,0Х2,1 15 ШТ) | М2 | 31.5
161 |  | ДВЕРЬ ИНДИВИДУАЛЬНОГО ИЗГОТОВЛЕНИЯ, ВЫПОЛНЕННАЯ ИЗ МДФ (0,8Х2,1 1 ШТ) | М2 | 1.68
РАЗДЕЛ 36. ВИТРАЖНЫЕ БЛОКИ
162 | Е1001-036-04ДОП. 11 ГОСАРХИТЕКТСТРОЙ РУЗ ПР. № 429 ОТ 15.12.17 Г. | УСТАНОВКА В ЖИЛЫХ И ОБЩЕСТВЕННЫХ ЗДАНИЯХ ВИТРАЖНЫХ БЛОКОВ ИЗ ДЕРЕВО АЛЮМИНИЯ, АЛЮМИНИЯ, МЕТАЛЛОПЛАСТИКА В КАМЕННЫХ СТЕНАХ, ОТКРЫВАЮЩИМИСЯ (ПОВОРОТНЫХ, ОТКИДНЫХ, ПОВОРОТНО-ОТКИДНЫХ): С ПЛОЩАДЬЮ ПРОЕМА ДО 10 М2 | 100 М2 | 0.648
163 | С513 | БЛОКИ ВИТРАЖНЫЕ ПЛАСТИКОВЫЕ AKFA (3,0Х2,7 8 ШТ) | М2 | 64.8
РАЗДЕЛ 37. ОКОННЫЕ БЛОКИ
164 | Е1001-034-06ДОП. 11 ГОСАРХИТЕКТСТРОЙ РУЗ ПР. № 429 ОТ 15.12.17 Г. | УСТАНОВКА В ЖИЛЫХ И ОБЩЕСТВЕННЫХ ЗДАНИЯХ ОКОННЫХ БЛОКОВ ИЗ ПВХ ПРОФИЛЕЙ: ПОВОРОТНЫХ (ОТКИДНЫХ, ПОВОРОТНО-ОТКИДНЫХ) С ПЛОЩАДЬЮ ПРОЕМА БОЛЕЕ 2 М2 ДВУХСТВОРЧАТЫХ | 100 М2 | 1.5578
165 | С549 | БЛОКИ ОКОННЫЕ ПЛАСТИКОВЫЕ ОДНОКАМЕРНЫЕ СТЕКЛОПАКЕТЫ С ТВЕРДОГО СЕЛЕКТИВНЫМ ПОКРЫТИЕМ ВНУТРИ СТЕКЛА БЕЛЫЙ С ФОРТИЧКОЙ (1,75Х1,75 35 ШТ) | М2 | 107.18
166 | С549 | БЛОКИ ОКОННЫЕ ПЛАСТИКОВЫЕ ОДНОКАМЕРНЫЕ СТЕКЛОПАКЕТЫ С ТВЕРДОГО СЕЛЕКТИВНЫМ ПОКРЫТИЕМ ВНУТРИ СТЕКЛА БЕЛЫЙ С ФОРТИЧКОЙ (3,0Х2,7 6 ШТ) | М2 | 48.6
РАЗДЕЛ 38. ФРАМУЖНИЕ БЛОКИ
167 | Е1001-034-01ДОП. 11 ГОСАРХИТЕКТСТРОЙ РУЗ ПР. № 429 ОТ 15.12.17 Г. | УСТАНОВКА В ЖИЛЫХ И ОБЩЕСТВЕННЫХ ЗДАНИЯХ ФРАМУЖНЫХ БЛОКОВ ИЗ ПВХ ПРОФИЛЕЙ: ГЛУХИХ С ПЛОЩАДЬЮ ПРОЕМА ДО 2 М2 | 100 М2 | 0.3747
168 | С558 | БЛОКИ ФРАМУЖНЫЕ ПЛАСТИКОВЫЕ И ФОРТОЧКОЙ (1,75Х0,6 35 ШТ) | М2 | 36.75
169 | С558 | БЛОКИ ФРАМУЖНЫЕ ПЛАСТИКОВЫЕ И ФОРТОЧКОЙ (1,2Х0,6 1 ШТ) | М2 | 0.72
РАЗДЕЛ 39. ПОДОКОННИК
170 | Е1001-035-01ДОП. 11 ГОСАРХИТЕКТСТРОЙ РУЗ ПР. № 429 ОТ 15.12.17 Г. | УСТАНОВКА ПОДОКОННЫХ ДОСОК ИЗ ПВХ В КАМЕННЫХ СТЕНАХ ТОЛЩИНОЙ ДО 0,51 М. | 100 М | 1.972
171 | С256 | ДОСКИ ПОДОКОННЫЕ ИЗ ПВХ | М | 197.2
172 | Е1201-010-01 | ПОДОКОЛНЫЙ СЛИВ ИЗ ОЦЕНКОВАННОЙ СТАЛИ | 100М2 | 0.493
173 | С256 | РЕШЕТКА МЕТАЛЛИЧЕСКИЙ ДЛЯ ОКНА (1,9Х1,9 10 ШТ) | М2 | 36.1
РАЗДЕЛ 40. КРОВЛЯ
174 | С1360 | КОНЁК ИЗ ОЦИНКОВ. СТАЛИ T=0,5 ММ B=410 ММ | ПМ | 81.18
175 | С1360 | СНЕГОВОЙ БАРЬЕР ИЗ ОЦИН.СТАЛИ T=0,5 ММ B=200 ММ | ПМ | 51
176 | Е1201-009-02 | УСТРОЙСТВО ЖЕЛОБОВ ПОДВЕСНЫХ | 100М | 0.908
177 | С717 | ВОДОСТОЧНЫЕ ЖЕЛОБА ИЗ КРАШЕННЫЙ СТ.ЛИСТ T=0,5 ММ B=530 ММ | ПМ | 90.8
178 | Е1201-008-03 | НАВЕСКА ВОДОСТОЧНЫХ ТРУБ ПО СТЕНАМ ИЗ КИРПИЧА ИЛИ ЛЕГКОГО БЕТОНА, ДИАМЕТРОМ ДО: 140 ММ | 100М ТРУБ | 0.496
179 | Е1201-012-01 | ОГРАЖДЕНИЕ КРОВЕЛЬ ПЕРИЛАМИ | 100М | 0.9
180 | С717 | ТРУБЫ СТАЛЬНЫЕ КВАДРАТНЫЕ ГОСТ 8639-82, РАЗМЕР 30Х30 ММ, ТОЛЩИНА СТЕНКИ 1,5 ММ (ТЕОР. МАССА 1 МЕТРА = 1,31 КГ), | Т | 0.03775
181 | С717 | ТРУБЫ СТАЛЬНЫЕ КВАДРАТНЫЕ ГОСТ 8639-82, РАЗМЕР 20Х20 ММ, ТОЛЩИНА СТЕНКИ 1,5 ММ (ТЕОР. МАССА 1 МЕТРА = 0,84 КГ), | Т | 0.16758
182 | С717 | СТАЛЬ ЛИСТОВАЯ 70Х50Х1,5 ММ | Т | 0.02337
РАЗДЕЛ 41. ПЕРИЛА-1
183 | Е0705-016-04 | УСТРОЙСТВО МЕТАЛЛИЧЕСКИХ ОГРАЖДЕНИЙ БЕЗ ПОРУЧНЕЙ | 100М ОГРАЖДЕНИЙ | 0.28
184 | С1168 | ТРУБЫ ХРОМИРОВАННЫЕ 48 ММ ТОЛЩИНА СТЕНКИ 3,0 ММ | ТН | 0.50167
185 | С1168 | ТРУБЫ ХРОМИРОВАННЫЕ 25Х25 ММ | ТН | 0.08841
ВНУТРЕННИЙ ВОДОПРОВОД, КАНАЛИЗАЦИЯ,
РАЗДЕЛ 1. СИСТЕМА ТМ
1 | Ц0803-602-05 | МОНТАЖ ВОДОНАГРЕВАТЕЛЕЙ ЭЛЕКТРИЧЕСКИХ НАКОПИТЕЛЬНЫХ (ЕМКОСТНЫХ) НАСТЕННЫХ ОБЪЕМОМ СВЫШЕ 100 Л | ШТ | 1
2 | 79 | БИВАЛЕНТНЫЙ БОЙЛЕР 500 ЛИТР ITAP | ШТ | 1
3 | Е1804-001-01 | УСТАНОВКА БАКОВ РАСШИРИТЕЛЬНЫХ КРУГЛЫХ И ПРЯМОУГОЛЬНЫХ ВМЕСТИМОСТЬЮ 0.1 М3 | БАК | 2
4 | 1361 | МЕМБРАННЫЙ БАК REFIX C-DE 50 BU 10/4B G 3/4" REFLEX | ШТ | 1
5 | 1361 | РАСШИРИТЕЛЬНЫЙ БАК SOLAR-DIVICON PS 10 | ШТ | 1
6 | Е1805-001-01 | УСТАНОВКА НАСОСОВ ЦЕНТРОБЕЖНЫХ С ЭЛЕКТРОДВИГАТЕЛЕМ МАССОЙ АГРЕГАТА, ДО 0.1 Т | НАСОС | 1
7 | 1361 | НАСОСНАЯ СТАНЦИЯ TDS | ШТ | 1
8 | 1361 | РУЧНОЙ ОПРЕССОВОЧНЫЙ НАСОС REFLEX, S 25/10 | ШТ | 1
9 | 1361 | ФИЛЬТР ХВС CANDAN CM60 | ШТ | 1
10 | Е1805-001-01 | УСТАНОВКА НАСОСОВ ЦЕНТРОБЕЖНЫХ С ЭЛЕКТРОДВИГАТЕЛЕМ МАССОЙ АГРЕГАТА, ДО 0.1 Т | НАСОС | 2
11 | 1361 | ЦИРКУЛЯЦИОННЫЙ НАСОС ДЛЯ ГВС UPS 25-60 GRUNDFOS | ШТ | 1
12 | 1361 | НАСОСНАЯ УСТАНОВКА CMBE 3-62 GRUNDFOS | ШТ | 1
13 | С840 | КРАН ШАРОВОЙ ПОЛИПРОПИЛЕНОВЫЙ ДИАМ. 15 ММ | ШТ | 1
14 | С840 | КРАН ШАРОВОЙ ПОЛИПРОПИЛЕНОВЫЙ ДИАМ. 20 ММ | ШТ | 6
15 | С842 | КРАН ШАРОВОЙ ПОЛИПРОПИЛЕНОВЫЙ ДИАМ. 25 ММ | ШТ | 10
16 | С842 | КРАН ШАРОВОЙ ПОЛИПРОПИЛЕНОВЫЙ ДИАМ. 32 ММ | ШТ | 2
17 | С842 | КРАН ШАРОВОЙ ПОЛИПРОПИЛЕНОВЫЙ ДИАМ. 40 ММ | ШТ | 2
18 | С842 | КРАН ШАРОВОЙ ПОЛИПРОПИЛЕНОВЫЙ ДИАМ. 50 ММ | ШТ | 2
19 | С842 | КРАН ШАРОВОЙ БАБОЧКА ДИАМ. 25 ММ | ШТ | 4
20 | Е1805-001-01 | УСТАНОВКА НАСОСОВ ЦЕНТРОБЕЖНЫХ С ЭЛЕКТРОДВИГАТЕЛЕМ МАССОЙ АГРЕГАТА, ДО 0.1 Т | НАСОС | 2
21 | 1361 | МНОГОСТУПЕНЧАТЫЙ НАСОС CME 10-3 | ШТ | 2
22 | С842 | ПРЕДОХРАНИТЕЛЬНЫЙ КЛАПАН DN 15 -6 BAR | ШТ | 1
23 | С842 | ФИЛЬТР СЕТЧАТЫЙ ЛАТУННЫЙ DN 25 | ШТ | 2
24 | С842 | ФИЛЬТР ФЛАНЦЕВЫЙ DN 50 | ШТ | 1
25 | С842 | ФЛАНЕЦ СТАЛЬНОЙ ПЛОСКИЙ DN 50 | ШТ | 16
26 | С842 | ФЛАНЦЕВЫЙ ДИСКОВЫЙ ЗАТВОР DN 50 | ШТ | 3
27 | С842 | КЛАПОН-БЫСТРОРАЗЪЕМНОЕ СОЕДИНЕНИЕ SU R 3/4" X 3/4" | ШТ | 2
28 | С842 | ВОРОНКА-СИФОН С СУХИМ ЗАТВОРОМ | ШТ | 1
29 | С842 | ЭЛЕКТРОПРИВОД ДЛЯ КОЛЛЕКТОРА | ШТ | 1
30 | Е1606-005-01 | УСТАНОВКА СЧЕТЧИКОВ [ВОДОМЕРОВ] ДИАМЕТРОМ ДО 40 ММ | СЧЕТЧИК | 1
31 | 1360 | СЧЕТЧИК ХОЛОДНОЙ ВОДЫ С КОМПЛЕКТОМ ПРИСОЕДИНИТЕЛЕЙ ДИАМ 25 ММ | ШТ | 1
32 | С842 | ЗАТВОР ДИСКОВОЙ ПОВТОРНЫЙ С ЭЛЕКТРОПРИВОДОМ | ШТ | 1
33 | С916 | ОТВОДЫ ПОЛИПРОПИЛЕНОВЫЕ 90 ГРАД. ДИАМ. 25 ММ | ШТ | 4
34 | С917 | ОТВОДЫ ПОЛИПРОПИЛЕНОВЫЕ 90 ГРАД. ДИАМ. 32 ММ | ШТ | 16
35 | С918 | ОТВОДЫ ПОЛИПРОПИЛЕНОВЫЕ 90 ГРАД. ДИАМ. 40 ММ | ШТ | 3
36 | С910 | ОТВОДЫ ПОЛИПРОПИЛЕНОВЫЕ 45 ГРАД. ДИАМ. 25 ММ | ШТ | 2
37 | С773 | ЗАГЛУШКИ ПОЛИПРОПИЛЕНОВЫЕ ДИАМ. 32 ММ | ШТ | 1
38 | С774 | ЗАГЛУШКИ ПОЛИПРОПИЛЕНОВЫЕ ДИАМ. 40 ММ | ШТ | 2
39 | С1009 | ПЕРЕХОДНИК ПОЛИПРОПИЛЕНОВЫЙ РАЗ. 40Х20 ММ | ШТ | 1
40 | С1011 | ПЕРЕХОДНИК ПОЛИПРОПИЛЕНОВЫЙ РАЗ. 40Х32 ММ | ШТ | 1
41 | С1011 | БАЧОНКА (НИППЕЛ) РАЗ. 40 ММ | ШТ | 4
42 | С961 | ТРОЙНИКИ ПОЛИПРОПИЛЕНОВЫЕ ДИАМ. 40ММ | ШТ | 1
43 | С966 | ТРОЙНИКИ ПОЛИПРОПИЛЕНОВЫЕ ДИАМ. 32Х20Х32ММ | ШТ | 3
44 | С967 | ТРОЙНИКИ ПОЛИПРОПИЛЕНОВЫЕ ДИАМ. 32Х25Х32ММ | ШТ | 1
45 | С969 | ТРОЙНИКИ ПОЛИПРОПИЛЕНОВЫЕ ДИАМ. 40Х25Х40ММ | ШТ | 4
46 | С970 | ТРОЙНИКИ ПОЛИПРОПИЛЕНОВЫЕ ДИАМ. 40Х32Х40ММ | ШТ | 6
47 | С736 | АДАПТЕР ПОЛИПРОПИЛЕНОВЫЙ ВР 20Х1/2 | ШТ | 1
48 | С794 | АДАПТЕР ПОЛИПРОПИЛЕНОВЫЙ НР 20Х1/2 | ШТ | 2
49 | С745 | АДАПТЕР ПОЛИПРОПИЛЕНОВЫЙ НР 25Х3/4 | ШТ | 11
50 | С746 | АДАПТЕР ПОЛИПРОПИЛЕНОВЫЙ НР 32Х3/4 | ШТ | 1
51 | С746 | АДАПТЕР ПОЛИПРОПИЛЕНОВЫЙ НР 32Х1 | ШТ | 20
52 | С746 | АДАПТЕР ПОЛИПРОПИЛЕНОВЫЙ НР 40Х1 | ШТ | 4
53 | С746 | АДАПТЕР ПОЛИПРОПИЛЕНОВЫЙ НР 40Х1 1/4 | ШТ | 4
54 | С746 | АМЕРИКАНКА ПРЯМАЯ ЛАТУННАЯ (СГОН) ДН 15 ММ | ШТ | 3
55 | С746 | АМЕРИКАНКА ПРЯМАЯ ЛАТУННАЯ (СГОН) ДН 20 ММ | ШТ | 8
56 | С746 | АМЕРИКАНКА ПРЯМАЯ ЛАТУННАЯ (СГОН) ДН 25 ММ | ШТ | 19
57 | С746 | АМЕРИКАНКА ПРЯМАЯ ЛАТУННАЯ (СГОН) ДН 32 ММ | ШТ | 2
58 | С746 | АМЕРИКАНКА ПРЯМАЯ ЛАТУННАЯ (СГОН) ДН 40 ММ | ШТ | 2
59 | С746 | АМЕРИКАНКА ПРЯМАЯ ЛАТУННАЯ (СГОН) ДН 50 ММ | ШТ | 2
60 | С746 | НИППЕЛЬ 3/4 | ШТ | 4
61 | С746 | НИППЕЛЬ 1 | ШТ | 7
62 | С746 | НИППЕЛЬ 1 1/4 | ШТ | 2
63 | С746 | ВОЗДУХООТВОДЧИК АВТОМАТИЧЕСКИЙ DN 15-DN 1/2" | ШТ | 1
64 | Е2203-006-01 | УСТАНОВКА ЗАДВИЖЕК ИЛИ КЛАПАНОВ ОБРАТНЫХ ЧУГУННЫХ ДИАМЕТРОМ ДО 50 ММ | ЗАДВИЖКА | 4
65 | С746 | ОБРАТНЫЙ КЛАПАН DN 25- DN 1" | ШТ | 2
66 | С746 | ОБРАТНЫЙ КЛАПАН DN 40- DN 1 1/2 | ШТ | 2
67 | С6 | NEPTUN - СИСТЕМА ЗАЩИТЫ ОТ ПРОТЕЧКИ ВОДЫ DN 25 | ШТ | 1
68 | С840 | КРАН ШАРОВОЙ ПОЛИПРОПИЛЕНОВЫЙ ДИАМ. 20 ММ | ШТ | 1
69 | Е1604-006-01 | ПРОКЛАДКА ВНУТРЕННИХ ТРУБОПРОВОДОВ ОТОПЛЕНИЯ ИЗ ПОЛИПРОПИЛЕНОВЫХ ТРУБ ДИАМЕТРОМ ДО: 20 ММ Х94,6 | 100 М ТРУБОПРОВОДА | 0.02
70 | С528 | ТРУБЫ ПОЛИПРОПИЛЕНОВЫЕ ДЛЯ ГВС ДИАМ 20Х1,9 ММ PN25 | ПМ | 1.918
71 | Е1604-006-02 | ПРОКЛАДКА ВНУТРЕННИХ ТРУБОПРОВОДОВ ОТОПЛЕНИЯ ИЗ ПОЛИПРОПИЛЕНОВЫХ ТРУБ ДИАМЕТРОМ ДО: 25 ММ Х95,9 | 100 М ТРУБОПРОВОДА | 0.28
72 | С529 | ТРУБЫ ПОЛИПРОПИЛЕНОВЫЕ ДЛЯ ГВС ДИАМ 25Х2,3 ММ PN25 | ПМ | 26.852
73 | Е1604-006-03 | ПРОКЛАДКА ВНУТРЕННИХ ТРУБОПРОВОДОВ ОТОПЛЕНИЯ ИЗ ПОЛИПРОПИЛЕНОВЫХ ТРУБ ДИАМЕТРОМ ДО: 32 ММ Х96,8 | 100 М ТРУБОПРОВОДА | 0.52
74 | С530 | ТРУБЫ ПОЛИПРОПИЛЕНОВЫЕ ДЛЯ ГВС ДИАМ 32Х3,0 ММ PN10 | ПМ | 50.336
75 | Е1604-006-04 | ПРОКЛАДКА ВНУТРЕННИХ ТРУБОПРОВОДОВ ОТОПЛЕНИЯ ИЗ ПОЛИПРОПИЛЕНОВЫХ ТРУБ ДИАМЕТРОМ ДО: 40 ММ Х97,7 | 100 М ТРУБОПРОВОДА | 0.08
76 | С531 | ТРУБЫ ПОЛИПРОПИЛЕНОВЫЕ ДЛЯ ГВС ДИАМ 40Х3,7 ММ P120 | ПМ | 7.816
РАЗДЕЛ 2. ПОЖАРОТУШЕНИЕ
77 | Е1610-001-01 | УСТАНОВКА ШКАФОВ ПОЖАРНЫХ МЕТАЛЛИЧЕСКИХ НА СТЕНЕ ИЛИ В НИШЕ МАССОЙ ДО 10 КГ | 100ШТ | 0.09
78 | 915 | ШКАФ ПОЖАРНЫЙ КРАСНЫЙ DN50 | ШТ | 9
79 | Е1602-011-02 | ПРОКЛАДКА ТРУБОПРОВОДОВ ПРОТИВОПОЖАРНОГО ВОДОСНАБЖЕНИЯ ИЗ СТАЛЬНЫХ ТРУБ ДИАМЕТРОМ: 50 ММ | 100 М ТРУБОПРОВОДА | 0.9
80 | С365 | ТРУБЫ СТАЛЬНЫЕ ВОДОГАЗОПРОВОДНЫЕ ДИАМ 50,0 ММ | ПМ | 90
81 | С1360 | ОТВОД 90ГР ДИАМЕТР 50 ММ | ШТ | 14
82 | С1360 | ТРОЙНИК ДИАМЕТР 50 ММ | ШТ | 8
РАЗДЕЛ 3. ВОДОСНАБЖЕНИЕ
83 | Е1604-006-01 | ПРОКЛАДКА ВНУТРЕННИХ ТРУБОПРОВОДОВ ОТОПЛЕНИЯ ИЗ ПОЛИПРОПИЛЕНОВЫХ ТРУБ ДИАМЕТРОМ ДО: 20 ММ Х94,6 | 100 М ТРУБОПРОВОДА | 1.32
84 | С528 | ТРУБЫ ПОЛИПРОПИЛЕНОВЫЕ ДЛЯ ГВС ДИАМ 20Х1,9 ММ PN25 | ПМ | 126.588
85 | Е1604-006-02 | ПРОКЛАДКА ВНУТРЕННИХ ТРУБОПРОВОДОВ ОТОПЛЕНИЯ ИЗ ПОЛИПРОПИЛЕНОВЫХ ТРУБ ДИАМЕТРОМ ДО: 25 ММ Х95,9 | 100 М ТРУБОПРОВОДА | 0.48
86 | С529 | ТРУБЫ ПОЛИПРОПИЛЕНОВЫЕ ДЛЯ ГВС ДИАМ 25Х2,3 ММ PN25 | ПМ | 46.032
87 | Е1604-006-03 | ПРОКЛАДКА ВНУТРЕННИХ ТРУБОПРОВОДОВ ОТОПЛЕНИЯ ИЗ ПОЛИПРОПИЛЕНОВЫХ ТРУБ ДИАМЕТРОМ ДО: 32 ММ Х96,8 | 100 М ТРУБОПРОВОДА | 0.04
88 | С530 | ТРУБЫ ПОЛИПРОПИЛЕНОВЫЕ ДЛЯ ГВС ДИАМ 32Х3,0 ММ PN10 | ПМ | 3.872
89 | Е1604-006-04 | ПРОКЛАДКА ВНУТРЕННИХ ТРУБОПРОВОДОВ ОТОПЛЕНИЯ ИЗ ПОЛИПРОПИЛЕНОВЫХ ТРУБ ДИАМЕТРОМ ДО: 40 ММ Х97,7 | 100 М ТРУБОПРОВОДА | 0.08
90 | С531 | ТРУБЫ ПОЛИПРОПИЛЕНОВЫЕ ДЛЯ ГВС ДИАМ 40Х3,7 ММ P120 | ПМ | 7.816
91 | Е1604-005-01 | ПРОКЛАДКА ВНУТРЕННИХ ТРУБОПРОВОДОВ ВОДОСНАБЖЕНИЯ ИЗ НАПОРНЫХ ПОЛИПРОПИЛЕНОВЫХ ИЛИ ПОЛИЭТИЛЕНОВЫХ ТРУБ НА СВАРКЕ НАРУЖНЫМ ДИАМЕТРОМ ДО: 20 ММ | 100 М ТРУБОПРОВОДА | 1.2
92 | С487 | ТРУБЫ ПОЛИПРОПИЛЕНОВЫЕ ДЛЯ ХВС ДИАМ 20Х1,9 ММ PN10 | ПМ | 107.88
93 | Е1604-005-02 | ПРОКЛАДКА ВНУТРЕННИХ ТРУБОПРОВОДОВ ВОДОСНАБЖЕНИЯ ИЗ НАПОРНЫХ ПОЛИПРОПИЛЕНОВЫХ ИЛИ ПОЛИЭТИЛЕНОВЫХ ТРУБ НА СВАРКЕ НАРУЖНЫМ ДИАМЕТРОМ ДО: 25 ММ | 100 М ТРУБОПРОВОДА | 0.4
94 | С | ТРУБЫ ПОЛИПРОПИЛЕНОВЫЕ ДЛЯ ХВС ДИАМ 25Х2,3 ММ PN10 | ПМ | 37.52
95 | Е1604-005-03 | ПРОКЛАДКА ВНУТРЕННИХ ТРУБОПРОВОДОВ ВОДОСНАБЖЕНИЯ ИЗ НАПОРНЫХ ПОЛИПРОПИЛЕНОВЫХ ИЛИ ПОЛИЭТИЛЕНОВЫХ ТРУБ НА СВАРКЕ НАРУЖНЫМ ДИАМЕТРОМ ДО: 32 ММ Х93,8 | 100 М ТРУБОПРОВОДА | 0.04
96 | С489 | ТРУБЫ ПОЛИПРОПИЛЕНОВЫЕ ДЛЯ ХВС ДИАМ 32Х3,0 ММ PN10 | ПМ | 3.752
97 | Е1604-005-04 | ПРОКЛАДКА ВНУТРЕННИХ ТРУБОПРОВОДОВ ВОДОСНАБЖЕНИЯ ИЗ НАПОРНЫХ ПОЛИПРОПИЛЕНОВЫХ ИЛИ ПОЛИЭТИЛЕНОВЫХ ТРУБ НА СВАРКЕ НАРУЖНЫМ ДИАМЕТРОМ ДО: 40 ММ | 100 М ТРУБОПРОВОДА | 0.32
98 | С489 | ТРУБЫ ПОЛИПРОПИЛЕНОВЫЕ ДЛЯ ХВС ДИАМ 40Х3,7 ММ PN10 | ПМ | 30.016
ФАСОННЫЙ ЧАСТ
99 | С915 | ОТВОДЫ ПОЛИПРОПИЛЕНОВЫЕ 90 ГРАД. ДИАМ. 20 ММ | ШТ | 126
100 | С916 | ОТВОДЫ ПОЛИПРОПИЛЕНОВЫЕ 90 ГРАД. ДИАМ. 25 ММ | ШТ | 8
101 | С1011 | ПЕРЕХОДНИК ПОЛИПРОПИЛЕНОВЫЙ РАЗ. 40Х32 ММ | ШТ | 2
102 | С958 | ТРОЙНИКИ ПОЛИПРОПИЛЕНОВЫЕ ДИАМ. 20ММ | ШТ | 39
103 | С965 | ТРОЙНИКИ ПОЛИПРОПИЛЕНОВЫЕ ДИАМ. 25Х20Х25ММ | ШТ | 11
104 | С967 | ТРОЙНИКИ ПОЛИПРОПИЛЕНОВЫЕ ДИАМ. 32Х25Х32ММ | ШТ | 2
105 | С969 | ТРОЙНИКИ ПОЛИПРОПИЛЕНОВЫЕ ДИАМ. 40Х25Х40ММ | ШТ | 2
106 | С969 | ВОДОРОЗЕТКА С ВНУТРЕННЕЙ РЕЗЬБОЙ 20Х1/2 | ШТ | 48
РАЗДЕЛ 4. КАНАЛИЗАЦИЯ
107 | Е1604-003-02 | ПРОКЛАДКА ТРУБОПРОВОДОВ КАНАЛИЗАЦИИ ИЗ ПОЛИЭТИЛЕНОВЫХ ТРУБ С УСТАНОВКОЙ ФАСОННЫХ ЧАСТЕЙ ДИАМЕТРОМ: 110 ММ | 100 М ТРУБОПРОВОДА | 1.169
108 | С1700 | ТРУБОПРОВОД ИЗ КАНАЛИЗАЦИОННЫХ ТРУБ ПВХ ДИАМ 110ММ | ПМ | 111.9
109 | С1700 | ТРУБОПРОВОД ИЗ КАНАЛИЗАЦИОННЫХ ТРУБ ПВХ ДИАМ 75ММ | ПМ | 5
110 | Е1604-003-01 | ПРОКЛАДКА ТРУБОПРОВОДОВ КАНАЛИЗАЦИИ ИЗ ПОЛИЭТИЛЕНОВЫХ ТРУБ С УСТАНОВКОЙ ФАСОННЫХ ЧАСТЕЙ ДИАМЕТРОМ: 50 ММ | 100 М ТРУБОПРОВОДА | 0.68
111 | С1700 | ТРУБОПРОВОД ИЗ КАНАЛИЗАЦИОННЫХ ТРУБ ПВХ ДИАМ 50ММ | ПМ | 68
112 | С99 | СИФОН ЧАША ГЕНУЯ | ШТ | 12
113 | С908 | ОТВОДЫ КАНАЛИЗАЦИОННЫЕ 90 ГРАД. ДИАМ. 110 ММ | ШТ | 32
114 | С906 | ОТВОДЫ КАНАЛИЗАЦИОННЫЕ 90 ГРАД. ДИАМ. 50 ММ | ШТ | 34
115 | С904 | ОТВОДЫ КАНАЛИЗАЦИОННЫЕ 45 ГРАД. ДИАМ. 110 ММ | ШТ | 50
116 | С902 | ОТВОДЫ КАНАЛИЗАЦИОННЫЕ 45 ГРАД. ДИАМ. 50 ММ | ШТ | 14
117 | С953 | ТРОЙНИКИ КАНАЛИЗАЦИОННЫЕ 90 ГРАД. 110Х50 ММ | ШТ | 10
118 | С955 | ТРОЙНИКИ КАНАЛИЗАЦИОННЫЕ 90 ГРАД. 110Х110 ММ | ШТ | 24
119 | С851 | КРЕСТОВИНА КАНАЛИЗАЦИОННЫЕ ДИАМ. 110 ММ | ШТ | 1
120 | С1025 | ПЕРЕХОДНИКИ КАНАЛИЗАЦИОННЫЕ РАЗ. 110Х50 ММ | ШТ | 9
121 | С1026 | ПЕРЕХОДНИКИ КАНАЛИЗАЦИОННЫЕ РАЗ. 110Х75 ММ | ШТ | 2
ВИДЕОНАБЛЮДЕНИЕ,
РАЗДЕЛ 1. ВИДЕОНАБЛЮДЕНИЯ
1 | Ц1009-003-12 | УСТАНОВКА ВИДЕОРЕГИСТРАТОРА | ШТ | 1
2 | 1718 | ВИДЕОРЕГИСТРАТОР 128 КАНАЛА | ШТ | 1
3 | 1693 | КОМУТАТОР ОПТИЧИСКИЙ 24-PORT MB POE | ШТ | 1
4 | 1693 | КОМУТАТОР ОПТИЧИСКИЙ 8-PORT MB POE | ШТ | 8
5 | Ц1004-067-23 | УСТРОЙСТВО ВИДЕОКОНТРОЛЬНОЕ | ШТ | 37
6 |  | ВИДЕОКАМЕРА IP-4MP ПОТОЛОЧНЫЙ КАМЕРА | ШТ | 30
7 |  | ВИДЕОКАМЕРА IP-6MP УЛИЧНАЯ КАМЕРА COLORVU | ШТ | 7
8 | 1719 | WD PURPLE-HDD-ДИСК-10 TB | ШТ | 8
9 |  | МОНИТОР 43 ДИАГАНАЛ | ШТ | 2
10 | 1692 | БЛОК БЕСПЕРЕБОЙНОГО ПИТАНИЯ UPS 3000 VA | ШТ | 1
11 | Ц1008-005-02 | КАБЕЛЬ КОАКСИАЛЬНЫЙ UTP 4 | 100М | 18.7
12 | С | КАБЕЛЬ UTP 4 КСВПП-5Е 4Х2Х0,52 | ПМ | 950
13 | С1360 | ОПТИЧЕСКИЙ КАБЕЛЬ НА 2-ВОЛОКОН | ПМ | 920
14 | 1693 | МЕДИАКОНВЕРТЕР 10/100/1000-BASE-T/100/1000BASE-FX С SFP-ПОРТОМ | ШТ | 18
15 | С1360 | КОННЕКТОР RJ 45 | ШТ | 80
16 | С1360 | ГЕРМЕТИЧЕСКАЯ КОРОБКА ПХВ 10Х10 | ШТ | 37
17 | С1686 | HDMI КАБЕЛЬ 10М | М | 2
18 | С | КОВРИК ДЛЯ МЫШИ | М | 1
19 | Ц0802-409-07 МИНСТРОЙ РУЗ 05.01.21 N 2 | ТРУБА ПО ОСНОВАНИЮ ПОЛА, ДИАМЕТР, ММ, ДО 25 | 100М | 18.7
20 | С481 | ТРУБЫ ГОФРИРОВАННАЯ Д-20ММ | М | 1870
21 | С | ТРУБА ПВХ Д=50ММ | М | 30
22 |  | БЛОК ЭЛЕКТРИЧЕСКИХ РОЗЕТОК НА 8 ГНЕЗД IEC320 C13, БЕЗ ШНУРА ПИТАНИЯ С ВИЛКОЙ C14 | ШТ | 9
ПОЖАРНАЯ СИГНАЛИЗАЦИЯ
РАЗДЕЛ 1. ПОЖАРНАЯ СИГНАЛИЗАЦИЯ
1 | Ц1008-001-06 | ПРИБОРЫ ПРИЕМНО-КОНТРОЛЬНЫЕ СИГНАЛЬНЫЕ. КОНЦЕНТРАТОР: БЛОК БАЗОВЫЙ НА 15 ЛУЧЕЙ | ШТ | 2
2 | 1360 | ОХРАННО- ПОЖАРНАЯ СИГНАЛИЗАЦИЯ РУБЕЖ-2ОП ПРОТ.R3 | ШТ | 1
3 | 1407 | БЛОК ИНДИКАЦИИ И УПРАВЛЕНИЯ РУБЕЖ-БИУ | ШТ | 1
4 | Ц1008-002-02 | ИЗВЕЩАТЕЛИ ПС АВТОМАТИЧЕСКИЕ: ДЫМОВОЙ | ШТ | 174
5 | 1418 | ИЗВЕЩАТЕЛЬ ПОЖАРНЫЙ ДЫМОВОЙ ИП-212-64-R3 | ШТ | 174
6 | Ц1008-002-03 | ИЗВЕЩАТЕЛИ ПС АВТОМАТИЧЕСКИЕ: ТЕПЛОВОЙ | ШТ | 1
7 | 1418 | ИЗВЕЩАТЕЛЬ ПОЖАРНЫЙ ТЕПЛОВОЙ ИП-101-29-PR-R3 | ШТ | 1
8 | Ц1008-2-6 | ИЗВЕЩАТЕЛЬ ПОЖАРНЫЙ РУЧНОЙ | ШТ | 10
9 | 1422 | ИЗВЕЩАТЕЛЬ РУЧНОЙ ИПР 513-11-A-R3 РУЧНОЙ | ШТ | 10
10 | Ц0803-593-10 | СВЕТИЛЬНИКИ ДЛЯ ЛАМП НАКАЛИВАНИЯ. СВЕТОВЫЕ НАСТЕННЫЕ УКАЗАТЕЛИ | 100ШТ | 0.09
11 | 1403 | ОПОВЕЩАТЕЛЬ КОМБИНИРОВАННЫЙ ОПОП 124-R3 | ШТ | 9
12 | 1403 | ПРОГРАММАТОР АДРЕСНЫХ УСТРОЙСТВ ПКУ-1 ПРОТ.R3 | ШТ | 1
13 | Ц1002-016-06 | ОТДЕЛЬНО УСТАНАВЛИВАЕМЫЙ ПРЕОБРАЗОВАТЕЛЬ ИЛИ БЛОК ПИТАНИЯ | ШТ | 1
14 | 14 | ИСТОЧНИК ВТОРИЧНОГО ЭЛЕКТРОПИТАНИЯ РЕЗЕРВИРОВАННЫЙ ИВЭПР 12/2 ИСП. 2Х7-P-БР | ШТ | 1
15 | Ц0803-573-01 | ПУЛЬТ УПРАВЛЕНИЯ НАПОЛЬНЫЙ, ВЫСОТА ДО 1200 ММ, ГЛУБИНА И ШИРИНА ПО ФРОНТУ, ММ, ДО 700Х600 | ШТ | 1
16 | 1403 | БОКС РЕЗЕРВНОГО ЭЛЕКТРОПИТАНИЯ БР 12 ИСП. 2Х17 RBZ-045568 | ШТ | 1
17 | 1387 | АККУМУЛЯТОРНАЯ БАТАРЕЯ 7 АЧ PTK-BATTERY 12-7AH 412-007 | ШТ | 2
18 | 14 | БЫТОВОЙ ИЗВЕЩАТЕЛЬ-ГАЗОАНАЛИЗАТОР (СУХОЙ КОНТАКТ) | ШТ | 1
19 | С14 | ИЗОЛЯТОР ШЛЕЙФА | ШТ | 12
РАЗДЕЛ 2. КАБЕЛИ И ПРОВОДА
20 | Ц0802-141-02 | КАБЕЛИ ДО 35 КВ В ГОТОВЫХ ТРАНШЕЯХ БЕЗ ПОКРЫТИЙ. КАБЕЛЬ, МАССА 1 М, КГ, ДО 2 | 100М | 0.5
21 | С1373 | КАБЕЛИ СИЛОВ С МЕДНОЙ ЖИЛОЙ С ПВХ ИЗОЛЯЦИЕЙ И ОБОЛОЧКОЙ ВВГНГ 2Х1,5 (ОЖ)-1 | М | 50
22 | Ц0802-403-03 | ПРОВОД В ЗАЩИТНОЙ ОБОЛОЧКЕ ИЛИ КАБЕЛЬ ДВУХ-ТРЕХЖИЛЬНЫЕ ПОД ШТУКАТУРКУ ПО СТЕНАМ ИЛИ В БОРОЗДАХ | 100М | 24
23 | С1567 | КАБЕЛЬ СЕЧ. КСВВНГ-2Х0.8 | М | 2400
24 | Ц0802-409-09 | ТРУБА ГОФРИРОВАННАЯ ПВХ ДЛЯ ЗАЩИТЫ ПРОВОДОВ И КАБЕЛЕЙ ПО СТЕНАМ, КОЛОННАМ, ПОТОЛКАМ | 100 М | 24.5
25 | С513 | ТРУБА ПОЛИВИНИЛХЛОРИДНАЯ ГОФРИРОВАННАЯ 20ММ | ПМ | 2450
26 | С | САМОРЕЗЫ 3,5Х45 | КГ | 4.9
27 | С | ШТРАПСЫ 150Х4 | УПАКОВКА | 5
РАЗДЕЛ 3. ОПОВЕЩЕНИЕ О ПОЖАРЕ
28 | Ц1004-101-7 | АБОНЕНТСКИЙ ГРОМКОГОВОРИТЕЛЬ | ШТ | 24
29 | 1390 | ГРОМКОГОВОРИТЕЛЬ 10 ВТ KD-702 | ШТ | 24
30 | Ц1008-005-02 | ПРОВОД ДВУХ-И ТРЕХЖИЛЬНЫЙ С РАЗДЕЛИТЕЛЬНЫМ ОСНОВАНИЕМ ПО СТЕНАМ И ПОТОЛКАМ, ПРОКЛАДЫВАЕМЫЙ ПО ОСНОВАНИЯМ КИРПИЧНЫМ | 100М | 4.5
31 | С1360 | КАБЕЛЬ ДЛЯ РАДИОФИКАЦИЯ ПУГНП 2Х2,5 | М | 450
32 | Ц0802-409-07 | ТРУБА ПО ОСНОВАНИЮ ПОЛА, ДИАМЕТР, ММ, ДО 25 | 100М | 4.5
33 | С481 | ТРУБЫ ГОФРИРОВАННАЯ Д-16ММ | М | 450
34 | Ц1008-19-1 | КОРОБКА ОТВЕТВИТЕЛЬНАЯ НА СТЕНЕ | ШТ | 24
35 | С1214 | КОРОБКА ОТВЕТВИТЕЛЬНАЯ КС-4 | ШТ | 24
36 | С | КРЕПЕЖ-КЛИПСА ПВХ Д-16ММ | ШТ | 900
37 | С | САМОРЕЗЫ 3,5Х45 | КГ | 1
РАЗДЕЛ 4. ПОЖАРНАЯ СИГНАЛИЗАЦИЯ
38 | Ц1008-001-06 | ПРИБОРЫ ПРИЕМНО-КОНТРОЛЬНЫЕ СИГНАЛЬНЫЕ. КОНЦЕНТРАТОР: БЛОК БАЗОВЫЙ НА 15 ЛУЧЕЙ | ШТ | 2
39 | 1360 | ОХРАННО- ПОЖАРНАЯ СИГНАЛИЗАЦИЯ РУБЕЖ-2ОП ПРОТ.R3 | ШТ | 1
40 | 1407 | БЛОК ИНДИКАЦИИ И УПРАВЛЕНИЯ РУБЕЖ-БИУ | ШТ | 1
41 | Ц1008-002-03 | ИЗВЕЩАТЕЛИ ОС АВТОМАТИЧЕСКИЕ: ТЕПЛОВОЙ, ДЫМОВОЙ, СВЕТОВОЙ ВО ВЗРЫВОЗАЩИЩЕННОМ ИСПОЛНЕНИИ | ШТ | 5
42 | 1418 | ИЗВЕЩАТЕЛЬ ОХРАННЫЙ ПОВЕРХНОСТНЫЙ ЗВУКОВОЙ АДРЕСНЫЙ ИО 32920-2 | ШТ | 5
43 | Ц1008-002-04 | ИЗВЕЩАТЕЛИ ОС АВТОМАТИЧЕСКИЕ: КОНТАКТНЫЙ, МАГНИТОКОНТАКТНЫЙ НА ОТКРЫВАНИЕ ОКОН, ДВЕРЕЙ | ШТ | 13
44 | 1418 | ИЗВЕЩАТЕЛЬ ОХРАННЫЙ МАГНИТОУПРАВЛЯЕМЫЙ АДРЕСНЫЙ ИО 10220-2 | ШТ | 13
45 |  | КНОПКА ТРЕВОЖНАЯ КТ-R3 | ШТ | 5
46 | 1403 | ПРОГРАММАТОР АДРЕСНЫХ УСТРОЙСТВ ПКУ-1 ПРОТ.R3 | ШТ | 1
47 | Ц1002-016-06 | ОТДЕЛЬНО УСТАНАВЛИВАЕМЫЙ ПРЕОБРАЗОВАТЕЛЬ ИЛИ БЛОК ПИТАНИЯ | ШТ | 1
48 | 14 | ИСТОЧНИК ВТОРИЧНОГО ЭЛЕКТРОПИТАНИЯ РЕЗЕРВИРОВАННЫЙ ИВЭПР 12/2 ИСП. 2Х7-P-БР | ШТ | 1
49 | Ц0803-573-01 | ПУЛЬТ УПРАВЛЕНИЯ НАПОЛЬНЫЙ, ВЫСОТА ДО 1200 ММ, ГЛУБИНА И ШИРИНА ПО ФРОНТУ, ММ, ДО 700Х600 | ШТ | 1
50 | 1403 | БОКС РЕЗЕРВНОГО ЭЛЕКТРОПИТАНИЯ БР 12 ИСП. 2Х17 RBZ-045568 | ШТ | 1
51 | 1387 | АККУМУЛЯТОРНАЯ БАТАРЕЯ 7 АЧ PTK-BATTERY 12-7AH 412-007 | ШТ | 1
52 | 1387 | АККУМУЛЯТОРНАЯ БАТАРЕЯ 17 АЧ PTK-BATTERY 12-17AH 412-018 | ШТ | 1
РАЗДЕЛ 5. КАБЕЛИ И ПРОВОДА
53 | Ц0802-141-02 | КАБЕЛИ ДО 35 КВ В ГОТОВЫХ ТРАНШЕЯХ БЕЗ ПОКРЫТИЙ. КАБЕЛЬ, МАССА 1 М, КГ, ДО 2 | 100М | 0.5
54 | С1373 | КАБЕЛИ СИЛОВ С МЕДНОЙ ЖИЛОЙ С ПВХ ИЗОЛЯЦИЕЙ И ОБОЛОЧКОЙ ВВГНГ 2Х1,5 (ОЖ)-1 | М | 50
55 | Ц0802-403-03 | ПРОВОД В ЗАЩИТНОЙ ОБОЛОЧКЕ ИЛИ КАБЕЛЬ ДВУХ-ТРЕХЖИЛЬНЫЕ ПОД ШТУКАТУРКУ ПО СТЕНАМ ИЛИ В БОРОЗДАХ | 100М | 3.5
56 | С1567 | КАБЕЛЬ СЕЧ. КСВВНГ-2Х0.8 | М | 350
57 | Ц0802-409-09 | ТРУБА ГОФРИРОВАННАЯ ПВХ ДЛЯ ЗАЩИТЫ ПРОВОДОВ И КАБЕЛЕЙ ПО СТЕНАМ, КОЛОННАМ, ПОТОЛКАМ | 100 М | 4
58 | С513 | ТРУБА ПОЛИВИНИЛХЛОРИДНАЯ ГОФРИРОВАННАЯ 20ММ | ПМ | 400
59 | С | САМОРЕЗЫ 3,5Х45 | КГ | 0.8
60 | С | ШТРАПСЫ 150Х4 | УПАКОВКА | 1
ЛОКАЛЬНАЯ СЕТЬ
РАЗДЕЛ 1. ЛОКАЛЬНАЯ СЕТЬ
1 | Ц1006-037-05 ДОП. 4 | ШКАФ НАСТЕННЫЙ | ШТ | 9
2 | 1360 | ШКАФ НАСТЕННЫЙ 15U, МЕТАЛЛИЧЕСКАЯ ДВЕРЬ | ШТ | 8
3 | 1360 | ШКАФ НАСТЕННЫЙ 42U, МЕТАЛЛИЧЕСКАЯ ДВЕРЬ | ШТ | 1
4 | 1360 | КРОСС ОПТИЧЕСКИЙ 19" (ШКОС) УКОМПЛЕКТОВАННЫЙ НА 8 LC ПОРТОВ (КОМПЛЕКТ С АДАПТЕРАМИ И ПИГТЕЙЛАМИ) SNR-ODF-8R-LC-P | ШТ | 8
5 | 1360 | КРОСС ОПТИЧЕСКИЙ 19" (ШКОС) УКОМПЛЕКТОВАННЫЙ НА 24 LC ПОРТОВ (КОМПЛЕКТ С АДАПТЕРАМИ И ПИГТЕЙЛАМИ) SNR-ODF-24R-LC-P | ШТ | 2
6 | 1360 | СЕТЕВОЙ КОММУТАТОР 24 POE ПОРТА 10/100 + 1 GB ПОРТАМИ 19 DS-3E0326P-E/M | ШТ | 16
7 | 1360 | ПАТЧ - ПАНЕЛЬ UTP CAT.5E 24 ПОРТА 1U SNR-UD-1U24-5E-H | ШТ | 16
8 | 1360 | МОДУЛЬ SFP + 10G, LC DUPLEX, ДО 300 М (5DB), 850 НМ | ШТ | 2
9 | С1360 | ПАТЧКОРД ОПТИЧЕСКИЙ LC/UPC SM DUPLEX, 10 М | ШТ | 45
10 | 1360 | МИНИ АТС - НОВЕЙШАЯ IP АТС НА БАЗЕ PANASONIC KX-NS500 С ЕМКОСТЬЮ 6 ВНЕШНИХ И 96 ВНУТРЕННИХ АНАЛОГОВЫХ ЛИНИЙ | КОМП | 1
11 | С1360 | ПАТЧ - КОРД UTP CAT.5E | ШТ | 230
12 | С1360 | РОЗЕТКА ИНФОРМАЦИОННАЯ RJ-45 CAT.5E ОДИНАРНАЯ | ШТ | 28
13 | С1360 | РОЗЕТКА ИНФОРМАЦИОННАЯ RJ-45 CAT.5E ДВОЙНАЯ | ШТ | 31
14 | С1360 | СУППОРТ НЕУКОМЛЕКТОВАННЫЙ 4 МОДУЛЯ. ЦВЕТ СЕРЫЙ. LEGRAND (ЛЕГРАНД). 088042 | ШТ | 46
15 | С1360 | ВСТАВКА ЛИЦЕВАЯ 45X45 (MOSAIC) ДЛЯ 2Х МОДУЛЕЙ ФОРМАТА KEYSTONE JACK ТИПА RJ-45 | ШТ | 46
16 | Ц1006-035-01 | КАБЕЛИ, ПОДВЕШИВАЕМЫЕ НА ОПОРАХ. КАБЕЛЬ НА СТОЛБОВОЙ ЛИНИИ, МАССА 1 М, КГ, ДО 2 | 100М | 49.2
17 | С1360 | КАБЕЛЬ UTP CAT 6E 4Х2Х0,55ММ | ПМ | 4450
18 | С1360 | КАБЕЛЬ ОПТИЧЕСКИЙ - 2 ВОЛОКОН | ПМ | 470
19 | Ц0802-409-07 МИНСТРОЙ РУЗ 05.01.21 N 2 | ТРУБА ПО ОСНОВАНИЮ ПОЛА, ДИАМЕТР, ММ, ДО 25 | 100М | 49.2
20 | С481 | ТРУБЫ ПВХ ДИАМ 25ММ | М | 470
21 | С481 | ТРУБЫ ПВХ ДИАМ 20ММ | М | 4450
22 | 1360 | РОУТЕР WI FI | ШТ | 12
23 | 1360 | IP ТЕЛЕФОН | ШТ | 73
24 | С1360 | КАБЕЛЬНЫЙ ОРГАНАЙЗЕР 19-1U | ШТ | 30
25 | С1360 | СТИКЕР ДЛЯ МАРКИРОВКИ КАБЕЛЯ | ШТ | 250
26 | 1360 | ИСТОЧНИК БЕСПЕРЕБОЙНОГО ПИТАНИЯ UPS-2KVA | ШТ | 8
27 | 1360 | ИСТОЧНИК БЕСПЕРЕБОЙНОГО ПИТАНИЯ UPS-3KVA | ШТ | 1
28 | С1360 | ХОМУТ МОНТАЖНЫЙ ПЛАСТИКОВЫЙ, ДЛ= 150 ММ | УПОК | 5
29 | С1360 | МЕТИЗЫ | КГ | 10
30 | С1360 | ПАНЕЛЬ ЭЛЕКТРОПИТАНИЯ 19 - 230 В SNR-PDU-09S-1 | ШТ | 9
31 | С481 | ТРУБЫ ПЭ ДИАМ 100 ММ | ШТ | 24
РАЗДЕЛ 2. ПОДВЕСНОЕ КОНСТРУКЦИЯ ПОДВАЛЬ, 1-2-3-ГО ЭТАЖ
32 | С481 | ЛОТОК ПЕРФОРИРОВАННЫЙ 100Х200Х3000ММ | ШТ | 85
33 | С481 | ШПИЛКА М8Х1000ММ | ШТ | 510
34 | С481 | АНКЕР ЗАБИВНОЙ М8 | ШТ | 510
35 | С481 | ПРОФИЛЬ ПЕРФОРИРОВАННЫЙ С-ОБРАЗНЫЙ 30Х20Х3000X1,5 (РЕЗАТЬ ПО МЕСТУ 300ММ) | ШТ | 26
36 | С481 | ГАЙКА М8 СО СТОПОРНЫМ БУРТИКОМ | ШТ | 1020
37 | С481 | ШАЙБА М8 УСИЛЕННАЯ | ШТ | 1020
38 | С481 | БОЛТ С ШЕСТИГРАННОЙ ГОЛОВКОЙ М10Х35 | ШТ | 170
39 | С481 | ГАЙКА М10 СО СТОПОРНЫМ БУРТИКОМ | ШТ | 170
40 | С481 | ШАЙБА ГРОВЕР М10 | ШТ | 340
ЭЛЕКТРООСВЕЩЕНИЕ И СИЛОВАЯ СЕТЬ (ЭО),
РАЗДЕЛ 1. ЩИТЫ
1 | Ц0803-599-01 | ЩИТКИ, УСТАНАВЛИВАЕМЫЕ В НИШЕ РАСПОРНЫМИ ДЮБЕЛЯМИ, МАССА ЩИТКА, КГ, ДО 6 | ШТ | 23
2 | 10860 | ВВОДНО-РАСПРЕДЕЛИТЕЛЬНОЕ УСТРОЙСТВО ВРУ С ДВУМЯ ВВОДАМИ НА ВВОДЕ С АВТОМАТИЧЕСКИМИ ВЫКЛЮЧАТЕЛЯМИ НА ВВОДЕ: ВА88-37-3Р 250А - 2ШТ ВРУ1-13-20-УХЛ4 | ШТ | 1
3 | 10860 | СЧЕТЧИК ЭЛЕКТРОННЫЙ 380В, 5А, ПОДКЛЮЧЕНИЕ ЧЕРЕЗ ТТ ЕХ-518 | ШТ | 2
4 | 10860 | ТРАНСФОРМАТОРЫ ТОКА 200/5А | ШТ | 6
5 | 10860 | ПУНКТ РАСПРЕДЕЛИТЕЛЬНЫЕ С АВТОМАТИЧЕСКИМИ ВЫКЛЮЧАТЕЛЯМИ НА ОТХ. ЛИНИЯХ: ПР8503-006-21УЗ | ШТ | 2
6 | 10860 | ЩИТОК ОСВЕТИТЕЛЬНЫЙ ОЩВ-12 В КОМП. С АВТО. ВЫКЛ. | ШТ | 12
7 | 10860 | ЩИТОК ОСВЕТИТЕЛЬНЫЙ ОЩВ-18 В КОМП. С АВТО. ВЫКЛ. | ШТ | 2
8 | 10860 | ЩИТОК ОСВЕТИТЕЛЬНЫЙ ОЩВ-24 В КОМП. С АВТО. ВЫКЛ. | ШТ | 6
РАЗДЕЛ 2. КАБЕЛЬНЫЕ ИЗДЕЛЯ
9 | Ц0802-148-01 | КАБЕЛИ ДО 35 КВ В ПРОЛОЖЕННЫХ ТРУБАХ, БЛОКАХ И КОРОБАХ. КАБЕЛЬ, МАССА 1 М, КГ, ДО 1 | 100М | 80.02
10 | С1550 | КАБЕЛЬ С МЕДНЫМИ ЖИЛАМИ СЕЧЕНИЕМ 5Х2,5 КВ.ММ ВВГНГLS | М | 6
11 | С1550 | КАБЕЛЬ С МЕДНЫМИ ЖИЛАМИ СЕЧЕНИЕМ 5Х4,0 КВ.ММ ВВГНГLS | М | 60
12 | С1550 | КАБЕЛЬ С МЕДНЫМИ ЖИЛАМИ СЕЧЕНИЕМ 5Х6,0 КВ.ММ ВВГНГLS | М | 100
13 | С1550 | КАБЕЛЬ С МЕДНЫМИ ЖИЛАМИ СЕЧЕНИЕМ 5Х16 КВ.ММ ВВГНГLS | М | 190
14 | С1550 | КАБЕЛЬ С МЕДНЫМИ ЖИЛАМИ СЕЧЕНИЕМ 5Х70 КВ.ММ ВВГНГLS | М | 10
15 | С1550 | КАБЕЛЬ С МЕДНЫМИ ЖИЛАМИ СЕЧЕНИЕМ 3Х1,5 КВ.ММ ВВГНГLS | М | 3315
16 | С1550 | КАБЕЛЬ С МЕДНЫМИ ЖИЛАМИ СЕЧЕНИЕМ 3Х2,5 КВ.ММ ВВГНГLS | М | 4322
РАЗДЕЛ 3. ЗАЗЕМЛЕНИЕ
17 | Ц0802-471-01 | ЗАЗЕМЛИТЕЛЬ ВЕРТИКАЛЬНЫЙ ИЗ УГЛОВОЙ СТАЛИ, РАЗМЕР, ММ 40Х40Х5 | 10ШТ | 0.9
18 | Ц0802-472-02 | ЗАЗЕМЛЯЮЩИЕ ПРОВОДНИКИ. ЗАЗЕМЛИТЕЛЬ ГОРИЗОНТАЛЬНЫЙ ИЗ СТАЛИ ПОЛОСОВОЙ СЕЧЕНИЕМ 160 ММ2 | 100М | 0.15
РАЗДЕЛ 4. ИЗДЕЛИЯ ЭЛЕКТРОМОНТАЖ
19 | С90 | НАКОНЕЧНИК МЕДНЫЙ 70ММ2 | ШТ | 20
20 | С513 | ТРУБА ПОЛИЭТИЛЕНОВАЯ ПВХ Д=20ММ | ПМ | 187
21 | С513 | ТРУБА ГОФИРОВАННАЯ ПВХ Д=20 | ПМ | 2350
РАЗДЕЛ 5. ЭЛЕКТРООСВЕЩЕНИЯ
22 | Ц0803-591-02 | ВЫКЛЮЧАТЕЛЬ ОДНОКЛАВИШНЫЙ УТОПЛЕННОГО ТИПА ПРИ СКРЫТОЙ ПРОВОДКЕ | 100ШТ | 0.45
23 | С1290 | ВЫКЛЮЧАТЕЛЬ ОДНОКЛАВИШНЫЙ ДЛЯ СКРЫТОЙ ПРОВОДКИ | ШТ | 45
24 | Ц0803-591-05 | ВЫКЛЮЧАТЕЛЬ ДВУХКЛАВИШНЫЙ УТОПЛЕННОГО ТИПА ПРИ СКРЫТОЙ ПРОВОДКЕ | 100ШТ | 0.22
25 | С1291 | ВЫКЛЮЧАТЕЛЬ 2-Х КЛАВИШНЫЙ ДЛЯ СКРЫТОЙ УСТАНОВКИ | ШТ | 22
26 | Ц0803-591-09 | РОЗЕТКА ШТЕПСЕЛЬНАЯ УТОПЛЕННОГО ТИПА ПРИ СКРЫТОЙ ПРОВОДКЕ | 100ШТ | 2.85
27 | С1285 | РОЗЕТКА ДВОЙНАЯ С ЗАЩИТ. КОНТ. СКРЫТОЙ УСТА. 220В 16А | ШТ | 212
28 | С1285 | РОЗЕТКА ДВУХПОЛЮСНАЯ С ЗАЩИТНЫМ КОНТАКТОМ СКРЫТОЙ ПРОВОДКИ 220В 16А ГЕРМИТ. | ШТ | 73
29 | Ц0803-593-21 | СВЕТИЛЬНИК СВЕТОДИОДНЫЙ ПОТОЛОЧНЫЙ | 100 ШТ | 3.44
30 | С90 | СВЕТИЛЬНИК ЛЕД ПАНЕЛЬ 36W | ШТ | 56
31 | С90 | СВЕТИЛЬНИК ЛЕД ПАНЕЛЬ 1200ММ 40W | ШТ | 31
32 | С90 | СВЕТИЛЬНИК ЛЕД ПАНЕЛЬ 600Х600 48W ВНУТРЕНЫЙ | ШТ | 257
33 | Ц0803-593-10 | СВЕТИЛЬНИКИ ДЛЯ ЛАМП НАКАЛИВАНИЯ. СВЕТОВЫЕ НАСТЕННЫЕ УКАЗАТЕЛИ | 100ШТ | 0.16
34 | С90 | СВЕТОВОЙ УКАЗАТЕЛЬ НАПРАВО "ВЫХОД" С АККУМЛЯТОРНЫМ БАТАРЕЕМ, IP20, 10 ВТ | ШТ | 16
35 | С90 | ДАТЧИК ДВИЖЕНИЯ (360°) РАДИУСОМ НА 6 М | ШТ | 41
36 | С90 | КОРОБКИ ДЛЯ РОЗЕТОК И ВЫКЛЮЧАТЕЛЕЙ | ШТ | 230
37 | С90 | КОРОБКИ ОТВЕТВИТЕЛЬНЫЕ | ШТ | 46
38 | 90 | СУППОРТ НЕУКОМЛЕКТОВАННЫЙ 4 МОДУЛЯ. ЦВЕТ СЕРЫЙ. LEGRAND (ЛЕГРАНД). 088042 | ШТ | 46
РАЗДЕЛ 6. ПОДВЕСНОЕ КОНСТРУКЦИЯ ПОДВАЛЬ
39 | С481 | ЛОТОК ПЕРФОРИРОВАННЫЙ 100Х400Х3000ММ | ШТ | 20
40 | С481 | ШПИЛКА М8Х1000ММ | ШТ | 106
41 | С481 | АНКЕР ЗАБИВНОЙ М8 | ШТ | 106
42 | С481 | ПРОФИЛЬ ПЕРФОРИРОВАННЫЙ С-ОБРАЗНЫЙ 30Х20Х3000X1,5 (РЕЗАТЬ ПО МЕСТУ 400ММ) | ШТ | 8
43 | С481 | ГАЙКА М8 СО СТОПОРНЫМ БУРТИКОМ | ШТ | 80
44 | С481 | ШАЙБА М8 УСИЛЕННАЯ | ШТ | 160
45 | С481 | БОЛТ С ШЕСТИГРАННОЙ ГОЛОВКОЙ М10Х35 | ШТ | 40
46 | С481 | ГАЙКА М10 СО СТОПОРНЫМ БУРТИКОМ | ШТ | 40
47 | С481 | ШАЙБА ГРОВЕР М10 | ШТ | 160
СОЛНЕЧНИЙ ПАНЕЛ
1 | 2347-81Т | УСТАНОВКА СИСТЕМЫ СОЛНЕЧНИЙ ПАНЕЛ ПОД КЛЮЧ: СОЛНЕЧНЫЕ ПАНЕЛИ 625 ВТ-80 ШТ, ИНВЕРТОР 50 КВТ-1 ШТ, КАРКАС ДЛЯ СОЛНЕЧНЫХ ПАНЕЛЕЙ - КОМПЛЕКТ, КАБЕЛИ КОННЕКТОРЫ ДЛЯ ПАНЕЛЕЙ - 18 КОМПЛЕКТ, СИСТЕМА МОНИТОРИНГА - 18 КОМПЛЕКТ, УСЛУГА УСТАНОВКИ ПУСКО - НАКЛАДЕ "ПОД-КЛЮЧ" (SINOSUN) | КОМПЛ. | 1
ОТОПЛЕНИЯ ВЕНТИЛЯЦИЯ (ОВ),
РАЗДЕЛ 1. ОТОПЛЕНИЯ ВЕНТИЛЯЦИЯ
1 | Е1803-001-04 | УСТАНОВКА РАДИАТОРОВ БИМЕТАЛЛИЧЕСКИХ | 100КВТ | 0.02487
2 | С994 | ОТОПИТЕЛЬНЫЕ ПРИБОРЫ РАДИАТОРЫ БИМЕТАЛЛИЧЕСКИЕ 6 СЕКЦИОННЫЕ | ШТ | 4
3 | С994 | ОТОПИТЕЛЬНЫЕ ПРИБОРЫ РАДИАТОРЫ БИМЕТАЛЛИЧЕСКИЕ 10 СЕКЦИОННЫЕ | ШТ | 51
4 | С994 | ОТОПИТЕЛЬНЫЕ ПРИБОРЫ РАДИАТОРЫ БИМЕТАЛЛИЧЕСКИЕ 11 СЕКЦИОННЫЕ | ШТ | 19
5 | С994 | ОТОПИТЕЛЬНЫЕ ПРИБОРЫ РАДИАТОРЫ БИМЕТАЛЛИЧЕСКИЕ 12 СЕКЦИОННЫЕ | ШТ | 16
6 | С994 | ОТОПИТЕЛЬНЫЕ ПРИБОРЫ РАДИАТОРЫ БИМЕТАЛЛИЧЕСКИЕ 14 СЕКЦИОННЫЕ | ШТ | 33
7 | С916 | ОТВОДЫ ПОЛИПРОПИЛЕНОВЫЕ 90 ГРАД. ДИАМ. 20 ММ | ШТ | 538
8 | С872 | МУФТЫ ПОЛИПРОПИЛЕНОВЫЕ ДИАМ. 20 ММ | ШТ | 2
9 | С958 | ТРОЙНИКИ ПОЛИПРОПИЛЕНОВЫЕ ДИАМ. 20ММ | ШТ | 24
10 | С1006 | ПЕРЕХОДНИК ПОЛИПРОПИЛЕНОВЫЙ РАЗ. 25Х20 ММ | ШТ | 26
11 | С965 | ТРОЙНИКИ ПОЛИПРОПИЛЕНОВЫЕ ДИАМ. 25Х20Х25ММ | ШТ | 56
12 | С916 | ОТВОДЫ ПОЛИПРОПИЛЕНОВЫЕ 90 ГРАД. ДИАМ. 25 ММ | ШТ | 8
13 | С959 | ТРОЙНИКИ ПОЛИПРОПИЛЕНОВЫЕ ДИАМ. 25ММ | ШТ | 2
14 | С1007 | ПЕРЕХОДНИК ПОЛИПРОПИЛЕНОВЫЙ РАЗ. 32Х20 ММ | ШТ | 8
15 | С966 | ТРОЙНИКИ ПОЛИПРОПИЛЕНОВЫЕ ДИАМ. 32Х20Х32ММ | ШТ | 74
16 | С1008 | ПЕРЕХОДНИК ПОЛИПРОПИЛЕНОВЫЙ РАЗ. 32Х25 ММ | ШТ | 22
17 | С967 | ТРОЙНИКИ ПОЛИПРОПИЛЕНОВЫЕ ДИАМ. 32Х25Х32ММ | ШТ | 2
18 | С917 | ОТВОДЫ ПОЛИПРОПИЛЕНОВЫЕ 90 ГРАД. ДИАМ. 32 ММ | ШТ | 10
19 | С960 | ТРОЙНИКИ ПОЛИПРОПИЛЕНОВЫЕ ДИАМ. 32ММ | ШТ | 8
20 | С968 | ТРОЙНИКИ ПОЛИПРОПИЛЕНОВЫЕ ДИАМ. 40Х20Х40ММ | ШТ | 58
21 | С1011 | ПЕРЕХОДНИК ПОЛИПРОПИЛЕНОВЫЙ РАЗ. 40Х32 ММ | ШТ | 6
22 | С970 | ТРОЙНИКИ ПОЛИПРОПИЛЕНОВЫЕ ДИАМ. 40Х32Х40ММ | ШТ | 6
23 | С918 | ОТВОДЫ ПОЛИПРОПИЛЕНОВЫЕ 90 ГРАД. ДИАМ. 40 ММ | ШТ | 12
24 | С1014 | ПЕРЕХОДНИК ПОЛИПРОПИЛЕНОВЫЙ РАЗ. 50Х32 ММ | ШТ | 12
25 | С1015 | ПЕРЕХОДНИК ПОЛИПРОПИЛЕНОВЫЙ РАЗ. 50Х40 ММ | ШТ | 6
26 | С919 | ОТВОДЫ ПОЛИПРОПИЛЕНОВЫЕ 90 ГРАД. ДИАМ. 50 ММ | ШТ | 6
27 | С962 | ТРОЙНИКИ ПОЛИПРОПИЛЕНОВЫЕ ДИАМ. 50ММ | ШТ | 12
28 | С839 | КРАН РАДИАТОРНЫЙ УГЛОВОЙ ДИАМ 20ММ | ШТ | 123
29 | С839 | ЗАПОРНЫЙ КЛАПАН РАДИАТОРНЫЙ УГЛОВОЙ ДИАМ 20ММ | ШТ | 123
30 | С839 | АДАПТЕР ПОЛИПРОПИЛЕНОВЫЙ С НАР.РЕЗЬБОЙ ДИАМ 20ММ | ШТ | 246
РАЗДЕЛ 2. ТРУБЫ
31 | Е1604-006-01 | ПРОКЛАДКА ВНУТРЕННИХ ТРУБОПРОВОДОВ ОТОПЛЕНИЯ ИЗ ПОЛИПРОПИЛЕНОВЫХ ТРУБ ДИАМЕТРОМ ДО: 20 ММ Х94,6 | 100 М ТРУБОПРОВОДА | 8.1
32 | С528 | ТРУБЫ ПОЛИПРОПИЛЕНОВЫЕ ДЛЯ ГВС ДИАМ 20Х3,4 ММ PN20 | ПМ | 776.79
33 | Е1604-006-02 | ПРОКЛАДКА ВНУТРЕННИХ ТРУБОПРОВОДОВ ОТОПЛЕНИЯ ИЗ ПОЛИПРОПИЛЕНОВЫХ ТРУБ ДИАМЕТРОМ ДО: 25 ММ Х95,9 | 100 М ТРУБОПРОВОДА | 0.88
34 | С529 | ТРУБЫ ПОЛИПРОПИЛЕНОВЫЕ ДЛЯ ГВС ДИАМ 25Х4,2 ММ PN20 | ПМ | 84.392
35 | Е1604-006-03 | ПРОКЛАДКА ВНУТРЕННИХ ТРУБОПРОВОДОВ ОТОПЛЕНИЯ ИЗ ПОЛИПРОПИЛЕНОВЫХ ТРУБ ДИАМЕТРОМ ДО: 32 ММ Х96,8 | 100 М ТРУБОПРОВОДА | 1.14
36 | С530 | ТРУБЫ ПОЛИПРОПИЛЕНОВЫЕ ДЛЯ ГВС ДИАМ 32Х5,4 ММ PN20 | ПМ | 110.352
37 | Е1604-006-04 | ПРОКЛАДКА ВНУТРЕННИХ ТРУБОПРОВОДОВ ОТОПЛЕНИЯ ИЗ ПОЛИПРОПИЛЕНОВЫХ ТРУБ ДИАМЕТРОМ ДО: 40 ММ Х97,7 | 100 М ТРУБОПРОВОДА | 0.82
38 | С531 | ТРУБЫ ПОЛИПРОПИЛЕНОВЫЕ ДЛЯ ГВС ДИАМ 40Х6,7 ММ PN20 | ПМ | 80.114
39 | Е1604-006-05 | ПРОКЛАДКА ВНУТРЕННИХ ТРУБОПРОВОДОВ ОТОПЛЕНИЯ ИЗ ПОЛИПРОПИЛЕНОВЫХ ТРУБ ДИАМЕТРОМ ДО: 50 ММ Х98,6 | 100 М ТРУБОПРОВОДА | 0.18
40 | С532 | ТРУБЫ ПОЛИПРОПИЛЕНОВЫЕ ДЛЯ ГВС ДИАМ 50Х8,4 ММ PN20 | ПМ | 17.748
РАЗДЕЛ 3. СИСТЕМА ВЕНТИЛЯЦИИ
41 | Е2001-001-03 | ПРОКЛАДКА ВОЗДУХОВОДОВ ИЗ ЛИСТОВОЙ, ОЦИНКОВАННОЙ СТАЛИ И АЛЮМИНИЯ КЛАССА Н [НОРМАЛЬНЫЕ] ТОЛЩИНОЙ 0,5 ММ, | 100М2 | 0.5
42 | С541 | ВОЗДУХОВОДЫ ИЗ ОЦИНКОВАННОЙ СТАЛИ РАЗМЕРОМ 100Х100ММ | М2 | 9
43 | С541 | ЗАГЛУШКА ОЦИНКОВАННОЙ СТАЛИ РАЗМЕРОМ 100Х100ММ | ШТ | 28
44 | С541 | ЗАГЛУШКА ОЦИНКОВАННОЙ СТАЛИ РАЗМЕРОМ 100ММ | ШТ | 18
45 | С541 | КРУГЛЫЕ ВОЗДУХОВОДЫ ОЦИНКОВАННОЙ СТАЛИ РАЗМЕРОМ 100ММ | М2 | 18
46 | С541 | ВОЗДУХОВОДЫ ИЗ ОЦИНКОВАННОЙ СТАЛИ РАЗМЕРОМ 150Х100ММ | М2 | 12
47 | С541 | ПЕРЕХОД ОЦИНКОВАННОЙ СТАЛИ РАЗМЕРОМ 150X100-100X100ММ | ШТ | 9
48 | С541 | ВРЕЗКА ОЦИНКОВАННОЙ СТАЛИ РАЗМЕРОМ 150X100-150X100ММ | ШТ | 6
49 | С541 | ОТВОД 90 ГРАДУСОВ ОЦИНКОВАННОЙ СТАЛИ РАЗМЕРОМ 150X100-150X100ММ | ШТ | 3
50 | С541 | ОТВОД 90 ГРАДУСОВ ОЦИНКОВАННОЙ СТАЛИ РАЗМЕРОМ 150X100-150X100ММ | ШТ | 3
51 | С541 | ВОЗДУХОВОДЫ ИЗ ОЦИНКОВАННОЙ СТАЛИ РАЗМЕРОМ 200Х150ММ | М2 | 3
52 | С541 | ПЕРЕХОД ОЦИНКОВАННОЙ СТАЛИ РАЗМЕРОМ 200X150-150X100ММ | ШТ | 3
53 | С541 | ВРЕЗКА ОЦИНКОВАННОЙ СТАЛИ РАЗМЕРОМ 200X250-200X250ММ | ШТ | 2
54 | С541 | ОТВОД 90 ГРАДУСОВ ОЦИНКОВАННОЙ СТАЛИ РАЗМЕРОМ 200X250-200X250 | ШТ | 1
55 | С541 | ОТВОД 90 ГРАДУСОВ ОЦИНКОВАННОЙ СТАЛИ РАЗМЕРОМ 200X600-200X600 | ШТ | 1
56 | С541 | ВОЗДУХОВОДЫ ИЗ ОЦИНКОВАННОЙ СТАЛИ РАЗМЕРОМ 250Х200ММ | М2 | 4
57 | С541 | ПЕРЕХОД ОЦИНКОВАННОЙ СТАЛИ РАЗМЕРОМ 250X200-200X150ММ | ШТ | 3
58 | С541 | ВОЗДУХОВОДЫ ИЗ ОЦИНКОВАННОЙ СТАЛИ РАЗМЕРОМ 450X200ММ | М2 | 1
59 | С541 | ПЕРЕХОД ОЦИНКОВАННОЙ СТАЛИ РАЗМЕРОМ 450X200-250X200ММ | ШТ | 1
60 | С541 | ВОЗДУХОВОДЫ ИЗ ОЦИНКОВАННОЙ СТАЛИ РАЗМЕРОМ 600X200ММ | М2 | 3
61 | С541 | ПЕРЕХОД ОЦИНКОВАННОЙ СТАЛИ РАЗМЕРОМ 600X200-450X200ММ | ШТ | 1
62 | С541 | ОТВОД 90 ГРАДУСОВ ОЦИНКОВАННОЙ СТАЛИ РАЗМЕРОМ 600X200-600X200 | ШТ | 1
63 | С541 | МЕХАНИЧЕСКОЕ ОБОРУДОВАНИЕ | ШТ | 36
РАЗДЕЛ 4. СИСТЕМА КОНДИЦИОНЕРА
64 | Е2006-018-06 | МОНТАЖ БЫТОВЫХ КОНДИЦИОНЕРОВ (СПЛИТ-СИСТЕМ) МОЩНОСТЬ ЭЛЕКТРОДВИГАТЕЛЯ ДО 12,5 КВТ, С АВТОВЫШЕК | 1 КОНДИЦИОНЕР | 98
65 | 32 | КОНДИЦИОНЕР ЗИМА-ЛЕТО MTA1-F42BE СПЛИТ СИСТЕМ | ШТ | 21
66 | 32 | КОНДИЦИОНЕР ЗИМА-ЛЕТО MTA1-F12BE СПЛИТ СИСТЕМ | ШТ | 35
67 | 32 | КОНДИЦИОНЕР ЗИМА-ЛЕТО MTA1-F18BE СПЛИТ СИСТЕМ | ШТ | 2
68 | 32 | КОНДИЦИОНЕР ЗИМА-ЛЕТО MTA1-F27BE СПЛИТ СИСТЕМ | ШТ | 4
69 | 32 | КОНДИЦИОНЕР ЗИМА-ЛЕТО MTA1-F09BE СПЛИТ СИСТЕМ | ШТ | 21
70 | 32 | КОНДИЦИОНЕР ЗИМА-ЛЕТО MTA1-F12BE СПЛИТ СИСТЕМ | ШТ | 4
71 | 32 | КОНДИЦИОНЕР ЗИМА-ЛЕТО MTA1-F18BE СПЛИТ СИСТЕМ | ШТ | 11
72 | С532 | НЕГИБКИЙ ТРУБОПРОВОД | ПМ | 1021
АВТОБОКС И КОТЕЛЬНЫЙ
АРХИТЕКТУРНЫЕ РЕШЕНИЯ (АР),
РАЗДЕЛ 1. НАРУЖНАЯ ОТДЕЛКА
РАЗДЕЛ 2. СТЕНЫ
1 | Е1502-001-01 | УЛУЧШЕННАЯ ШТУКАТУРКА ЦЕМЕНТНО-ИЗВЕСТКОВЫМ РАСТВОРОМ ПО КАМНЮ СТЕН | 100М2 | 0.4
2 | Е1502-011-01 ДОП. 8 | УСТРОЙСТВО НАРУЖНОЙ ТЕПЛОИЗОЛЯЦИИ ЗДАНИЙ С ТОНКОЙ ШТУКАТУРКОЙ ПО УТЕПЛИТЕЛЮ ТОЛЩИНОЙ ПЛИТ ДО 50 ММ | 100 М2 | 0.4
3 | С76 | ПЛИТЫ ТЕПЛОИЗОЛЧЦИОННЫЕ МИНЕРАЛОВАТНЫХ ПЛИТ НА ОСНОВЕ БАЗАЛЬТОВОГО ВОЛОКНА ПЛОТНОСТЬЮ Ф=75-100 КГ/М3/, ТОЛЩИНОЙ 50ММ, С КОЭФФИЦИЕНТОМ ТЕПЛОПРОВОДНОСТИ Л=0,05ВТ/МХС | М2 | 44.8
4 |  | ФАСАДНЫЙ СОЕДИНИТЕЛЬ ПЛАСТМАССОВЫЙ (ТАРЕЛЬЧАТЫЙ ДЮБЕЛЬ "ЗОНТ") 10Х150ММ | ШТ | 48
РАЗДЕЛ 3. ОТКОС
5 | Е1502-039-03 ДОП. 11 ГОСАРХИТЕКТСТРОЙ РУЗ ПР. № 429 ОТ 15.12.17 Г. | ОТДЕЛКА НАРУЖНЫХ ОТКОС ПО ПОДГОТОВЛЕННЫМ ПОВЕРХНОСТЯМ ДЕКОРАТИВНЫМ ПОКРЫТИЕМ ПОД ИМИТАЦИЮ НАТУРАЛЬНОГО КАМНЯ "ТРАВЕРТИН" СПЛОШНОЕ НАНЕСЕНИЕ С ПОЛИРОВКОЙ ПОВЕРХНОСТИ (БЕЗ РИСУНКА) С РАСХОДОМ 200 КГ МЕХАНИЗИРОВАННЫМ СПОСОБОМ | 100 М2 | 0.03
РАЗДЕЛ 4. ЦОКОЛ
6 | Е1502-036-01 | ШТУКАТУРКА ПО СЕТКЕ БЕЗ УСТРОЙСТВА КАРКАСА УЛУЧШЕННАЯ СТЕН | 100М2 | 0.04
7 | Е1502-011-01 ДОП. 8 | УСТРОЙСТВО НАРУЖНОЙ ТЕПЛОИЗОЛЯЦИИ ЗДАНИЙ С ТОНКОЙ ШТУКАТУРКОЙ ПО УТЕПЛИТЕЛЮ ТОЛЩИНОЙ ПЛИТ ДО 50 ММ | 100 М2 | 0.04
8 | С76 | ПЛИТЫ ТЕПЛОИЗОЛЧЦИОННЫЕ МИНЕРАЛОВАТНЫХ ПЛИТ НА ОСНОВЕ БАЗАЛЬТОВОГО ВОЛОКНА ПЛОТНОСТЬЮ Ф=75-100 КГ/М3/, ТОЛЩИНОЙ 50ММ, С КОЭФФИЦИЕНТОМ ТЕПЛОПРОВОДНОСТИ Л=0,05ВТ/МХС | М2 | 4.48
9 |  | ФАСАДНЫЙ СОЕДИНИТЕЛЬ ПЛАСТМАССОВЫЙ (ТАРЕЛЬЧАТЫЙ ДЮБЕЛЬ "ЗОНТ") 10Х150ММ | ШТ | 2.8
РАЗДЕЛ 5. КРОВЛЯ ИЗ СЕНДВИЧ ПАНЕЛИ
10 | Е0904-002-03 | МОНТАЖ КРОВЕЛЬНОГО ПОКРЫТИЯ ИЗ МНОГОСЛОЙНЫХ ПАНЕЛЕЙ ЗАВОДСКОЙ ГОТОВНОСТИ ПРИ ВЫСОТЕ ДО 50 М | 100М2 | 0.82
11 | С564 | ПАНЕЛИ СЭНДВИЧ КРОВЕЛЬНЫЕ С НАПОЛНИТЕЛЕМ ИЗ МИНЕРАЛЬНОЙ ВАТЫ НА БАЗАЛЬТОВОЙ ОСНОВЕ Ф=75 КГ/М3 ТОЛЩИНОЙ 100 ММ | М2 | 82
РАЗДЕЛ 6. ПРОЕМ
12 | Е0701-055-01 | УСТРОЙСТВО ВОРОТ С УСТАНОВКОЙ СТОЛБОВ МЕТАЛЛИЧЕСКИХ | 100 ШТ. | 0.02
13 | С564 | ВОРОТА МЕТАЛЛИЧЕСКИЙ (2,6Х3,0 2 ШТ) | М2 | 15.6
14 | Е0903-015-01 | МОНТАЖ МЕТАЛЛИЧЕСКАЯ ПРОГОНОВ | Т | 0.7798
15 |  | ТРУБЫ СТАЛЬНЫЕ ПРЯМОУГОЛЬНЫЕ ГОСТ 8645-68, РАЗМЕР 60Х40 ММ, ТОЛЩИНА СТЕНКИ 3,0 ММ (ТЕОР. МАССА 1 МЕТРА = 4,3 КГ) | ПМ | 183.7
РАЗДЕЛ 7. ПОЛЫ
16 | Е1101-001-02 | УПЛОТНЕНИЕ ГРУНТА ЩЕБНЕМ | 100М2 | 0.6675
17 | Е1101-011-01 | УСТРОЙСТВО СТЯЖЕК ЦЕМЕНТНЫХ ТОЛЩИНОЙ 20 ММ | 100М2 | 0.6675
18 | Е1101-011-02 К=16 | ДОБАВЛЯТЬ ДО 100 ММ | 100М2 | 0.6675
РАЗДЕЛ 8. ВНУТРЕННАЯ ОТДЕЛКА
ПОТОЛОК
19 | Е1502-016-04 ДОП. 12 МИНСТРОЙ РУЗ N 519 ОТ 18.11.2019 Г. | ОШТУКАТУРИВАНИЕ ПОВЕРХНОСТЕЙ ЦЕМЕНТНО-ИЗВЕСТКОВЫМ РАСТВОРОМ ПО КАМНЮ И БЕТОНУ УЛУЧШЕННОЕ ПОТОЛКОВ | 100М2 ОШТУКАТУРИВАЕМОЙ ПОВЕРХНОСТИ | 0.6435
20 | Е3401-054-01 | ЗАПОЛНЕНИЕ КАРКАСОВ МИНЕРАЛОВАТНЫМИ ПЛИТАМИ ПОТОЛОК ПРИ ТОЛЩИНЕ ЗАПОЛНЕНИЯ 50 ММ | 100М2 | 0.6435
21 | Е1502-016-04 ДОП. 12 МИНСТРОЙ РУЗ N 519 ОТ 18.11.2019 Г. | ОШТУКАТУРИВАНИЕ ПОВЕРХНОСТЕЙ ЦЕМЕНТНО-ИЗВЕСТКОВЫМ РАСТВОРОМ ПО КАМНЮ И БЕТОНУ УЛУЧШЕННОЕ ПОТОЛКОВ | 100М2 ОШТУКАТУРИВАЕМОЙ ПОВЕРХНОСТИ | 0.6435
СТЕН
22 | Е1502-016-03 ДОП. 12 МИНСТРОЙ РУЗ N 519 ОТ 18.11.2019 Г. | ОШТУКАТУРИВАНИЕ ПОВЕРХНОСТЕЙ ЦЕМЕНТНО-ИЗВЕСТКОВЫМ ИЛИ ЦЕМЕНТНЫМ РАСТВОРОМ ПО КАМНЮ И БЕТОНУ УЛУЧШЕННОЕ СТЕН | 100М2 | 1.4536
23 | Е3401-054-01 | ЗАПОЛНЕНИЕ КАРКАСОВ МИНЕРАЛОВАТНЫМИ ПЛИТАМИ СТЕН ПРИ ТОЛЩИНЕ ЗАПОЛНЕНИЯ 50 ММ | 100М2 | 1.4536
24 | Е1502-016-03 ДОП. 12 МИНСТРОЙ РУЗ N 519 ОТ 18.11.2019 Г. | ОШТУКАТУРИВАНИЕ ПОВЕРХНОСТЕЙ ЦЕМЕНТНО-ИЗВЕСТКОВЫМ ИЛИ ЦЕМЕНТНЫМ РАСТВОРОМ ПО КАМНЮ И БЕТОНУ УЛУЧШЕННОЕ СТЕН | 100М2 | 1.4536
РАЗДЕЛ 9. КРОВЛЯ
25 | С1360 | КОНЁК ИЗ ОЦИНКОВ. СТАЛИ T=0,5 ММ B=410 ММ | ПМ | 29.4
26 | С1360 | СНЕГОВОЙ БАРЬЕР ИЗ ОЦИН.СТАЛИ T=0,5 ММ B=200 ММ | ПМ | 15
27 | Е1201-009-02 | УСТРОЙСТВО ЖЕЛОБОВ ПОДВЕСНЫХ | 100М | 0.0781
28 | С717 | ВОДОСТОЧНЫЕ ЖЕЛОБА ИЗ КРАШЕННЫЙ СТ.ЛИСТ T=0,5 ММ B=530 ММ | ПМ | 7.81
29 | Е1201-008-03 | НАВЕСКА ВОДОСТОЧНЫХ ТРУБ ПО СТЕНАМ ИЗ КИРПИЧА ИЛИ ЛЕГКОГО БЕТОНА, ДИАМЕТРОМ ДО: 140 ММ | 100М ТРУБ | 0.076
ЭЛЕКТРООСВЕЩЕНИЕ И СИЛОВАЯ СЕТЬ (ЭО),
РАЗДЕЛ 1. АППАРАТЫ НАПРЯЖЕНИЕМ ДО 1000 В
1 | Ц0803-599-01 | ЩИТКИ, УСТАНАВЛИВАЕМЫЕ В НИШЕ РАСПОРНЫМИ ДЮБЕЛЯМИ, МАССА ЩИТКА, КГ, ДО 6 | ШТ | 2
2 | 10860 | ЩИТ АВТОМАТИЧЕСКОГО ВВОДА РЕЗЕРВА (С САМОВОЗВРАТОМ) С ТРЕМЯ ВВОДАМИ 3Х380В, 40А: (АВР-3-1G) | ШТ | 1
3 | 10860 | ШКАФ РАСПРЕДЕЛИТЕЛЬНЫЙ ПР11-1051 21УЗ В СОСТАВЕ: 1)АВТОМАТИЧЕСКИЙ ВЫКЛЮЧАТЕЛЬ ВА47-29-3Р 25А 1-ШТ, 2)АВТОМАТИЧЕСКИЙ ВЫКЛЮЧАТЕЛЬ ВА47-29-1Р 16А 10-ШТ | КОМП | 1
РАЗДЕЛ 2. КАБЕЛЬНЫЕ ИЗДЕЛЯ
4 | Ц0802-148-01 | КАБЕЛИ ДО 35 КВ В ПРОЛОЖЕННЫХ ТРУБАХ, БЛОКАХ И КОРОБАХ. КАБЕЛЬ, МАССА 1 М, КГ, ДО 1 | 100М | 2.2
5 | С1550 | КАБЕЛЬ С МЕДНЫМИ ЖИЛАМИ СЕЧЕНИЕМ 3Х1,5 КВ.ММ ВВГНГLS | М | 65
6 | С1550 | КАБЕЛЬ С МЕДНЫМИ ЖИЛАМИ СЕЧЕНИЕМ 3Х2,5 КВ.ММ ВВГНГLS | М | 150
7 | С1550 | КАБЕЛЬ С МЕДНЫМИ ЖИЛАМИ СЕЧЕНИЕМ 5Х6,0 КВ.ММ ВВГНГLS | М | 5
РАЗДЕЛ 3. ЗАЗЕМЛЕНИЕ
8 | Ц0802-471-01 | ЗАЗЕМЛИТЕЛЬ ВЕРТИКАЛЬНЫЙ ИЗ УГЛОВОЙ СТАЛИ, РАЗМЕР, ММ 40Х40Х5 | 10ШТ | 0.9
9 | Ц0802-472-02 | ЗАЗЕМЛЯЮЩИЕ ПРОВОДНИКИ. ЗАЗЕМЛИТЕЛЬ ГОРИЗОНТАЛЬНЫЙ ИЗ СТАЛИ ПОЛОСОВОЙ СЕЧЕНИЕМ 160 ММ2 | 100М | 0.12
10 | Ц0802-409-09 | ТРУБА ГОФРИРОВАННАЯ ПВХ ДЛЯ ЗАЩИТЫ ПРОВОДОВ И КАБЕЛЕЙ ПО СТЕНАМ, КОЛОННАМ, ПОТОЛКАМ | 100 М | 0.3
11 | С513 | ТРУБА ПОЛИЭТИЛЕНОВАЯ ПВХ Д=20ММ | ПМ | 30
РАЗДЕЛ 4. ОБОРУДОВАНИЕ СВЕТОТЕХНИЧЕСКОЕ
12 | Ц0803-591-05 | ВЫКЛЮЧАТЕЛЬ ДВУХКЛАВИШНЫЙ УТОПЛЕННОГО ТИПА ПРИ СКРЫТОЙ ПРОВОДКЕ | 100ШТ | 0.02
13 | С1291 | ВЫКЛЮЧАТЕЛЬ 2-Х КЛАВИШНЫЙ ДЛЯ СКРЫТОЙ УСТАНОВКИ | ШТ | 2
14 | Ц0803-591-09 | РОЗЕТКА ШТЕПСЕЛЬНАЯ УТОПЛЕННОГО ТИПА ПРИ СКРЫТОЙ ПРОВОДКЕ | 100ШТ | 0.12
15 | С1285 | РОЗЕТКА ДВОЙНАЯ С ЗАЩИТ. КОНТ. СКРЫТОЙ УСТА. 220В 16А | ШТ | 4
16 | С1285 | РОЗЕТКА ДВУХПОЛЮСНАЯ С ЗАЩИТНЫМ КОНТАКТОМ СКРЫТОЙ ПРОВОДКИ 220В 16А ГЕРМИТ. | ШТ | 8
17 | Ц0803-593-21 | СВЕТИЛЬНИК СВЕТОДИОДНЫЙ ПОТОЛОЧНЫЙ | 100 ШТ | 0.1
18 | С90 | СВЕТИЛЬНИК ЛЕД ПАНЕЛЬ 36W ВНУТРЕНЫЙ | ШТ | 2
19 | С90 | СВЕТИЛЬНИК ЛЕД 1200ММ 40W | ШТ | 8
20 | С90 | КОРОБКИ ДЛЯ РОЗЕТОК И ВЫКЛЮЧАТЕЛЕЙ | ШТ | 6
21 | С90 | ПОДРОЗЕТНИК | ШТ | 4
22 | С90 | КОРОБКИ ОТВЕТВИТЕЛЬНЫЕ | ШТ | 4
ОТОПЛЕНИЯ ВЕНТИЛЯЦИЯ (ОВ),
РАЗДЕЛ 1. ТМ
1 | Е1801-001-01 | УСТАНОВКА ОТОПИТЕЛЬНЫХ ВОДОГРЕЙНЫХ КОТЛОВ | КОТЕЛ | 2
2 | 1360 | ТВЕРДОТОПЛИВНЫЙ КОТЕЛ ECO BYS-250 | ШТ | 2
3 | Е1804-001-04 | УСТАНОВКА БАКОВ РАСШИРИТЕЛЬНЫХ КРУГЛЫХ И ПРЯМОУГОЛЬНЫХ ВМЕСТИМОСТЬЮ 0.3 М3 | БАК | 2
4 | 1360 | РАСШИРИТЕЛЬНЫЙ БАК 300Л | ШТ | 2
5 | 1360 | ТЕПЛООБМЕННИК ПЛАСТИНЧАТЫЙ РАЗБОРНЫЙ XFG 22E 800 КВТ (DANFOSS) | ШТ | 1
6 | 1360 | ТЕПЛОАККУМУЛЯТОР 9М3 | ШТ | 1
7 | Е1805-001-01 | УСТАНОВКА НАСОСОВ ЦЕНТРОБЕЖНЫХ С ЭЛЕКТРОДВИГАТЕЛЕМ МАССОЙ АГРЕГАТА, ДО 0.1 Т | НАСОС | 4
8 | 1360 | ЦИРКУЛЯЦИОННЫЙ НАСОС GRUNDFOS MAGNA-3 65-80 F | ШТ | 2
9 | 1360 | ЦИРКУЛЯЦИОННЫЙ НАСОС GRUNDFOS TPЕ 65-180/2 | ШТ | 2
10 | С994 | ФИЛЬТР ФЛАНЦЕВЫЙ Д65-DN2 1/2 | ШТ | 2
11 | Е2203-014-01 | ПРИВАРКА ФЛАНЦЕВ К СТАЛЬНЫМ ТРУБОПРОВОДАМ ДИАМЕТРОМ 50 ММ | ФЛАНЕЦ | 23
12 | С992 | ФЛАНЦЫ СТАЛЬНЫЕ ПЛОСКИЕ ДУ-65 ММ | ШТ | 23
13 | Е2203-014-02 | ПРИВАРКА ФЛАНЦЕВ К СТАЛЬНЫМ ТРУБОПРОВОДАМ ДИАМЕТРОМ 80 ММ | ФЛАНЕЦ | 31
14 | С992 | ФЛАНЦЫ СТАЛЬНЫЕ ПЛОСКИЕ ДУ-80 ММ | ШТ | 31
15 | Е2203-014-03 | ПРИВАРКА ФЛАНЦЕВ К СТАЛЬНЫМ ТРУБОПРОВОДАМ ДИАМЕТРОМ 100 ММ | ФЛАНЕЦ | 8
16 | С992 | ФЛАНЦЫ СТАЛЬНЫЕ ПЛОСКИЕ ДУ-100 ММ | ШТ | 8
17 | Е1605-002-02 | УСТАНОВКА ЧУГУННЫХ ФЛАНЦЕВЫХ ВЕНТИЛЕЙ, ЗАДВИЖЕК, ЗАТВОРОВ, КЛАПАНОВ ОБРАТНЫХ, КРАНОВ ПРОХОДНЫХ НА ТРУБОПРОВОДАХ ИЗ ЧУГУННЫХ НАПОРНЫХ ФЛАНЦЕВЫХ ТРУБ ДИАМЕТРОМ ДО 100 ММ | ШТ | 19
18 | С782 | ЗАТВОР ДИСКОВОЙ ФЛАНЦЕВЫЙ Д 65ММ | ШТ | 3
19 | С782 | ЗАТВОР ДИСКОВОЙ ФЛАНЦЕВЫЙ Д 80ММ | ШТ | 12
20 | С782 | ЗАТВОР ДИСКОВОЙ ФЛАНЦЕВЫЙ Д 100ММ | ШТ | 4
21 | 782 | ГРУППЫ БЕЗОПАСНОСТИ КОТЛОВ С ДИАМ Д 25ММ | ШТ | 2
22 | 782 | СЕПАРАТОР ZEPARO G-FORSE Д 65ММ | ШТ | 1
23 | С838 | КРАН ДЛЯ МАНОМЕТРА ТРЕХХОДОВЫЙ Д=15ММ | ШТ | 8
24 | С838 | ОБРАТНЫЙ КЛАПАН ЛЕПЕСТОЧНЫЙ Д=65ММ | ШТ | 1
25 | 838 | КЛАПАН РЕГУЛИРУЮЩИЙ ТРЕХХОДОВЫЙ ФЛАНЦЕВЫЙ С ЭЛЕКТРОПРИВОДОМ Д=65ММ | ШТ | 1
26 | С842 | КРАН ШАРОВОЙ ДИАМ. 32 ММ | ШТ | 3
27 | С842 | КРАН ШАРОВОЙ БАБОЧКА ДИАМ. 15 ММ | ШТ | 10
28 | С842 | КРАН ШАРОВОЙ БАБОЧКА ДИАМ. 25 ММ | ШТ | 5
29 | Е1807-002-01 | УСТАНОВКА ТЕРМОРЕГУЛЯТОРОВ РАДИАТОРНЫХ ДЛЯ СИСТЕМЫ ОТОПЛЕНИЯ | ШТ | 24
30 | 1455 | ТЕРМОМЕТР ТЕХНИЧЕСКИЙ ДИАМ. 15 ММ | ШТ | 8
31 | 1455 | ТЕРМОМЕТР ТЕХНИЧЕСКИЙ ДИАМ. 41 ММ | ШТ | 16
32 | С842 | КЛАПАН ПЕРЕДОХРАНИТЕЛЬ ДИАМ. 15 ММ | ШТ | 2
33 | С842 | АМЕРИКАНКА ПРЯМАЯ ЛАТУННАЯ (СГОН) ДИАМ. 25 ММ | ШТ | 4
34 | С842 | АМЕРИКАНКА ПРЯМАЯ ЛАТУННАЯ (СГОН) ДИАМ. 32 ММ | ШТ | 3
35 | С842 | НИППЕЛЬ 1 | ШТ | 5
36 | С842 | НИППЕЛЬ 1 1/4 | ШТ | 3
37 | С842 | ОТВОД РЕЗБОВОЙ ВНУТ/НАР ДИАМ. 25 ММ | ШТ | 2
38 | С842 | ОТВОД РЕЗБОВОЙ ВНУТ/ВНУТ ДИАМ. 25 ММ | ШТ | 1
39 | С842 | НИППЕЛЬ ПЕРЕХОДНОЙ 1 Х1/2 | ШТ | 2
40 | С842 | ТРОЙНИК ВНУТ 1 | ШТ | 3
41 | С842 | КРЕПЛЕНИЯ ДЫМОВОЙ ТРУБЫ ДИАМ 300ММ | ШТ | 2
42 | С842 | ДЫМОХОДНАЯ ТРОЙНИК ДИАМ 300ММ | ШТ | 2
43 | С842 | ДЫМОХОДНАЯ ТРУБА ИЗ НЕРЖАВЕЮШИЙ СТАЛИ | М2 | 35.74
44 | С842 | ХОМУТ МЕТАЛИЧЕСКИЙ ДИАМ 75ММ | ШТ | 10
45 | С842 | ХОМУТ МЕТАЛИЧЕСКИЙ ДИАМ 90ММ | ШТ | 20
46 | С842 | ХОМУТ МЕТАЛИЧЕСКИЙ ДИАМ 110ММ | ШТ | 10
47 | С842 | МОНТАЖНАЯ ШИНА | ШТ | 24
РАЗДЕЛ 2. ТРУБЫ НЕРЖАВЕЮЩИЕ
48 | Е1602-002-01 | ПРОКЛАДКА ТРУБОПРОВОДОВ ВОДОСНАБЖЕНИЯ ИЗ СТАЛЬНЫХ ВОДОГАЗОПРОВОДНЫХ ОЦИНКОВАННЫХ ТРУБ ДИАМЕТРОМ 15 ММ | 100М | 0.02
49 | С429 | ТРУБЫ СТАЛЬНЫЕ НЕРЖАВЕЮЩИЙ ДИАМ 15 ММ | М | 2
50 | Е1602-002-02 | ПРОКЛАДКА ТРУБОПРОВОДОВ ВОДОСНАБЖЕНИЯ ИЗ СТАЛЬНЫХ ВОДОГАЗОПРОВОДНЫХ ОЦИНКОВАННЫХ ТРУБ ДИАМЕТРОМ 20 ММ | 100 М ТРУБОПРОВОДА | 0.02
51 | С429 | ТРУБЫ СТАЛЬНЫЕ НЕРЖАВЕЮЩИЙ ДИАМ 20 ММ | М | 2
52 | Е1602-002-03 | ПРОКЛАДКА ТРУБОПРОВОДОВ ВОДОСНАБЖЕНИЯ ИЗ СТАЛЬНЫХ ВОДОГАЗОПРОВОДНЫХ ОЦИНКОВАННЫХ ТРУБ ДИАМЕТРОМ 25 ММ | 100 М ТРУБОПРОВОДА | 0.04
53 | С429 | ТРУБЫ СТАЛЬНЫЕ НЕРЖАВЕЮЩИЙ ДИАМ 25 ММ | М | 4
54 | Е1602-002-07 | ПРОКЛАДКА ТРУБОПРОВОДОВ ВОДОСНАБЖЕНИЯ ИЗ СТАЛЬНЫХ ВОДОГАЗОПРОВОДНЫХ ОЦИНКОВАННЫХ ТРУБ ДИАМЕТРОМ 65 ММ | 100 М ТРУБОПРОВОДА | 0.1
55 | С429 | ТРУБЫ СТАЛЬНЫЕ НЕРЖАВЕЮЩИЙ ДИАМ 65 ММ | М | 10
56 | Е1602-002-08 | ПРОКЛАДКА ТРУБОПРОВОДОВ ВОДОСНАБЖЕНИЯ ИЗ СТАЛЬНЫХ ВОДОГАЗОПРОВОДНЫХ ОЦИНКОВАННЫХ ТРУБ ДИАМЕТРОМ 80 ММ | 100 М ТРУБОПРОВОДА | 0.3
57 | С429 | ТРУБЫ СТАЛЬНЫЕ НЕРЖАВЕЮЩИЙ ДИАМ 80 ММ | М | 30
58 | Е1602-002-10 | ПРОКЛАДКА ТРУБОПРОВОДОВ ВОДОСНАБЖЕНИЯ ИЗ СТАЛЬНЫХ ВОДОГАЗОПРОВОДНЫХ ОЦИНКОВАННЫХ ТРУБ ДИАМЕТРОМ 100 ММ | 100 М ТРУБОПРОВОДА | 0.06
59 | С429 | ТРУБЫ СТАЛЬНЫЕ НЕРЖАВЕЮЩИЙ ДИАМ 100 ММ | М | 6
60 | С429 | ПЕРЕХОДНИК СТАЛЬНОЙ ДИАМ 100Х80 ММ | ШТ | 4
61 | С429 | ПЕРЕХОДНИК СТАЛЬНОЙ ДИАМ 80Х65 ММ | ШТ | 3
62 | С429 | ОТВОД 45 ГР СТАЛЬНОЙ ДИАМ 80ММ | ШТ | 2
63 | С429 | ОТВОД 90 ГР СТАЛЬНОЙ ДИАМ 100ММ | ШТ | 1
64 | С429 | ОТВОД 90 ГР СТАЛЬНОЙ ДИАМ 80ММ | ШТ | 26
65 | С429 | ОТВОД 90 ГР СТАЛЬНОЙ ДИАМ 65ММ | ШТ | 17
66 | Е1805-001-01 | УСТАНОВКА НАСОСОВ ЦЕНТРОБЕЖНЫХ С ЭЛЕКТРОДВИГАТЕЛЕМ МАССОЙ АГРЕГАТА, ДО 0.1 Т | НАСОС | 1
67 | 1360 | ЦИРКУЛЯЦИОННЫЙ НАСОС GRUNDFOS MAGNA-3 32-80 H-3 Q=4 М3/Ч | ШТ | 1
68 | Е1804-001-01 | УСТАНОВКА БАКОВ РАСШИРИТЕЛЬНЫХ КРУГЛЫХ И ПРЯМОУГОЛЬНЫХ ВМЕСТИМОСТЬЮ 0.1 М3 | БАК | 2
69 | 1360 | РАСШИРИТЕЛЬНЫЙ БАК REFLEX S 25/10 | ШТ | 2
70 | 782 | ВОЗДУХОТВОДЧИК ДИАМ 15ММ 1/2 | ШТ | 8
71 | 782 | ГРУППЫ БЕЗОПАСНОСТИ КОТЛОВ С ДИАМ Д 25ММ | ШТ | 1
72 | С838 | ОБРАТНЫЙ КЛАПАН Д=32ММ 1 1/4 | ШТ | 4
73 | С842 | КРАН ШАРОВОЙ ДИАМ. 15 ММ | ШТ | 1
74 | С842 | КРАН ШАРОВОЙ ДИАМ. 32 ММ | ШТ | 24
75 | Е1807-001-03 | УСТАНОВКА МАНОМЕТРОВ С ТРЕХХОДОВЫМ КРАНОМ И ТРУБКОЙ-СИФОНОМ | КОМПЛЕКТ | 2
76 | 1436 | МАНОМЕТР Д 15ММ | ШТ | 2
77 | Е1807-002-01 | УСТАНОВКА ТЕРМОРЕГУЛЯТОРОВ РАДИАТОРНЫХ ДЛЯ СИСТЕМЫ ОТОПЛЕНИЯ | ШТ | 8
78 | 1455 | ТЕРМОМЕТР ТЕХНИЧЕСКИЙ ДИАМ. 41 ММ | ШТ | 8
79 | С994 | ФИЛЬТР СЕТЧАТЫЙ ЛАТУННЫЙ Д 25ММ | ШТ | 1
80 | С994 | ФИЛЬТР СЕТЧАТЫЙ ЛАТУННЫЙ Д 32ММ | ШТ | 4
81 | С994 | ФИЛЬТР ФЛАНЦЕВЫЙ Д50-DN2 | ШТ | 1
82 | С994 | СТЕНОВОЙ КОНСОЛЬ | ШТ | 10
83 | С992 | ФЛАНЦЫ СТАЛЬНЫЕ ПЛОСКИЕ ДУ-50 ММ | ШТ | 18
84 | С992 | ФЛАНЦЫ СТАЛЬНЫЕ ПЛОСКИЕ ДУ-100 ММ | ШТ | 4
85 | Е1605-002-02 | УСТАНОВКА ЧУГУННЫХ ФЛАНЦЕВЫХ ВЕНТИЛЕЙ, ЗАДВИЖЕК, ЗАТВОРОВ, КЛАПАНОВ ОБРАТНЫХ, КРАНОВ ПРОХОДНЫХ НА ТРУБОПРОВОДАХ ИЗ ЧУГУННЫХ НАПОРНЫХ ФЛАНЦЕВЫХ ТРУБ ДИАМЕТРОМ ДО 100 ММ | ШТ | 7
86 | С782 | ЗАТВОР ДИСКОВОЙ ФЛАНЦЕВЫЙ Д 50ММ | ШТ | 3
87 | С782 | ЗАТВОР ДИСКОВОЙ ФЛАНЦЕВЫЙ Д 100ММ | ШТ | 3
88 | С838 | ОБРАТНЫЙ КЛАПАН С ДВОЙНЫМИ ПЛАСТИНАМИ Д=50ММ | ШТ | 1
89 | С838 | ВОРОНКА-СИФОН С СУХИМ ЗАТВОРОМ | ШТ | 1
90 | С838 | КРАН ДЛЯ МАНОМЕТРА ТРЕХХОДОВЫЙ Д=15ММ | ШТ | 2
РАЗДЕЛ 3. ТРУБЫ
91 | Е1604-006-01 | ПРОКЛАДКА ВНУТРЕННИХ ТРУБОПРОВОДОВ ОТОПЛЕНИЯ ИЗ ПОЛИПРОПИЛЕНОВЫХ ТРУБ ДИАМЕТРОМ ДО: 20 ММ Х94,6 | 100 М ТРУБОПРОВОДА | 0.32
92 | С528 | ТРУБЫ ПОЛИПРОПИЛЕНОВЫЕ ДЛЯ ГВС ДИАМ 20Х3,4 ММ PN20 | ПМ | 30.688
93 | Е1604-006-02 | ПРОКЛАДКА ВНУТРЕННИХ ТРУБОПРОВОДОВ ОТОПЛЕНИЯ ИЗ ПОЛИПРОПИЛЕНОВЫХ ТРУБ ДИАМЕТРОМ ДО: 25 ММ Х95,9 | 100 М ТРУБОПРОВОДА | 0.12
94 | С529 | ТРУБЫ ПОЛИПРОПИЛЕНОВЫЕ ДЛЯ ГВС ДИАМ 25Х4,2 ММ PN20 | ПМ | 11.508
95 | Е1604-006-03 | ПРОКЛАДКА ВНУТРЕННИХ ТРУБОПРОВОДОВ ОТОПЛЕНИЯ ИЗ ПОЛИПРОПИЛЕНОВЫХ ТРУБ ДИАМЕТРОМ ДО: 32 ММ Х96,8 | 100 М ТРУБОПРОВОДА | 0.02
96 | С530 | ТРУБЫ ПОЛИПРОПИЛЕНОВЫЕ ДЛЯ ГВС ДИАМ 32Х5,4 ММ PN20 | ПМ | 1.936
97 | Е1604-006-04 | ПРОКЛАДКА ВНУТРЕННИХ ТРУБОПРОВОДОВ ОТОПЛЕНИЯ ИЗ ПОЛИПРОПИЛЕНОВЫХ ТРУБ ДИАМЕТРОМ ДО: 40 ММ Х97,7 | 100 М ТРУБОПРОВОДА | 0.24
98 | С531 | ТРУБЫ ПОЛИПРОПИЛЕНОВЫЕ ДЛЯ ГВС ДИАМ 40Х6,7 ММ PN20 | ПМ | 23.448
99 | Е1604-006-05 | ПРОКЛАДКА ВНУТРЕННИХ ТРУБОПРОВОДОВ ОТОПЛЕНИЯ ИЗ ПОЛИПРОПИЛЕНОВЫХ ТРУБ ДИАМЕТРОМ ДО: 50 ММ Х98,6 | 100 М ТРУБОПРОВОДА | 0.12
100 | С532 | ТРУБЫ ПОЛИПРОПИЛЕНОВЫЕ ДЛЯ ГВС ДИАМ 50Х8,4 ММ PN20 | ПМ | 11.832
101 | С916 | ОТВОДЫ ПОЛИПРОПИЛЕНОВЫЕ 90 ГРАД. ДИАМ. 75 ММ | ШТ | 6
102 | С916 | ОТВОДЫ ПОЛИПРОПИЛЕНОВЫЕ 45 ГРАД. ДИАМ. 40 ММ | ШТ | 4
103 | С916 | ОТВОДЫ ПОЛИПРОПИЛЕНОВЫЕ 45 ГРАД. ДИАМ. 50 ММ | ШТ | 4
104 | С776 | ЗАГЛУШКИ ПОЛИПРОПИЛЕНОВЫЕ ДИАМ. 75 ММ | ШТ | 2
105 | С1007 | ПЕРЕХОДНИК ПОЛИПРОПИЛЕНОВЫЙ РАЗ. 25Х20 ММ | ШТ | 4
106 | С1007 | ПЕРЕХОДНИК ПОЛИПРОПИЛЕНОВЫЙ РАЗ. 40Х20 ММ | ШТ | 5
107 | С1007 | ПЕРЕХОДНИК ПОЛИПРОПИЛЕНОВЫЙ РАЗ. 50Х20 ММ | ШТ | 2
108 | С1007 | ПЕРЕХОДНИК ПОЛИПРОПИЛЕНОВЫЙ РАЗ. 75Х32 ММ | ШТ | 1
109 | С959 | ТРОЙНИКИ ПОЛИПРОПИЛЕНОВЫЕ ДИАМ. 25ММ | ШТ | 2
110 | С959 | ТРОЙНИКИ ПОЛИПРОПИЛЕНОВЫЕ ДИАМ. 40ММ | ШТ | 5
111 | С959 | ТРОЙНИКИ ПОЛИПРОПИЛЕНОВЫЕ ДИАМ. 50ММ | ШТ | 2
112 | С959 | ТРОЙНИКИ ПОЛИПРОПИЛЕНОВЫЕ ДИАМ. 75ММ | ШТ | 1
113 | С978 | ТРОЙНИКИ ПОЛИПРОПИЛЕНОВЫЕ ДИАМ. 75Х40Х75ММ | ШТ | 2
114 | С978 | ТРОЙНИКИ ПОЛИПРОПИЛЕНОВЫЕ ДИАМ. 75Х50Х75ММ | ШТ | 6
115 | С736 | АДАПТЕР ПОЛИПРОПИЛЕНОВЫЙ ВР 20Х1/2 | ШТ | 7
116 | С740 | АДАПТЕР ПОЛИПРОПИЛЕНОВЫЙ ВР 32Х1/2 | ШТ | 1
117 | С740 | АДАПТЕР ПОЛИПРОПИЛЕНОВЫЙ ВР 50Х1 1/2 | ШТ | 14
118 | С794 | АДАПТЕР ПОЛИПРОПИЛЕНОВЫЙ НР 40Х1 1/4 | ШТ | 10
119 | С842 | АМЕРИКАНКА ПРЯМАЯ ЛАТУННАЯ (СГОН) ДИАМ. 32 ММ | ШТ | 12
120 | С842 | НИППЕЛЬ 1 Х1/4 | ШТ | 32
121 | С842 | НИППЕЛЬ ПЕРЕХОДНОЙ 40Х32 | ШТ | 14
122 | С842 | ТРОЙНИК РЕЗБОВОЙ БРОНЗА 32Х15Х32 | ШТ | 8
123 | С842 | БАЛАНСИРОВОЧНЫЙ КЛАПАН ДИАМ 32ММ | ШТ | 4
124 | С842 | ФЛАНЦЕВЫЙ ГИБКИЙ ВСТАВКА ДИАМ 50ММ | ШТ | 1
125 | С842 | ХОМУТ МЕТАЛИЧЕСКИЙ ДИАМ 25ММ | ШТ | 2
126 | С842 | ХОМУТ МЕТАЛИЧЕСКИЙ ДИАМ 32ММ | ШТ | 1
127 | С842 | ХОМУТ МЕТАЛИЧЕСКИЙ ДИАМ 40ММ | ШТ | 4
128 | С842 | ХОМУТ МЕТАЛИЧЕСКИЙ ДИАМ 50ММ | ШТ | 8
КПП
АРХИТЕКТУРНЫЕ РЕШЕНИЯ (АР),
РАЗДЕЛ 1. НАРУЖНАЯ ОТДЕЛКА
РАЗДЕЛ 2. СТЕНЫ
1 | Е1502-001-01 | УЛУЧШЕННАЯ ШТУКАТУРКА ЦЕМЕНТНО-ИЗВЕСТКОВЫМ РАСТВОРОМ ПО КАМНЮ СТЕН | 100М2 | 1.4096
2 | Е1502-011-01 ДОП. 8 | УСТРОЙСТВО НАРУЖНОЙ ТЕПЛОИЗОЛЯЦИИ ЗДАНИЙ С ТОНКОЙ ШТУКАТУРКОЙ ПО УТЕПЛИТЕЛЮ ТОЛЩИНОЙ ПЛИТ ДО 50 ММ | 100 М2 | 1.4096
3 | С76 | ПЛИТЫ ТЕПЛОИЗОЛЧЦИОННЫЕ МИНЕРАЛОВАТНЫХ ПЛИТ НА ОСНОВЕ БАЗАЛЬТОВОГО ВОЛОКНА ПЛОТНОСТЬЮ Ф=75-100 КГ/М3/, ТОЛЩИНОЙ 50ММ, С КОЭФФИЦИЕНТОМ ТЕПЛОПРОВОДНОСТИ Л=0,05ВТ/МХС | М2 | 157.8752
4 |  | ФАСАДНЫЙ СОЕДИНИТЕЛЬ ПЛАСТМАССОВЫЙ (ТАРЕЛЬЧАТЫЙ ДЮБЕЛЬ "ЗОНТ") 10Х150ММ | ШТ | 169.15
5 | Е1501-094-03 ДОП. 10 | ОБЛИЦОВКА ПОВЕРХНОСТЕЙ ДЕКОРАТИВНЫМИ ПАНЕЛЯМИ ТИПА "ТУНИКАБОНД" КАРНИЗ С УСТРОЙСТВОМ КАРКАСА ИЗ ЖЕСТЯНОГО ПРОФИЛЯ | 100 М2 РАЗВЕРНУТОЙ ПРОЕКЦИИ ПОВЕРХНОСТИ ОБЛИЦОВКИ | 0.0516
6 | С147 | ДЕКОРАТИВНЫЙ ПАНЕЛИ "ТУНИКАБОНД" ИЗ КРАШЕННЫЙ СТ.ЛИСТ T=0,5 ММ | М2 | 5.676
РАЗДЕЛ 3. ОТКОС
7 | Е1502-039-03 ДОП. 11 ГОСАРХИТЕКТСТРОЙ РУЗ ПР. № 429 ОТ 15.12.17 Г. | ОТДЕЛКА НАРУЖНЫХ ОТКОС ПО ПОДГОТОВЛЕННЫМ ПОВЕРХНОСТЯМ ДЕКОРАТИВНЫМ ПОКРЫТИЕМ ПОД ИМИТАЦИЮ НАТУРАЛЬНОГО КАМНЯ "ТРАВЕРТИН" СПЛОШНОЕ НАНЕСЕНИЕ С ПОЛИРОВКОЙ ПОВЕРХНОСТИ (БЕЗ РИСУНКА) С РАСХОДОМ 200 КГ МЕХАНИЗИРОВАННЫМ СПОСОБОМ | 100 М2 | 0.12
РАЗДЕЛ 4. ЦОКОЛ
8 | Е1502-036-01 | ШТУКАТУРКА ПО СЕТКЕ БЕЗ УСТРОЙСТВА КАРКАСА УЛУЧШЕННАЯ СТЕН | 100М2 | 0.1363
9 | Е1502-011-01 ДОП. 8 | УСТРОЙСТВО НАРУЖНОЙ ТЕПЛОИЗОЛЯЦИИ ЗДАНИЙ С ТОНКОЙ ШТУКАТУРКОЙ ПО УТЕПЛИТЕЛЮ ТОЛЩИНОЙ ПЛИТ ДО 50 ММ | 100 М2 | 0.1363
10 | С76 | ПЛИТЫ ТЕПЛОИЗОЛЧЦИОННЫЕ МИНЕРАЛОВАТНЫХ ПЛИТ НА ОСНОВЕ БАЗАЛЬТОВОГО ВОЛОКНА ПЛОТНОСТЬЮ Ф=75-100 КГ/М3/, ТОЛЩИНОЙ 50ММ, С КОЭФФИЦИЕНТОМ ТЕПЛОПРОВОДНОСТИ Л=0,05ВТ/МХС | М2 | 15.2656
11 |  | ФАСАДНЫЙ СОЕДИНИТЕЛЬ ПЛАСТМАССОВЫЙ (ТАРЕЛЬЧАТЫЙ ДЮБЕЛЬ "ЗОНТ") 10Х150ММ | ШТ | 16.36
РАЗДЕЛ 5. КРЫЛЦО
12 | Е1101-031-07 | УСТРОЙСТВО ПОКРЫТИЙ ИЗ ГРАНИТНЫХ ПЛИТ ПРИ КОЛИЧЕСТВЕ ПЛИТ НА 1 М2 ДО 3 ШТ | 100М2 | 0.03
РАЗДЕЛ 6. КРОВЛЯ ИЗ СЕНДВИЧ ПАНЕЛИ
13 | Е0904-002-03 | МОНТАЖ КРОВЕЛЬНОГО ПОКРЫТИЯ ИЗ МНОГОСЛОЙНЫХ ПАНЕЛЕЙ ЗАВОДСКОЙ ГОТОВНОСТИ ПРИ ВЫСОТЕ ДО 50 М | 100М2 | 0.76
14 | С564 | ПАНЕЛИ СЭНДВИЧ КРОВЕЛЬНЫЕ С НАПОЛНИТЕЛЕМ ИЗ МИНЕРАЛЬНОЙ ВАТЫ НА БАЗАЛЬТОВОЙ ОСНОВЕ Ф=75 КГ/М3 ТОЛЩИНОЙ 100 ММ | М2 | 76
РАЗДЕЛ 7. ПРОЕМИ
РАЗДЕЛ 8. ДВЕРНИЕ БЛОКИ
15 | Е0701-055-01 | УСТРОЙСТВО ВОРОТ С УСТАНОВКОЙ СТОЛБОВ МЕТАЛЛИЧЕСКИХ | 100 ШТ. | 0.01
16 | С564 | ВОРОТА МЕТАЛЛИЧЕСКИЙ (7,7Х3,2 1 ШТ) | М2 | 24.64
17 | Е0904-014-01 | УСТАНОВКА МЕТАЛЛИЧЕСКИХ ДВЕРЕЙ С ПОДГОТОВКОЙ ПРОЕМА И УСТАНОВКОЙ НАКЛАДНЫХ И ЗАКЛАДНЫХ ДЕТАЛЕЙ ПЛОЩАДЬЮ ДВЕРНОГО ПРОЕМА: ДО 2,5 М2 | М2 | 1.84
18 |  | МЕТАЛЛИЧЕСКОЕ ИЗДЕЛИЕ, ИЗГОТОВЛЕНИЕ ПО ИНДИВИДУАЛЬНОМУ ЗАКАЗУ. (0,9Х2,05 1 ШТ) | М2 | 1.84
19 | Е1001-039-01 | УСТАНОВКА БЛОКОВ В НАРУЖНЫХ И ВНУТРЕННИХ ДВЕРНЫХ ПРОЕМАХ В КАМЕННЫХ СТЕНАХ ПЛОЩАДЬЮ ПРОЕМА ДО 3 М2 | 100М2 | 0.1066
20 |  | ДВЕРЬ ИНДИВИДУАЛЬНОГО ИЗГОТОВЛЕНИЯ, ВЫПОЛНЕННАЯ ИЗ МДФ (1,2Х2,05 1 ШТ) | М2 | 2.46
21 |  | ДВЕРЬ ИНДИВИДУАЛЬНОГО ИЗГОТОВЛЕНИЯ, ВЫПОЛНЕННАЯ ИЗ МДФ (0,9Х2,05 2 ШТ) | М2 | 3.69
22 |  | ДВЕРЬ ИНДИВИДУАЛЬНОГО ИЗГОТОВЛЕНИЯ, ВЫПОЛНЕННАЯ ИЗ МДФ (0,8Х2,05 1 ШТ) | М2 | 1.64
23 |  | ДВЕРЬ ИНДИВИДУАЛЬНОГО ИЗГОТОВЛЕНИЯ, ВЫПОЛНЕННАЯ ИЗ МДФ (0,7Х2,05 2 ШТ) | М2 | 2.84
24 | Е1001-037-01ДОП. 11 ГОСАРХИТЕКТСТРОЙ РУЗ ПР. № 429 ОТ 15.12.17 Г. | УСТАНОВКА БЛОКОВ ДЕРЕВО АЛЮМИНИЕВЫХ, АЛЮМИНИЕВЫХ, МЕТАЛЛОПЛАСТИКОВЫХ В НАРУЖНЫХ И ВНУТРЕННИХ ДВЕРНЫХ ПРОЕМАХ: В КАМЕННЫХ СТЕНАХ ПЛОЩАДЬЮ ПРОЕМА ДО 3 М2 | 100М2 | 0.0552
25 |  | ИЗГОТАВЛИВАЕТСЯ НА ЗАКАЗ АЛЮМИНИЕВАЯ ДВЕРЬ (0,9Х2,05 3 ШТ) | М2 | 5.52
26 | Е1001-034-06ДОП. 11 ГОСАРХИТЕКТСТРОЙ РУЗ ПР. № 429 ОТ 15.12.17 Г. | УСТАНОВКА В ЖИЛЫХ И ОБЩЕСТВЕННЫХ ЗДАНИЯХ ОКОННЫХ БЛОКОВ ИЗ ПВХ ПРОФИЛЕЙ: ПОВОРОТНЫХ (ОТКИДНЫХ, ПОВОРОТНО-ОТКИДНЫХ) С ПЛОЩАДЬЮ ПРОЕМА БОЛЕЕ 2 М2 ДВУХСТВОРЧАТЫХ | 100 М2 | 0.1412
27 | С549 | БЛОКИ ОКОННЫЕ ПЛАСТИКОВЫЕ ОДНОКАМЕРНЫЕ СТЕКЛОПАКЕТЫ С ТВЕРДОГО СЕЛЕКТИВНЫМ ПОКРЫТИЕМ ВНУТРИ СТЕКЛА БЕЛЫЙ С ФОРТИЧКОЙ (3,6Х1,25 1 ШТ) | М2 | 4.5
28 | С549 | БЛОКИ ОКОННЫЕ ПЛАСТИКОВЫЕ ОДНОКАМЕРНЫЕ СТЕКЛОПАКЕТЫ С ТВЕРДОГО СЕЛЕКТИВНЫМ ПОКРЫТИЕМ ВНУТРИ СТЕКЛА БЕЛЫЙ С ФОРТИЧКОЙ (3,0Х1,25 1 ШТ) | М2 | 3.75
29 | С549 | БЛОКИ ОКОННЫЕ ПЛАСТИКОВЫЕ ОДНОКАМЕРНЫЕ СТЕКЛОПАКЕТЫ С ТВЕРДОГО СЕЛЕКТИВНЫМ ПОКРЫТИЕМ ВНУТРИ СТЕКЛА БЕЛЫЙ С ФОРТИЧКОЙ (1,7Х1,25 1 ШТ) | М2 | 2.12
30 | С549 | БЛОКИ ОКОННЫЕ ПЛАСТИКОВЫЕ ОДНОКАМЕРНЫЕ СТЕКЛОПАКЕТЫ С ТВЕРДОГО СЕЛЕКТИВНЫМ ПОКРЫТИЕМ ВНУТРИ СТЕКЛА БЕЛЫЙ С ФОРТИЧКОЙ (1,2Х1,25 2 ШТ) | М2 | 3
31 | С549 | БЛОКИ ОКОННЫЕ ПЛАСТИКОВЫЕ ОДНОКАМЕРНЫЕ СТЕКЛОПАКЕТЫ С ТВЕРДОГО СЕЛЕКТИВНЫМ ПОКРЫТИЕМ ВНУТРИ СТЕКЛА БЕЛЫЙ С ФОРТИЧКОЙ (0,6Х1,25 1 ШТ) | М2 | 0.75
РАЗДЕЛ 9. ПОДОКОННИК
32 | Е1001-035-01ДОП. 11 ГОСАРХИТЕКТСТРОЙ РУЗ ПР. № 429 ОТ 15.12.17 Г. | УСТАНОВКА ПОДОКОННЫХ ДОСОК ИЗ ПВХ В КАМЕННЫХ СТЕНАХ ТОЛЩИНОЙ ДО 0,51 М. | 100 М | 0.048
33 | С256 | ДОСКИ ПОДОКОННЫЕ ИЗ ПВХ | М | 4.8
34 | Е1101-040-03 | УСТРОЙСТВО ПЛИНТУСОВ ПЛАСТИКОВЫХ НА ВИНТАХ САМОНАРЕЗАЮЩИХ | 100М | 0.9
РАЗДЕЛ 10. ПОЛЫ
РАЗДЕЛ 11. ПОЛЫ МРАМОРНИЕ
35 | Е1101-001-02 | УПЛОТНЕНИЕ ГРУНТА ЩЕБНЕМ ТОЛШ 100 ММ | 100М2 | 0.116
36 | Е2601-043-05 | УСТРОЙСТВО ЛОЙ-ПЛИТЫ ИЗ ЭКСТРУДИРОВАННОГО ПЕНОПОЛИСТРОЛА | 100М2 ПОВЕРХНОСТИ | 0.116
37 |  | ТЕПЛОИЗОЛЯЦИОННЫЙ СЛОЙ-ПЛИТЫ ИЗ ЭКСТРУДИРОВАННОГО ПЕНОПОЛИСТРОЛА Ф=25 КГ/М3/ ТОЛЩИНОЙ 50 ММ Л=0,031ВТ/МХС | М2 | 11.948
38 | Е1101-004-01 | УСТРОЙСТВО ГИДРОИЗОЛЯЦИИ ОКЛЕЕЧНОЙ РУЛОННЫМИ МАТЕРИАЛАМИ НТА МАСТИКЕ БИТУМИНОЛЬ ПЕРВЫЙ СЛОЙ | 100М2 | 0.116
39 | Е1101-004-02 | УСТРОЙСТВО ГИДРОИЗОЛЯЦИИ ОКЛЕЕЧНОЙ РУЛОННЫМИ МАТЕРИАЛАМИ НА МАСТИКЕ БИТУМИНОЛЬ ПОСЛЕДУЮЩИЙ СЛОЙ | 100М2 | 0.116
40 | Е1101-011-01 | УСТРОЙСТВО СТЯЖЕК ЦЕМЕНТНЫХ ТОЛЩИНОЙ 20 ММ | 100М2 | 0.116
41 | Е1101-011-02 К=16 | ДОБАВЛЯТЬ ДО 100 ММ | 100М2 | 0.116
42 | Е1101-031-03 | УСТРОЙСТВО ПОКРЫТИЙ ИЗ МРАМОРНЫХ ПЛИТ ПРИ КОЛИЧЕСТВЕ ПЛИТ НА 1 М2 ДО 4 ШТ | 100М2 | 0.116
РАЗДЕЛ 12. ПОЛЫ РЕЛИН
43 | Е1101-001-02 | УПЛОТНЕНИЕ ГРУНТА ЩЕБНЕМ ТОЛШ 100 ММ | 100М2 | 0.2584
44 | Е2601-043-05 | УСТРОЙСТВО ЛОЙ-ПЛИТЫ ИЗ ЭКСТРУДИРОВАННОГО ПЕНОПОЛИСТРОЛА | 100М2 ПОВЕРХНОСТИ | 0.2584
45 |  | ТЕПЛОИЗОЛЯЦИОННЫЙ СЛОЙ-ПЛИТЫ ИЗ ЭКСТРУДИРОВАННОГО ПЕНОПОЛИСТРОЛА Ф=25 КГ/М3/ ТОЛЩИНОЙ 50 ММ Л=0,031ВТ/МХС | М2 | 26.6152
46 | Е1101-004-01 | УСТРОЙСТВО ГИДРОИЗОЛЯЦИИ ОКЛЕЕЧНОЙ РУЛОННЫМИ МАТЕРИАЛАМИ НТА МАСТИКЕ БИТУМИНОЛЬ ПЕРВЫЙ СЛОЙ | 100М2 | 0.2584
47 | Е1101-004-02 | УСТРОЙСТВО ГИДРОИЗОЛЯЦИИ ОКЛЕЕЧНОЙ РУЛОННЫМИ МАТЕРИАЛАМИ НА МАСТИКЕ БИТУМИНОЛЬ ПОСЛЕДУЮЩИЙ СЛОЙ | 100М2 | 0.2584
48 | Е1101-011-01 | УСТРОЙСТВО СТЯЖЕК ЦЕМЕНТНЫХ ТОЛЩИНОЙ 20 ММ | 100М2 | 0.2584
49 | Е1101-011-02 К=16 | ДОБАВЛЯТЬ ДО 100 ММ | 100М2 | 0.2584
50 | Е1101-056-01 | УСТРОЙСТВО ПОКРЫТИЙ НАЛИВНЫХ СОСТАВОМ ИЗ СУХИХ СМЕСЕЙ ТОЛЩИНОЙ 3 ММ | 100 М2 ПОЛА | 0.2584
51 |  | СИНТЕФОН ПРОКОЛАДКА ТОЛЩИНОЙ 2 ММ | М2 | 25.84
52 | Е1101-037-01 | УСТРОЙСТВО ПОКРЫТИЙ ИЗ РЕЛИНА НА КЛЕЕ БУСТИЛАТ | 100М2 | 0.2584
РАЗДЕЛ 13. ПОЛЫ КЕРАМОГРАНИТ
53 | Е1101-001-02 | УПЛОТНЕНИЕ ГРУНТА ЩЕБНЕМ ТОЛШ 100 ММ | 100М2 | 0.1681
54 | Е2601-043-05 | УСТРОЙСТВО ЛОЙ-ПЛИТЫ ИЗ ЭКСТРУДИРОВАННОГО ПЕНОПОЛИСТРОЛА | 100М2 ПОВЕРХНОСТИ | 0.1681
55 |  | ТЕПЛОИЗОЛЯЦИОННЫЙ СЛОЙ-ПЛИТЫ ИЗ ЭКСТРУДИРОВАННОГО ПЕНОПОЛИСТРОЛА Ф=25 КГ/М3/ ТОЛЩИНОЙ 50 ММ Л=0,031ВТ/МХС | М2 | 17.3143
56 | Е1101-004-01 | УСТРОЙСТВО ГИДРОИЗОЛЯЦИИ ОКЛЕЕЧНОЙ РУЛОННЫМИ МАТЕРИАЛАМИ НТА МАСТИКЕ БИТУМИНОЛЬ ПЕРВЫЙ СЛОЙ | 100М2 | 0.1681
57 | Е1101-004-02 | УСТРОЙСТВО ГИДРОИЗОЛЯЦИИ ОКЛЕЕЧНОЙ РУЛОННЫМИ МАТЕРИАЛАМИ НА МАСТИКЕ БИТУМИНОЛЬ ПОСЛЕДУЮЩИЙ СЛОЙ | 100М2 | 0.1681
58 | Е1101-011-01 | УСТРОЙСТВО СТЯЖЕК ЦЕМЕНТНЫХ ТОЛЩИНОЙ 20 ММ | 100М2 | 0.1681
59 | Е1101-011-02 К=16 | ДОБАВЛЯТЬ ДО 100 ММ | 100М2 | 0.1681
60 | Е1101-052-02 | УСТРОЙСТВО ПОКРЫТИЙ ИЗ КЕРАМОГРАНИТНЫХ ПЛИТОК РАЗМЕРАМИ ДО 60X60 СМ | 100М2 | 0.1681
РАЗДЕЛ 14. ПОЛЫ КЕРАМИЧЕСКИЕ
61 | Е1101-001-02 | УПЛОТНЕНИЕ ГРУНТА ЩЕБНЕМ ТОЛШ 100 ММ | 100М2 | 0.0452
62 | Е2601-043-05 | УСТРОЙСТВО ЛОЙ-ПЛИТЫ ИЗ ЭКСТРУДИРОВАННОГО ПЕНОПОЛИСТРОЛА | 100М2 ПОВЕРХНОСТИ | 0.0452
63 |  | ТЕПЛОИЗОЛЯЦИОННЫЙ СЛОЙ-ПЛИТЫ ИЗ ЭКСТРУДИРОВАННОГО ПЕНОПОЛИСТРОЛА Ф=25 КГ/М3/ ТОЛЩИНОЙ 50 ММ Л=0,031ВТ/МХС | М2 | 4.6556
64 | Е1101-004-01 | УСТРОЙСТВО ГИДРОИЗОЛЯЦИИ ОКЛЕЕЧНОЙ РУЛОННЫМИ МАТЕРИАЛАМИ НТА МАСТИКЕ БИТУМИНОЛЬ ПЕРВЫЙ СЛОЙ | 100М2 | 0.0452
65 | Е1101-004-02 | УСТРОЙСТВО ГИДРОИЗОЛЯЦИИ ОКЛЕЕЧНОЙ РУЛОННЫМИ МАТЕРИАЛАМИ НА МАСТИКЕ БИТУМИНОЛЬ ПОСЛЕДУЮЩИЙ СЛОЙ | 100М2 | 0.0452
66 | Е1101-011-01 | УСТРОЙСТВО СТЯЖЕК ЦЕМЕНТНЫХ ТОЛЩИНОЙ 20 ММ | 100М2 | 0.0452
67 | Е1101-011-02 К=16 | ДОБАВЛЯТЬ ДО 100 ММ | 100М2 | 0.0452
68 | Е1101-027-05 | УСТРОЙСТВО ПОКРЫТИЙ НА РАСТВОРЕ ИЗ СУХОЙ СМЕСИ С ПРИГОТОВЛЕНИЕМ РАСТВОРА В ПОСТРОЕЧНЫХ УСЛОВИЯХ ИЗ РЕЛЬЕФНЫХ НЕГЛАЗУРОВАННЫХ КЕРАМИЧЕСКИХ ПЛИТОК ДЛЯ ПОЛОВ МНОГОЦВЕТНЫХ | 100 М2 | 0.0452
РАЗДЕЛ 15. ВНУТРЕННАЯ ОТДЕЛКА
ПОТОЛОК
69 | Е1501-052-01 ДОП. 1 | УСТРОЙСТВО ПОДВЕСНОГО ПОТОЛКА ГИПСОКАРТОННЫМИ ПЛИТАМИ КНАУФ ПО МЕТАЛЛИЧЕСКИМ НЕСУЩИМ КОНСТРУКЦИЯМ, ПРОСТОЙ СЛОЖНОСТИ | 100М2 | 0.7541
70 | Е1502-019-08 ДОП. 12 МИНСТРОЙ РУЗ N 519 ОТ 18.11.2019 Г. | СПЛОШНОЕ ВЫРАВНИВАНИЕ ПОВЕРХНОСТЕЙ (ОДНОСЛОЙНАЯ ШТУКАТУРКА) ГИПСОВЫМИ СУХИМИ СМЕСЯМИ: ТОЛЩИНОЙ ДО 10 ММ ПОТОЛКОВ | 100М2 | 0.7541
71 | Е1502-019-12 ДОП. 12 МИНСТРОЙ РУЗ N 519 ОТ 18.11.2019 Г. К=8 | ВЫЧИТАЕТСЯ ПОЗИЦИЯ: НА КАЖДЫЙ ММ ИЗМЕНЕНИЯ ТОЛЩИНЫ ИСКЛЮЧАЕТСЯ ПОТОЛКОВ (2ММ) | 100М2 | -0.7541
72 | Е1504-005-06 ДОП. 4 | ОКРАСКА ПОЛИВИНИЛАЦЕТАТНЫМИ ВОДОЭМУЛЬСИОННЫМИ СОСТАВАМИ УЛУЧШЕННАЯ ПО СБОРНЫМ КОНСТРУКЦИЯМ, ПОДГОТОВЛЕННЫМ ПОД ОКРАСКУ ПОТОЛКОВ | 100М2 | 0.7541
СТЕН
73 | Е1303-001-01 | ОГРУНТОВКА БЕТОННЫХ И ОШТУКАТУРЕННЫХ ПОВЕРХНОСТЕЙ БЕТОННАЯ КОНТАКТ | 100 М2 ОКРАШИВАЕМОЙ ПОВЕРХНОСТИ | 1.4837
74 | Е1502-019-07 ДОП. 12 МИНСТРОЙ РУЗ N 519 ОТ 18.11.2019 Г. | СПЛОШНОЕ ВЫРАВНИВАНИЕ ПОВЕРХНОСТЕЙ (ОДНОСЛОЙНАЯ ШТУКАТУРКА) ГИПСОВЫМИ СУХИМИ СМЕСЯМИ: ТОЛЩИНОЙ ДО 10 ММ СТЕН | 100М2 | 1.4837
75 | Е1504-005-05 ДОП. 4 | ОКРАСКА ПОЛИВИНИЛАЦЕТАТНЫМИ ВОДОЭМУЛЬСИОННЫМИ СОСТАВАМИ УЛУЧШЕННАЯ ПО СБОРНЫМ КОНСТРУКЦИЯМ, ПОДГОТОВЛЕННЫМ ПОД ОКРАСКУ СТЕН | 100М2 ОКРАШИВАЕМОЙ ПОВЕРХНОСТИ | 1.4837
КЕРАМИЧЕСКАЯ ПЛИТКА
76 | Е1502-016-01 ДОП. 12 МИНСТРОЙ РУЗ N 519 ОТ 18.11.2019 Г. | ОШТУКАТУРИВАНИЕ ПОВЕРХНОСТЕЙ ЦЕМЕНТНО-ИЗВЕСТКОВЫМ ИЛИ ЦЕМЕНТНЫМ РАСТВОРОМ ПО КАМНЮ И БЕТОНУ ПРОСТОЕ СТЕН | 100М2 | 1.0166
77 | Е1501-019-05 | ГЛАДКАЯ ОБЛИЦОВКА СТЕН, КЕРАМИЧЕСКОЙ НА КЛЕЕ ИЗ СУХИХ СМЕСЕЙ ПО КИРПИЧУ И БЕТОНУ | 100М2 | 1.0166
РАЗДЕЛ 16. КРОВЛЯ
78 | С1360 | КОНЁК ИЗ ОЦИНКОВ. СТАЛИ T=0,5 ММ B=410 ММ | ПМ | 18.5
79 | С1360 | СНЕГОВОЙ БАРЬЕР ИЗ ОЦИН.СТАЛИ T=0,5 ММ B=200 ММ | ПМ | 18
80 | Е1201-009-02 | УСТРОЙСТВО ЖЕЛОБОВ ПОДВЕСНЫХ | 100М | 0.67
81 | С717 | ВОДОСТОЧНЫЕ ЖЕЛОБА ИЗ КРАШЕННЫЙ СТ.ЛИСТ T=0,5 ММ B=530 ММ | ПМ | 67
82 | Е1201-008-03 | НАВЕСКА ВОДОСТОЧНЫХ ТРУБ ПО СТЕНАМ ИЗ КИРПИЧА ИЛИ ЛЕГКОГО БЕТОНА, ДИАМЕТРОМ ДО: 140 ММ | 100М ТРУБ | 0.19
КОНТРУКЦИИ ЖЕЛЕЗОБЕТОННЫЕ,
РАЗДЕЛ 1. ФУНДАМЕНТЫ
1 | Е0601-001-01 ДОП. 3 | УСТРОЙСТВО БЕТОННАЯ ПОДГОТОВКА КЛ.В 7,5 | 100М3 | 0.025
2 | Е0601-001-22 | УСТРОЙСТВО ЛЕНТОЧНЫХ ФУНДАМЕНТОВ ЖЕЛЕЗОБЕТОННЫХ ПРИ ШИРИНЕ ПОВЕРХУ ДО 1000 ММ ИЗ БВ 20 | 100М3 | 0.132
3 | Е1202-001-04 МИНСТРОЙ РУЗ 05.01.21 N 3 | УСТРОЙСТВО ГИДРОИЗОЛЯЦИЙ ГОРИЗОНТАЛЬНЫХ ПОВЕРХНОСТЕЙ. ОБМАЗОЧНАЯ БИТУМНАЯ В ОДИН СЛОЙ | 100М2 | 0.23
4 | Е1202-001-05 МИНСТРОЙ РУЗ 05.01.21 N 3 | УСТРОЙСТВО ГИДРОИЗОЛЯЦИЙ ГОРИЗОНТАЛЬНЫХ ПОВЕРХНОСТЕЙ. ОБМАЗОЧНАЯ БИТУМНАЯ НА КАЖДЫЙ ПОСЛЕДУЮЩИЙ СЛОЙ | 100М2 | 0.23
ВЫПУС В-1
5 | С12 | ГОРЯЧЕКАТАННАЯ АРМАТУРНАЯ СТАЛЬ ПЕРИОДИЧЕСКОГО ПРОФИЛЯ КЛАССА А-III ДИАМ. 22 ММ | ТН | 0.2444
6 | С15 | ГОРЯЧЕКАТАННАЯ АРМАТУРНАЯ СТАЛЬ ГЛАДКАЯ КЛАССА А-I ДИАМ. 8 ММ | ТН | 0.0513
СОЕДИНИТЕЛНЫЙ ФУНДАМЕНТ
7 | С12 | ГОРЯЧЕКАТАННАЯ АРМАТУРНАЯ СТАЛЬ ПЕРИОДИЧЕСКОГО ПРОФИЛЯ КЛАССА А-III ДИАМ. 14 ММ | ТН | 0.07744
8 | С15 | ГОРЯЧЕКАТАННАЯ АРМАТУРНАЯ СТАЛЬ ГЛАДКАЯ КЛАССА А-I ДИАМ. 6 ММ | ТН | 0.0232
СЕТКА С-1
9 | С12 | ГОРЯЧЕКАТАННАЯ АРМАТУРНАЯ СТАЛЬ ПЕРИОДИЧЕСКОГО ПРОФИЛЯ КЛАССА А-III ДИАМ. 12 ММ | ТН | 0.10648
СЕТКА С-2
10 | С12 | ГОРЯЧЕКАТАННАЯ АРМАТУРНАЯ СТАЛЬ ПЕРИОДИЧЕСКОГО ПРОФИЛЯ КЛАССА А-III ДИАМ. 12 ММ | ТН | 0.29283
СЕТКА С-3
11 | С12 | ГОРЯЧЕКАТАННАЯ АРМАТУРНАЯ СТАЛЬ ПЕРИОДИЧЕСКОГО ПРОФИЛЯ КЛАССА А-III ДИАМ. 12 ММ | ТН | 0.03193
РАЗДЕЛ 2. МЕТАЛЛИЧЕСКИЙ СТОЙКА И ПЕРЕМИЧКА
СТОЙКА МСТ-1 (8-ШТ)
12 | Е0903-012-12 | МОНТАЖ ОПОРНЫХ СТОЕК | Т | 0.20918
13 | С38 | УГОЛКИ 50Х50Х3 | ТН | 0.19302
14 | С58 | СТАЛЬ ПОЛОСОВАЯ 50Х3 ММ | ТН | 0.01017
15 | С37 | УГОЛКИ 45Х45Х3 | ТН | 0.00599
16 | Е1504-030-04 | МАСЛЯНАЯ ОКРАСКА МЕТАЛЛИЧЕСКИХ ПОВЕРХНОСТЕЙ РЕШЕТОК, ПЕРЕПЛЕТОВ, ТРУБ ДИАМЕТРОМ МЕНЕЕ 50 ММ И Т.П.,КОЛИЧЕСТВО ОКРАСОК 2 | 100М2 ОТДЕЛЫВАЕМОЙ ПОВЕРХНОСТИ | 0.18
МЕТАЛЛИЧЕСКАЯ МПР-1 (1-ШТ)
17 | Е0903-014-01 | МОНТАЖ МЕТАЛЛИЧЕСКАЯ ПЕРЕМИЧКА | Т КОНСТРУКЦИЙ | 0.00916
18 | С38 | УГОЛКИ 50Х50Х3 | ТН | 0.00789
19 | С58 | СТАЛЬ ПОЛОСОВАЯ 50Х3 ММ | ТН | 0.00127
МЕТАЛЛИЧЕСКАЯ МПР-2 (2-ШТ)
20 | Е0903-014-01 | МОНТАЖ МЕТАЛЛИЧЕСКАЯ ПЕРЕМИЧКА | Т КОНСТРУКЦИЙ | 0.01553
21 | С38 | УГОЛКИ 50Х50Х3 | ТН | 0.01299
22 | С58 | СТАЛЬ ПОЛОСОВАЯ 50Х3 ММ | ТН | 0.00254
МЕТАЛЛИЧЕСКАЯ МПР-3 (1-ШТ)
23 | Е0903-014-01 | МОНТАЖ МЕТАЛЛИЧЕСКАЯ ПЕРЕМИЧКА | Т КОНСТРУКЦИЙ | 0.01993
24 | С38 | УГОЛКИ 50Х50Х3 | ТН | 0.01717
25 | С58 | СТАЛЬ ПОЛОСОВАЯ 50Х3 ММ | ТН | 0.00276
26 | Е1504-030-04 | МАСЛЯНАЯ ОКРАСКА МЕТАЛЛИЧЕСКИХ ПОВЕРХНОСТЕЙ РЕШЕТОК, ПЕРЕПЛЕТОВ, ТРУБ ДИАМЕТРОМ МЕНЕЕ 50 ММ И Т.П.,КОЛИЧЕСТВО ОКРАСОК 2 | 100М2 ОТДЕЛЫВАЕМОЙ ПОВЕРХНОСТИ | 0.0384
РАЗДЕЛ 3. КЛАДОЧНИЙ ПЛАН
27 | Е0802-001-01 МИНСТРОЙИЖКХ 14.02.23 Г. N 30 | КЛАДКА СТЕН КИРПИЧНЫХ НАРУЖНЫХ ПРОСТЫХ ПРИ ВЫСОТЕ ЭТАЖА ДО 4 М | М3 | 2.8
28 | Е0803-007-01 МИНСТРОЙИЖКХ 14.02.23 Г. N 30 | КЛАДКА СТЕН ИЗ ГАЗОБЕТОННЫХ БЛОКОВ НА КЛЕЕ БЕЗ ОБЛИЦОВКИ ТОЛЩИНОЙ ДО 300 ММ ПРИ ВЫСОТЕ ЭТАЖА ДО 4 М | М3 КЛАДКИ | 6.7
МОНОЛИТНАЯ ПОЯС МП-1
29 | Е0601-035-01 | УСТРОЙСТВО ПОЯСОВ В ОПАЛУБКЕ ИЗ БВ 12,5 | 100М3 | 0.0033
30 | С12 | ГОРЯЧЕКАТАННАЯ АРМАТУРНАЯ СТАЛЬ ПЕРИОДИЧЕСКОГО ПРОФИЛЯ КЛАССА А-III ДИАМ. 12 ММ | ТН | 0.01562
31 | С11 | ГОРЯЧЕКАТАННАЯ АРМАТУРНАЯ СТАЛЬ ГЛАДКАЯ КЛАССА А-I ДИАМ. 6 ММ | ТН | 0.00195
СЕТКА СГ-1
32 | Е0802-007-01 МИНСТРОЙИЖКХ 14.02.23 Г. N 30 | АРМИРОВАНИЕ КЛАДКИ СТЕН АРМАТУРНОЙ СЕТКОЙ | Т | 0.02165
33 | С105 | ПРОВОЛОКА ИЗ НИЗКОУГЛЕРОДИСТОЙ СТАЛИ ВР-1 Д 5 ММ | ТН | 0.01895
34 | С103 | ПРОВОЛОКА ИЗ НИЗКОУГЛЕРОДИСТОЙ СТАЛИ ВР-1 Д 3 ММ | ТН | 0.0027
МОНОЛИТНАЯ СЕРДЕЧНИК СМ-1
35 | Е0601-031-05 | УСТРОЙСТВО ЖЕЛЕЗОБЕТОННЫХ СЕРДЕЧНИКОВ ИЗ БВ 12,5 | 100М3 | 0.00085
36 | С12 | ГОРЯЧЕКАТАННАЯ АРМАТУРНАЯ СТАЛЬ ПЕРИОДИЧЕСКОГО ПРОФИЛЯ КЛАССА А-III ДИАМ. 12 ММ | ТН | 0.005
37 | С11 | ГОРЯЧЕКАТАННАЯ АРМАТУРНАЯ СТАЛЬ ГЛАДКАЯ КЛАССА А-I ДИАМ. 6 ММ | ТН | 0.001
РАЗДЕЛ 4. КРЕПЛЕНИЯ ДЛЯ СТЕН
38 | Е0701-044-03 | КРЕПЛЕНИЕ ПЕРЕГОРОДОК К ПЛИТАМ ПОКРЫТИЯ ИЗ ПОЛОСОВОЙ СТАЛИ | Т | 0.01991
39 | С38 | УГОЛКИ 50Х50Х3 | ТН | 0.01044
40 | С15 | ГОРЯЧЕКАТАННАЯ АРМАТУРНАЯ СТАЛЬ ГЛАДКАЯ КЛАССА А-I ДИАМ. 8 ММ | ТН | 0.00947
РАЗДЕЛ 5. РИГЕЛ
РИГЕЛ Р-1 (5-ШТ)
41 | Е0601-037-01 | УСТРОЙСТВО РИГЕЛЕЙ ИЗ БВ 25 | 100М3 | 0.0288
42 | С12 | ГОРЯЧЕКАТАННАЯ АРМАТУРНАЯ СТАЛЬ ПЕРИОДИЧЕСКОГО ПРОФИЛЯ КЛАССА А-III ДИАМ. 22 ММ | ТН | 0.35045
43 | С11 | ГОРЯЧЕКАТАННАЯ АРМАТУРНАЯ СТАЛЬ ГЛАДКАЯ КЛАССА А-I ДИАМ. 8 ММ | ТН | 0.08235
РИГЕЛ Р-2 (1-ШТ)
44 | Е0601-037-01 | УСТРОЙСТВО РИГЕЛЕЙ ИЗ БВ 25 | 100М3 | 0.01272
45 | С12 | ГОРЯЧЕКАТАННАЯ АРМАТУРНАЯ СТАЛЬ ПЕРИОДИЧЕСКОГО ПРОФИЛЯ КЛАССА А-III ДИАМ. 22 ММ | ТН | 0.14689
46 | С11 | ГОРЯЧЕКАТАННАЯ АРМАТУРНАЯ СТАЛЬ ГЛАДКАЯ КЛАССА А-I ДИАМ. 8 ММ | ТН | 0.03407
ОТДЕЛЬНЫЕ СТЕРЖНИ
47 | С12 | ГОРЯЧЕКАТАННАЯ АРМАТУРНАЯ СТАЛЬ ПЕРИОДИЧЕСКОГО ПРОФИЛЯ КЛАССА А-III ДИАМ. 22 ММ | ТН | 0.0313
РИГЕЛ Р-3 (1-ШТ)
48 | Е0601-037-01 | УСТРОЙСТВО РИГЕЛЕЙ ИЗ БВ 25 | 100М3 | 0.00464
49 | С12 | ГОРЯЧЕКАТАННАЯ АРМАТУРНАЯ СТАЛЬ ПЕРИОДИЧЕСКОГО ПРОФИЛЯ КЛАССА А-III ДИАМ. 22 ММ | ТН | 0.05968
50 | С11 | ГОРЯЧЕКАТАННАЯ АРМАТУРНАЯ СТАЛЬ ГЛАДКАЯ КЛАССА А-I ДИАМ. 8 ММ | ТН | 0.01249
РИГЕЛ Р-4 (1-ШТ)
51 | Е0601-037-01 | УСТРОЙСТВО РИГЕЛЕЙ ИЗ БВ 25 | 100М3 | 0.00232
52 | С12 | ГОРЯЧЕКАТАННАЯ АРМАТУРНАЯ СТАЛЬ ПЕРИОДИЧЕСКОГО ПРОФИЛЯ КЛАССА А-III ДИАМ. 22 ММ | ТН | 0.03803
53 | С11 | ГОРЯЧЕКАТАННАЯ АРМАТУРНАЯ СТАЛЬ ГЛАДКАЯ КЛАССА А-I ДИАМ. 8 ММ | ТН | 0.00454
РАЗДЕЛ 6. КОЛОННА МОНОЛИТНАЯ КМ-1 (10-ШТ)
54 | Е0601-026-04 | УСТРОЙСТВО ЖЕЛЕЗОБЕТОННЫХ КОЛОНН В ДЕРЕВЯННОЙ ОПАЛУБКЕ ВЫСОТОЙ ДО 4 М,ПЕРИМЕТРОМ ДО 2 М ИЗ БВ 22,5 | 100М3 | 0.048
55 | С12 | ГОРЯЧЕКАТАННАЯ АРМАТУРНАЯ СТАЛЬ ПЕРИОДИЧЕСКОГО ПРОФИЛЯ КЛАССА А-III ДИАМ. 20 ММ | ТН | 0.29579
56 | С11 | ГОРЯЧЕКАТАННАЯ АРМАТУРНАЯ СТАЛЬ ГЛАДКАЯ КЛАССА А-I ДИАМ. 8 ММ | ТН | 0.12305
РАЗДЕЛ 7. ВЕРТИКАЛНИЙ СВЯЗИ И РАСПОРКИ
РАСПОРКА
57 | Е0903-014-01 | МОНТАЖ СВЯЗЕЙ И РАСПОРОК ИЗ ОДИНОЧНЫХ И ПАРНЫХ УГОЛКОВ, ГНУТОСВАРНЫХ ПРОФИЛЕЙ ДЛЯ ПРОЛЕТОВ ДО 24 М ПРИ ВЫСОТЕ ЗДАНИЯ ДО 25 М | Т КОНСТРУКЦИЙ | 0.1328
58 | С11 | ТРУБЫ СТАЛЬНЫЕ КВАДРАТНЫЕ ГОСТ 8639-82, РАЗМЕР 60Х60 ММ, ТОЛЩИНА СТЕНКИ 3,0 ММ (ТЕОР. МАССА 1 МЕТРА = 5,25 КГ), | ТН | 0.1328
РАЗДЕЛ 8. ФЕРМА МЕТАЛЛИЧЕСКАЯ Ф-1
59 | Е0903-012-01 | МОНТАЖ СТРОПИЛЬНЫХ И ПОДСТРОПИЛЬНЫХ ФЕРМ | Т | 1.0586
60 | Ц3801-003-04 ДОП. 4 | ИЗГОТОВЛЕНИЕ СВЯЗЕЙ(ЗАГОТОВИТЕЛЬНОМ УЧАСТКЕ) | Т | 1.0586
61 | С11 | ТРУБЫ СТАЛЬНЫЕ КВАДРАТНЫЕ ГОСТ 8639-82, РАЗМЕР 60Х60 ММ, ТОЛЩИНА СТЕНКИ 4,0 ММ (ТЕОР. МАССА 1 МЕТРА = 6,82 КГ), | ТН | 0.65135
62 | С11 | ТРУБЫ СТАЛЬНЫЕ КВАДРАТНЫЕ ГОСТ 8639-82, РАЗМЕР 50Х50 ММ, ТОЛЩИНА СТЕНКИ 3,0 ММ (ТЕОР. МАССА 1 МЕТРА = 4,31 КГ), | ТН | 0.39044
63 | С11 | ТРУБЫ СТАЛЬНЫЕ КВАДРАТНЫЕ ГОСТ 8639-82, РАЗМЕР 40Х40 ММ, ТОЛЩИНА СТЕНКИ 3,0 ММ (ТЕОР. МАССА 1 МЕТРА = 3,36 КГ), | ТН | 0.008515
64 | С11 | СТАЛЬ ЛИСТОВАЯ 80Х80Х6 ММ | ТН | 0.007235
65 | С11 | СТАЛЬ ЛИСТОВАЯ 60Х60Х6 ММ | ТН | 0.001017
РАЗДЕЛ 9. ПРОГОН
66 | Е0903-015-01 | МОНТАЖ МЕТАЛЛИЧЕСКАЯ ПРОГОНОВ | Т | 0.742
67 | С | ТРУБЫ СТАЛЬНЫЕ ПРЯМОУГОЛЬНЫЕ ГОСТ 8645-68, РАЗМЕР 80Х60 ММ, ТОЛЩИНА СТЕНКИ 5,0 ММ (ТЕОР. МАССА 1 МЕТРА = 9,87 КГ) | ТН | 0.742
68 | Е1203-004-01 МИНСТРОЙ РУЗ 05.01.21 N 3 | УСТРОЙСТВО КРОВЛИ ИЗ ПРОФНАСТИЛА С ПОКРЫТИЕМ ПО ГОТОВЫМ ПРОГОНАМ: ПРОСТОЙ | 100 М2 КРОВЛИ | 0.6615
69 | Е1201-009-02 МИНСТРОЙ РУЗ 05.01.21 N 3 | УСТРОЙСТВО ЖЕЛОБОВ ПОДВЕСНЫХ | 100М | 0.1
70 | С717 | ВОДОСТОЧНЫЕ ЖЕЛОБА ИЗ КРАШЕННЫЙ СТ.ЛИСТ T=0,7 ММ B=530 ММ | ПМ | 10
71 | Е1201-008-03 МИНСТРОЙ РУЗ 05.01.21 N 3 | НАВЕСКА ВОДОСТОЧНЫХ ТРУБ ПО СТЕНАМ ИЗ КИРПИЧА ИЛИ ЛЕГКОГО БЕТОНА, ДИАМЕТРОМ ДО: 140 ММ | 100М ТРУБ | 0.204
ЭЛЕКТРООСВЕЩЕНИЕ И СИЛОВАЯ СЕТЬ (ЭО),
РАЗДЕЛ 1. АППАРАТЫ НАПРЯЖЕНИЕМ ДО 1000 В
1 | Ц0803-599-01 | ЩИТКИ, УСТАНАВЛИВАЕМЫЕ В НИШЕ РАСПОРНЫМИ ДЮБЕЛЯМИ, МАССА ЩИТКА, КГ, ДО 6 | ШТ | 2
2 | 10860 | ЩИТ АВТОМАТИЧЕСКОГО ВВОДА РЕЗЕРВА (С САМОВОЗВРАТОМ) С ТРЕМЯ ВВОДАМИ 3Х380В, 40А: (АВР-3-1G) | ШТ | 1
3 | 10860 | ШКАФ РАСПРЕДЕЛИТЕЛЬНЫЙ ПР11-1051 21УЗ В СОСТАВЕ: 1)АВТОМАТИЧЕСКИЙ ВЫКЛЮЧАТЕЛЬ ВА47-29-3Р 25А 1-ШТ, 2)АВТОМАТИЧЕСКИЙ ВЫКЛЮЧАТЕЛЬ ВА47-29-1Р 16А 10-ШТ | КОМП | 1
РАЗДЕЛ 2. КАБЕЛЬНЫЕ ИЗДЕЛЯ
4 | Ц0802-148-01 | КАБЕЛИ ДО 35 КВ В ПРОЛОЖЕННЫХ ТРУБАХ, БЛОКАХ И КОРОБАХ. КАБЕЛЬ, МАССА 1 М, КГ, ДО 1 | 100М | 3.32
5 | С1550 | КАБЕЛЬ С МЕДНЫМИ ЖИЛАМИ СЕЧЕНИЕМ 3Х1,5 КВ.ММ ВВГНГLS | М | 145
6 | С1550 | КАБЕЛЬ С МЕДНЫМИ ЖИЛАМИ СЕЧЕНИЕМ 3Х2,5 КВ.ММ ВВГНГLS | М | 182
7 | С1550 | КАБЕЛЬ С МЕДНЫМИ ЖИЛАМИ СЕЧЕНИЕМ 5Х6,0 КВ.ММ ВВГНГLS | М | 5
РАЗДЕЛ 3. ЗАЗЕМЛЕНИЕ
8 | Ц0802-471-01 ДОП. 8 | ЗАЗЕМЛИТЕЛЬ ВЕРТИКАЛЬНЫЙ ИЗ УГЛОВОЙ СТАЛИ, РАЗМЕР, ММ 40Х40Х5 | 10ШТ | 0.9
9 | Ц0802-472-02 ДОП. 8 | ЗАЗЕМЛЯЮЩИЕ ПРОВОДНИКИ. ЗАЗЕМЛИТЕЛЬ ГОРИЗОНТАЛЬНЫЙ ИЗ СТАЛИ ПОЛОСОВОЙ СЕЧЕНИЕМ 160 ММ2 | 100М | 0.12
10 | Ц0802-409-09 МИНСТРОЙ РУЗ 05.01.21 N 2 | ТРУБА ГОФРИРОВАННАЯ ПВХ ДЛЯ ЗАЩИТЫ ПРОВОДОВ И КАБЕЛЕЙ ПО СТЕНАМ, КОЛОННАМ, ПОТОЛКАМ | 100 М | 0.75
11 | С513 | ТРУБА ПОЛИЭТИЛЕНОВАЯ ПВХ Д=25ММ | ПМ | 75
РАЗДЕЛ 4. ОБОРУДОВАНИЕ СВЕТОТЕХНИЧЕСКОЕ
12 | Ц0803-591-02 | ВЫКЛЮЧАТЕЛЬ ОДНОКЛАВИШНЫЙ УТОПЛЕННОГО ТИПА ПРИ СКРЫТОЙ ПРОВОДКЕ | 100ШТ | 0.09
13 | С1290 | ВЫКЛЮЧАТЕЛЬ ОДНОКЛАВИШНЫЙ ДЛЯ СКРЫТОЙ ПРОВОДКИ | ШТ | 9
14 | Ц0803-591-05 | ВЫКЛЮЧАТЕЛЬ ДВУХКЛАВИШНЫЙ УТОПЛЕННОГО ТИПА ПРИ СКРЫТОЙ ПРОВОДКЕ | 100ШТ | 0.01
15 | С1291 | ВЫКЛЮЧАТЕЛЬ 2-Х КЛАВИШНЫЙ ДЛЯ СКРЫТОЙ УСТАНОВКИ | ШТ | 1
16 | Ц0803-591-09 | РОЗЕТКА ШТЕПСЕЛЬНАЯ УТОПЛЕННОГО ТИПА ПРИ СКРЫТОЙ ПРОВОДКЕ | 100ШТ | 0.17
17 | С1285 | РОЗЕТКА С ЗАЩИТ. КОНТ. СКРЫТОЙ УСТА. 220В 16А | ШТ | 9
18 | С1285 | РОЗЕТКА ДВОЙНАЯ С ЗАЩИТ. КОНТ. СКРЫТОЙ УСТА. 220В 16А | ШТ | 7
19 | С1285 | РОЗЕТКА ДВУХПОЛЮСНАЯ С ЗАЩИТНЫМ КОНТАКТОМ СКРЫТОЙ ПРОВОДКИ 220В 16А ГЕРМИТ. | ШТ | 1
20 | Ц0803-593-21 МИНСТРОЙ РУЗ 05.01.21 N 2 | СВЕТИЛЬНИК СВЕТОДИОДНЫЙ ПОТОЛОЧНЫЙ | 100 ШТ | 0.2
21 | С90 | СВЕТИЛЬНИК ЛЕД ПАНЕЛЬ 18W ВНУТРЕНЫЙ | ШТ | 5
22 | С90 | СВЕТИЛЬНИК ЛЕД ПАНЕЛЬ 36W ВНУТРЕНЫЙ | ШТ | 15
23 | С90 | КОРОБКИ ДЛЯ РОЗЕТОК И ВЫКЛЮЧАТЕЛЕЙ | ШТ | 26
24 | С90 | ПОДРОЗЕТНИК | ШТ | 1
25 | С90 | КОРОБКИ ОТВЕТВИТЕЛЬНЫЕ | ШТ | 15
ВНУТРЕННИЙ ВОДОПРОВОД, КАНАЛИЗАЦИЯ,
РАЗДЕЛ 1. ВОДОСНАБЖЕНИЯ
1 | Е1604-006-01 | ПРОКЛАДКА ВНУТРЕННИХ ТРУБОПРОВОДОВ ОТОПЛЕНИЯ ИЗ ПОЛИПРОПИЛЕНОВЫХ ТРУБ ДИАМЕТРОМ ДО: 20 ММ Х94,6 | 100 М ТРУБОПРОВОДА | 0.6
2 | С528 | ТРУБЫ ПОЛИПРОПИЛЕНОВЫЕ ДЛЯ ГВС ДИАМ 20Х1,9 ММ PN25 | ПМ | 57.54
3 | Е1604-006-02 | ПРОКЛАДКА ВНУТРЕННИХ ТРУБОПРОВОДОВ ОТОПЛЕНИЯ ИЗ ПОЛИПРОПИЛЕНОВЫХ ТРУБ ДИАМЕТРОМ ДО: 25 ММ Х95,9 | 100 М ТРУБОПРОВОДА | 0.4
4 | С529 | ТРУБЫ ПОЛИПРОПИЛЕНОВЫЕ ДЛЯ ГВС ДИАМ 25Х2,3 ММ PN25 | ПМ | 38.36
5 | Е1604-005-01 | ПРОКЛАДКА ВНУТРЕННИХ ТРУБОПРОВОДОВ ВОДОСНАБЖЕНИЯ ИЗ НАПОРНЫХ ПОЛИПРОПИЛЕНОВЫХ ИЛИ ПОЛИЭТИЛЕНОВЫХ ТРУБ НА СВАРКЕ НАРУЖНЫМ ДИАМЕТРОМ ДО: 20 ММ | 100 М ТРУБОПРОВОДА | 0.12
6 | С487 | ТРУБЫ ПОЛИПРОПИЛЕНОВЫЕ ДЛЯ ХВС ДИАМ 20Х1,9 ММ PN10 | ПМ | 10.788
7 | Е1604-005-02 | ПРОКЛАДКА ВНУТРЕННИХ ТРУБОПРОВОДОВ ВОДОСНАБЖЕНИЯ ИЗ НАПОРНЫХ ПОЛИПРОПИЛЕНОВЫХ ИЛИ ПОЛИЭТИЛЕНОВЫХ ТРУБ НА СВАРКЕ НАРУЖНЫМ ДИАМЕТРОМ ДО: 25 ММ | 100 М ТРУБОПРОВОДА | 0.42
8 | С | ТРУБЫ ПОЛИПРОПИЛЕНОВЫЕ ДЛЯ ХВС ДИАМ 25Х2,3 ММ PN10 | ПМ | 39.396
9 | С958 | ТРОЙНИКИ ПОЛИПРОПИЛЕНОВЫЕ ДИАМ. 20ММ | ШТ | 2
10 | С1006 | ПЕРЕХОДНИК ПОЛИПРОПИЛЕНОВЫЙ РАЗ. 25Х20 ММ | ШТ | 2
11 | С916 | ОТВОДЫ ПОЛИПРОПИЛЕНОВЫЕ 90 ГРАД. ДИАМ. 25 ММ | ШТ | 12
12 | С969 | ВОДОРОЗЕТКА С ВНУТРЕННЕЙ РЕЗЬБОЙ 20Х1/2 | ШТ | 3
РАЗДЕЛ 2. КАНАЛИЗАЦИЯ
13 | Е1604-003-02 | ПРОКЛАДКА ТРУБОПРОВОДОВ КАНАЛИЗАЦИИ ИЗ ПОЛИЭТИЛЕНОВЫХ ТРУБ С УСТАНОВКОЙ ФАСОННЫХ ЧАСТЕЙ ДИАМЕТРОМ: 110 ММ | 100 М ТРУБОПРОВОДА | 0.28
14 | С1700 | ТРУБОПРОВОД ИЗ КАНАЛИЗАЦИОННЫХ ТРУБ ПВХ ДИАМ 110ММ | ПМ | 28
15 | Е1604-003-01 | ПРОКЛАДКА ТРУБОПРОВОДОВ КАНАЛИЗАЦИИ ИЗ ПОЛИЭТИЛЕНОВЫХ ТРУБ С УСТАНОВКОЙ ФАСОННЫХ ЧАСТЕЙ ДИАМЕТРОМ: 50 ММ | 100 М ТРУБОПРОВОДА | 0.04
16 | С1700 | ТРУБОПРОВОД ИЗ КАНАЛИЗАЦИОННЫХ ТРУБ ПВХ ДИАМ 50ММ | ПМ | 4
17 | С908 | ОТВОДЫ КАНАЛИЗАЦИОННЫЕ 90 ГРАД. ДИАМ. 110 ММ | ШТ | 9
18 | С906 | ОТВОДЫ КАНАЛИЗАЦИОННЫЕ 90 ГРАД. ДИАМ. 50 ММ | ШТ | 7
19 | С904 | ОТВОДЫ КАНАЛИЗАЦИОННЫЕ 45 ГРАД. ДИАМ. 110 ММ | ШТ | 11
20 | С902 | ОТВОДЫ КАНАЛИЗАЦИОННЫЕ 45 ГРАД. ДИАМ. 50 ММ | ШТ | 1
21 | С955 | ТРОЙНИКИ КАНАЛИЗАЦИОННЫЕ 90 ГРАД. 110Х110 ММ | ШТ | 7
22 | С953 | ТРОЙНИКИ КАНАЛИЗАЦИОННЫЕ 90 ГРАД. 110Х50 ММ | ШТ | 1
23 | С851 | КРЕСТОВИНА КАНАЛИЗАЦИОННЫЕ ДИАМ. 110 ММ | ШТ | 1
24 | С1026 | ПЕРЕХОДНИКИ КАНАЛИЗАЦИОННЫЕ РАЗ. 110Х75 ММ | ШТ | 2
25 | С99 | СИФОН ЧАША ГЕНУЯ | ШТ | 1
ПОЖАРНАЯ СИГНАЛИЗАЦИЯ
РАЗДЕЛ 1. ПОЖАРНАЯ СИГНАЛИЗАЦИЯ
1 | Ц1008-001-06 | ПРИБОРЫ ПРИЕМНО-КОНТРОЛЬНЫЕ СИГНАЛЬНЫЕ. КОНЦЕНТРАТОР: БЛОК БАЗОВЫЙ НА 15 ЛУЧЕЙ | ШТ | 2
2 | 1360 | ОХРАННО- ПОЖАРНАЯ СИГНАЛИЗАЦИЯ РУБЕЖ-2ОП ПРОТ.R3 | ШТ | 1
3 | 1407 | БЛОК ИНДИКАЦИИ И УПРАВЛЕНИЯ РУБЕЖ-БИУ | ШТ | 1
4 | Ц1008-002-02 | ИЗВЕЩАТЕЛИ ПС АВТОМАТИЧЕСКИЕ: ДЫМОВОЙ | ШТ | 13
5 | 1418 | ИЗВЕЩАТЕЛЬ ПОЖАРНЫЙ ДЫМОВОЙ ИП-212-64-R3 | ШТ | 13
6 | Ц1008-2-6 | ИЗВЕЩАТЕЛЬ ПОЖАРНЫЙ РУЧНОЙ | ШТ | 4
7 | 1422 | ИЗВЕЩАТЕЛЬ РУЧНОЙ ИПР 513-11-A-R3 РУЧНОЙ | ШТ | 4
8 | Ц0803-593-10 | СВЕТИЛЬНИКИ ДЛЯ ЛАМП НАКАЛИВАНИЯ. СВЕТОВЫЕ НАСТЕННЫЕ УКАЗАТЕЛИ | 100ШТ | 0.01
9 | 1403 | ОПОВЕЩАТЕЛЬ КОМБИНИРОВАННЫЙ ОПОП 124-R3 | ШТ | 1
10 | 1403 | ПРОГРАММАТОР АДРЕСНЫХ УСТРОЙСТВ ПКУ-1 ПРОТ.R3 | ШТ | 1
11 | Ц0803-573-01 | ПУЛЬТ УПРАВЛЕНИЯ НАПОЛЬНЫЙ, ВЫСОТА ДО 1200 ММ, ГЛУБИНА И ШИРИНА ПО ФРОНТУ, ММ, ДО 700Х600 | ШТ | 1
12 | 1403 | БОКС РЕЗЕРВНОГО ЭЛЕКТРОПИТАНИЯ БР 12 ИСП. 2Х17 RBZ-045568 | ШТ | 1
13 | 1387 | АККУМУЛЯТОРНАЯ БАТАРЕЯ 17 АЧ PTK-BATTERY 12-17AH РТК-BATTERY 12-17AH | ШТ | 2
РАЗДЕЛ 2. КАБЕЛИ И ПРОВОДА
14 | Ц0802-141-02 | КАБЕЛИ ДО 35 КВ В ГОТОВЫХ ТРАНШЕЯХ БЕЗ ПОКРЫТИЙ. КАБЕЛЬ, МАССА 1 М, КГ, ДО 2 | 100М | 0.24
15 | С1373 | КАБЕЛИ СИЛОВ С МЕДНОЙ ЖИЛОЙ С ПВХ ИЗОЛЯЦИЕЙ И ОБОЛОЧКОЙ ВВГНГ 2Х1,5 (ОЖ)-1 | М | 24
16 | Ц0802-403-03 | ПРОВОД В ЗАЩИТНОЙ ОБОЛОЧКЕ ИЛИ КАБЕЛЬ ДВУХ-ТРЕХЖИЛЬНЫЕ ПОД ШТУКАТУРКУ ПО СТЕНАМ ИЛИ В БОРОЗДАХ | 100М | 1.8
17 | С1567 | КАБЕЛЬ СЕЧ. КСВВНГ-2Х2Х0.8 | М | 180
18 | Ц0802-409-09 | ТРУБА ГОФРИРОВАННАЯ ПВХ ДЛЯ ЗАЩИТЫ ПРОВОДОВ И КАБЕЛЕЙ ПО СТЕНАМ, КОЛОННАМ, ПОТОЛКАМ | 100 М | 2.04
19 | С513 | ТРУБА ПОЛИВИНИЛХЛОРИДНАЯ ГОФРИРОВАННАЯ 20ММ | ПМ | 204
20 | С | САМОРЕЗЫ 3,5Х45 | КГ | 0.48
21 | С | ШТРАПСЫ 150Х4 | УПАКОВКА | 1
РАЗДЕЛ 3. ОПОВЕЩЕНИЕ О ПОЖАРЕ
22 | Ц1002-016-06 | ОТДЕЛЬНО УСТАНАВЛИВАЕМЫЙ ПРЕОБРАЗОВАТЕЛЬ ИЛИ БЛОК ПИТАНИЯ | ШТ | 1
23 | 1403 | ИСТОЧНИК БЕСПЕРЕБОЙНОГО ПИТАНИЯ ПЕРЕМЕННОГО ТОКА PULSAR М2200 RT3U+ НАПРЯЖЕНИЕМ 200-240В, МОЩНОСТЬЮ 2200ВА/1980ВТ HOTSTAP МВР | ШТ | 1
24 | 1390 | АККУМУЛЯТОРНАЯ БАТАРЕЯ ВЫСОТОЙ 3U PULSAR М EXB 2200 RT3U | ШТ | 1
25 | 1403 | СИСТЕМНЫЙ КОНТРОЛЛЕР СО ВСТРОЕННЫМ УСИЛИТЕЛЕМ ГОЛОСОВОЙ СИСТЕМЫ ОПОВЕЩЕНИЯ, 400ВТ, 5 ЗОН | ШТ | 1
26 | 1409 | ПОЖАРНАЯ МИКРОФОННАЯ КОНСОЛЬ, 100-20000ГЦ | ШТ | 1
27 | Ц1004-101-7 | АБОНЕНТСКИЙ ГРОМКОГОВОРИТЕЛЬ | ШТ | 3
28 | 1390 | ГРОМКОГОВОРИТЕЛЬ 10 ВТ KD-702 | ШТ | 3
29 | Ц1008-005-02 | ПРОВОД ДВУХ-И ТРЕХЖИЛЬНЫЙ С РАЗДЕЛИТЕЛЬНЫМ ОСНОВАНИЕМ ПО СТЕНАМ И ПОТОЛКАМ, ПРОКЛАДЫВАЕМЫЙ ПО ОСНОВАНИЯМ КИРПИЧНЫМ | 100М | 0.4
30 | С1360 | КАБЕЛЬ ДЛЯ РАДИОФИКАЦИЯ ПУГНП 2Х2,5 | М | 40
31 | Ц0802-409-07 | ТРУБА ПО ОСНОВАНИЮ ПОЛА, ДИАМЕТР, ММ, ДО 25 | 100М | 0.4
32 | С481 | ТРУБЫ ГОФРИРОВАННАЯ Д-16ММ | М | 40
33 | Ц1008-19-1 | КОРОБКА ОТВЕТВИТЕЛЬНАЯ НА СТЕНЕ | ШТ | 2
34 | С1214 | КОРОБКА ОТВЕТВИТЕЛЬНАЯ КС-4 | ШТ | 2
35 | С | КРЕПЕЖ-КЛИПСА ПВХ Д-16ММ | ШТ | 40
36 | С | САМОРЕЗЫ 3,5Х45 | КГ | 0.1
РАЗДЕЛ 4. ОХРАННОЙ СИГНАЛИЗАЦИИ (ОС)
РАЗДЕЛ 5. ОБОРУДОВАНИЕ
37 | Ц1008-001-06 | ПРИБОРЫ ПРИЕМНО-КОНТРОЛЬНЫЕ СИГНАЛЬНЫЕ. КОНЦЕНТРАТОР: БЛОК БАЗОВЫЙ НА 15 ЛУЧЕЙ | ШТ | 2
38 | 1360 | ОХРАННО- ПОЖАРНАЯ СИГНАЛИЗАЦИЯ РУБЕЖ-2ОП ПРОТ.R3 | ШТ | 1
39 | 1407 | БЛОК ИНДИКАЦИИ И УПРАВЛЕНИЯ РУБЕЖ-БИУ | ШТ | 1
40 | Ц1008-002-03 | ИЗВЕЩАТЕЛИ ОС АВТОМАТИЧЕСКИЕ: ТЕПЛОВОЙ, ДЫМОВОЙ, СВЕТОВОЙ ВО ВЗРЫВОЗАЩИЩЕННОМ ИСПОЛНЕНИИ | ШТ | 1
41 | 1418 | ИЗВЕЩАТЕЛЬ ОХРАННЫЙ ПОВЕРХНОСТНЫЙ ЗВУКОВОЙ АДРЕСНЫЙ ИО 32920-2 | ШТ | 1
42 | Ц1008-002-04 | ИЗВЕЩАТЕЛИ ОС АВТОМАТИЧЕСКИЕ: КОНТАКТНЫЙ, МАГНИТОКОНТАКТНЫЙ НА ОТКРЫВАНИЕ ОКОН, ДВЕРЕЙ | ШТ | 2
43 | 1418 | ИЗВЕЩАТЕЛЬ ОХРАННЫЙ МАГНИТОУПРАВЛЯЕМЫЙ АДРЕСНЫЙ ИО 10220-2 | ШТ | 2
44 | Ц1008-002-02 | ИЗВЕЩАТЕЛИ ПС АВТОМАТИЧЕСКИЕ: ДЫМОВОЙ, ФОТОЭЛЕКТРИЧЕСКИЙ, РАДИОИЗОТОПНЫЙ, СВЕТОВОЙ В НОРМАЛЬНОМ ИСПОЛНЕНИИ | ШТ | 1
45 | 1403 | ОПОВЕЩАТЕЛЬ ОХРАННО-ПОЖАРНЫЙ КОМБИНИРОВАННЫЙ АДРЕСНЫЙ ОПОП124-R3 RBZ-338683 | ШТ | 1
46 | 1403 | ПРОГРАММАТОР АДРЕСНЫХ УСТРОЙСТВ ПКУ-1 ПРОТ.R3 | ШТ | 1
47 | Ц0803-573-01 | ПУЛЬТ УПРАВЛЕНИЯ НАПОЛЬНЫЙ, ВЫСОТА ДО 1200 ММ, ГЛУБИНА И ШИРИНА ПО ФРОНТУ, ММ, ДО 700Х600 | ШТ | 1
48 | 1403 | БОКС РЕЗЕРВНОГО ЭЛЕКТРОПИТАНИЯ БР 12 ИСП. 2Х17 RBZ-045568 | ШТ | 1
49 | 1387 | АККУМУЛЯТОРНАЯ БАТАРЕЯ 17 АЧ PTK-BATTERY 12-17AH 412-018 | ШТ | 1
РАЗДЕЛ 6. КАБЕЛИ И ПРОВОДА
50 | Ц0802-141-02 | КАБЕЛИ ДО 35 КВ В ГОТОВЫХ ТРАНШЕЯХ БЕЗ ПОКРЫТИЙ. КАБЕЛЬ, МАССА 1 М, КГ, ДО 2 | 100М | 0.2
51 | С1373 | КАБЕЛИ СИЛОВ С МЕДНОЙ ЖИЛОЙ С ПВХ ИЗОЛЯЦИЕЙ И ОБОЛОЧКОЙ ВВГНГ 2Х1,5 (ОЖ)-1 | М | 20
52 | Ц0802-403-03 | ПРОВОД В ЗАЩИТНОЙ ОБОЛОЧКЕ ИЛИ КАБЕЛЬ ДВУХ-ТРЕХЖИЛЬНЫЕ ПОД ШТУКАТУРКУ ПО СТЕНАМ ИЛИ В БОРОЗДАХ | 100М | 0.6
53 | С1567 | КАБЕЛЬ СЕЧ. КСВВНГ-2Х2Х0.8 | М | 60
54 | Ц0802-409-09 | ТРУБА ГОФРИРОВАННАЯ ПВХ ДЛЯ ЗАЩИТЫ ПРОВОДОВ И КАБЕЛЕЙ ПО СТЕНАМ, КОЛОННАМ, ПОТОЛКАМ | 100 М | 0.8
55 | С513 | ТРУБА ПОЛИВИНИЛХЛОРИДНАЯ ГОФРИРОВАННАЯ 20ММ | ПМ | 80
56 | С | САМОРЕЗЫ 3,5Х45 | КГ | 0.16
57 | С | ШТРАПСЫ 150Х4 | УПАКОВКА | 1
ЛОКАЛЬНАЯ СЕТЬ
РАЗДЕЛ 1. ЛОКАЛЬНАЯ СЕТЬ
1 | Ц1006-037-05 ДОП. 4 | ШКАФ НАСТЕННЫЙ | ШТ | 1
2 | 1360 | ШКАФ НАСТЕННЫЙ 15U, МЕТАЛЛИЧЕСКАЯ ДВЕРЬ | ШТ | 1
3 | 1360 | КРОСС ОПТИЧЕСКИЙ 19" (ШКОС) УКОМПЛЕКТОВАННЫЙ НА 24 LC ПОРТОВ (КОМПЛЕКТ С АДАПТЕРАМИ И ПИГТЕЙЛАМИ) SNR-ODF-24R-LC-P | ШТ | 1
4 | 1360 | СЕТЕВОЙ КОММУТАТОР 24 POE ПОРТА 10/100 1 GB ПОРТАМИ 19 DS-3E0326P-E/M | ШТ | 1
5 | 1360 | ПАТЧ - ПАНЕЛЬ UTP CAT.5E 24 ПОРТА 1U SNR-UD-1U24-5E-H | ШТ | 1
6 | 1360 | МОДУЛЬ SFP + 10G, LC DUPLEX, ДО 300 М (5DB), 850 НМ | ШТ | 1
7 | С1360 | ПАТЧКОРД ОПТИЧЕСКИЙ LC/UPC SM DUPLEX, 10 М | ШТ | 24
8 | С1360 | ПАТЧ - КОРД UTP CAT.5E | ШТ | 6
9 | С1360 | РОЗЕТКА ИНФОРМАЦИОННАЯ RJ-45 CAT.5E ОДИНАРНАЯ | ШТ | 1
10 | С1360 | РОЗЕТКА ИНФОРМАЦИОННАЯ RJ-45 CAT.5E ДВОЙНАЯ | ШТ | 2
11 | Ц1006-035-01 | КАБЕЛИ, ПОДВЕШИВАЕМЫЕ НА ОПОРАХ. КАБЕЛЬ НА СТОЛБОВОЙ ЛИНИИ, МАССА 1 М, КГ, ДО 2 | 100М | 0.7
12 | С1360 | КАБЕЛЬ UTP CAT 6E 4Х2Х0,55ММ | ПМ | 70
13 | Ц0802-409-07 МИНСТРОЙ РУЗ 05.01.21 N 2 | ТРУБА ПО ОСНОВАНИЮ ПОЛА, ДИАМЕТР, ММ, ДО 25 | 100М | 0.7
14 | С481 | ТРУБЫ ПВХ ДИАМ 20ММ | М | 70
15 | 1360 | РОУТЕР WI FI | ШТ | 1
16 | 1360 | IP ТЕЛЕФОН | ШТ | 1
17 | С1360 | КАБЕЛЬНЫЙ ОРГАНАЙЗЕР 19-1U | ШТ | 4
18 | С1360 | СТИКЕР ДЛЯ МАРКИРОВКИ КАБЕЛЯ | ШТ | 12
19 | 1360 | ИСТОЧНИК БЕСПЕРЕБОЙНОГО ПИТАНИЯ UPS-2KVA | ШТ | 1
20 | С1360 | ХОМУТ МОНТАЖНЫЙ ПЛАСТИКОВЫЙ, ДЛ= 150 ММ | УПОК | 1
21 | С1360 | ПАНЕЛЬ ЭЛЕКТРОПИТАНИЯ 19 - 230 В SNR-PDU-09S-1 | ШТ | 1
АСОСИЙ БИНО -2
АРХИТЕКТУРНЫЕ РЕШЕНИЯ (АР),
РАЗДЕЛ 1. КОЗЫРЕК
1 | Е1501-092-01 ДОП. 9 | РАСКРОЙ И ИЗГОТОВЛЕНИЕ ПАНЕЛЕЙ ИЗ ЛИСТОВ "АЛЮПАН" | 100М2 | 0.2052
2 | Е1501-091-01 ДОП. 9 | ОБЛИЦОВКА КОЗЫРЬКА ДЕКОРАТИВНЫМИ ПАНЕЛЯМИ ТИПА "АЛЮПАН" БЕЗ УСТРОЙСТВА КАРКАСА | 100М2 РАЗВЕРНУТОЙ ПРОЕКЦИИ ПОВЕРХНОСТИ ОБЛИЦОВКИ | 0.2052
3 | Е1501-093-02 ДОП. 11 ГОСАРХИТЕКТСТРОЙ РУЗ ПР. № 429 ОТ 15.12.17 Г. | УСТАНОВКА МОНТАЖНОГО ПРОФИЛЯ ДЛЯ КРЕПЛЕНИЯ ОБЛИЦОВКИ ПОТОЛКОВ | 100 М2 ОБЛИЦОВКИ | 0.2052
4 | С265 | ПРОФИЛ АЛЮМИНЫЕ | ПМ | 82.08
5 | Е0904-002-03 | МОНТАЖ КРОВЕЛЬНОГО ПОКРЫТИЯ ИЗ МНОГОСЛОЙНЫХ ПАНЕЛЕЙ ЗАВОДСКОЙ ГОТОВНОСТИ ПРИ ВЫСОТЕ ДО 50 М | 100М2 | 0.093
6 | С564 | ПАНЕЛИ СЭНДВИЧ КРОВЕЛЬНЫЕ С НАПОЛНИТЕЛЕМ ИЗ МИНЕРАЛЬНОЙ ВАТЫ НА БАЗАЛЬТОВОЙ ОСНОВЕ Ф=75 КГ/М3 ТОЛЩИНОЙ 50 ММ | М2 | 9.3
7 | Е1201-009-02 | УСТРОЙСТВО ЖЕЛОБОВ ПОДВЕСНЫХ | 100М | 0.057
8 | С717 | ВОДОСТОЧНЫЕ ЖЕЛОБА ИЗ КРАШЕННЫЙ СТ.ЛИСТ T=0,5 ММ B=530 ММ | ПМ | 5.7
РАЗДЕЛ 2. НАРУЖНАЯ ОТДЕЛКА
РАЗДЕЛ 3. СТЕНЫ
9 | Е1502-001-01 | УЛУЧШЕННАЯ ШТУКАТУРКА ЦЕМЕНТНО-ИЗВЕСТКОВЫМ РАСТВОРОМ ПО КАМНЮ СТЕН | 100М2 | 5.5
10 | Е1502-011-01 ДОП. 8 | УСТРОЙСТВО НАРУЖНОЙ ТЕПЛОИЗОЛЯЦИИ ЗДАНИЙ С ТОНКОЙ ШТУКАТУРКОЙ ПО УТЕПЛИТЕЛЮ ТОЛЩИНОЙ ПЛИТ ДО 50 ММ | 100 М2 | 5.5
11 | С76 | ПЛИТЫ ТЕПЛОИЗОЛЧЦИОННЫЕ МИНЕРАЛОВАТНЫХ ПЛИТ НА ОСНОВЕ БАЗАЛЬТОВОГО ВОЛОКНА ПЛОТНОСТЬЮ Ф=75-100 КГ/М3/, ТОЛЩИНОЙ 50ММ, С КОЭФФИЦИЕНТОМ ТЕПЛОПРОВОДНОСТИ Л=0,05ВТ/МХС | М2 | 616
12 |  | ФАСАДНЫЙ СОЕДИНИТЕЛЬ ПЛАСТМАССОВЫЙ (ТАРЕЛЬЧАТЫЙ ДЮБЕЛЬ "ЗОНТ") 10Х150ММ | ШТ | 660
РАЗДЕЛ 4. ОТКОС
13 | Е1502-039-03 ДОП. 11 ГОСАРХИТЕКТСТРОЙ РУЗ ПР. № 429 ОТ 15.12.17 Г. | ОТДЕЛКА НАРУЖНЫХ ОТКОС ПО ПОДГОТОВЛЕННЫМ ПОВЕРХНОСТЯМ ДЕКОРАТИВНЫМ ПОКРЫТИЕМ ПОД ИМИТАЦИЮ НАТУРАЛЬНОГО КАМНЯ "ТРАВЕРТИН" СПЛОШНОЕ НАНЕСЕНИЕ С ПОЛИРОВКОЙ ПОВЕРХНОСТИ (БЕЗ РИСУНКА) С РАСХОДОМ 200 КГ МЕХАНИЗИРОВАННЫМ СПОСОБОМ | 100 М2 | 0.2
РАЗДЕЛ 5. ЦОКОЛ
14 | Е1501-050-03 | ОБЛИЦОВКА СТЕН ПЛИТЫ ТЕПЛОИЗОЛЯЦИОННЫЕ БАЗАЛЬТОВЫЕ ТОЛЩИНОЙ 70 ММ | 100М2 | 0.5
15 | С76 | ПЛИТЫ ТЕПЛОИЗОЛЧЦИОННЫЕ МИНЕРАЛОВАТНЫХ ПЛИТ НА ОСНОВЕ БАЗАЛЬТОВОГО ВОЛОКНА ПЛОТНОСТЬЮ Ф=75-100 КГ/М3/, ТОЛЩИНОЙ 50ММ, С КОЭФФИЦИЕНТОМ ТЕПЛОПРОВОДНОСТИ Л=0,05ВТ/МХС | М2 | 50.9
16 | С78 | ФАСАДНЫЙ СОЕДИНИТЕЛЬ ПЛАСТМАССОВЫЙ (ТАРЕЛЬЧАТЫЙ ДЮБЕЛЬ "ЗОНТ") 10Х150ММ | ШТ | 350
17 | Е1502-036-01 | ШТУКАТУРКА ПО СЕТКЕ БЕЗ УСТРОЙСТВА КАРКАСА УЛУЧШЕННАЯ СТЕН | 100М2 | 0.5
18 | Е1501-031-11 ДОП. 12 МИНСТРОЙ РУЗ N 519 ОТ 18.11.2019 Г. | ОБЛИЦОВКА ЦОКОЛЯ ПОЛИРОВАННЫМИ ПЛИТАМИ ГРАНИТНЫМИ ТОЛЩИНОЙ ДО 40 ММ, ЧИСЛО ПЛИТ В 1 М2 ДО 4 | 100М2 | 0.5
РАЗДЕЛ 6. ВНУТРЕННАЯ ОТДЕЛКА
РАЗДЕЛ 7. ПОДВАЛ 1,2-ЭТАЖА
ПОТОЛОК ЭМУЛСИЯ
19 | Е1502-019-08 ДОП. 12 МИНСТРОЙ РУЗ N 519 ОТ 18.11.2019 Г. | СПЛОШНОЕ ВЫРАВНИВАНИЕ ПОВЕРХНОСТЕЙ (ОДНОСЛОЙНАЯ ШТУКАТУРКА) ГИПСОВЫМИ СУХИМИ СМЕСЯМИ: ТОЛЩИНОЙ ДО 10 ММ ПОТОЛКОВ | 100М2 | 13.5434
20 | Е1504-005-06 ДОП. 4 | ОКРАСКА ПОЛИВИНИЛАЦЕТАТНЫМИ ВОДОЭМУЛЬСИОННЫМИ СОСТАВАМИ УЛУЧШЕННАЯ ПО СБОРНЫМ КОНСТРУКЦИЯМ, ПОДГОТОВЛЕННЫМ ПОД ОКРАСКУ ПОТОЛКОВ | 100М2 | 13.5434
РАЗДЕЛ 8. СТЕН
ПОДВАЛ 1,2 -ЭТАЖА
ГИПСОКОРТОН
21 | Е1502-016-01 ДОП. 12 МИНСТРОЙ РУЗ N 519 ОТ 18.11.2019 Г. | ОШТУКАТУРИВАНИЕ ПОВЕРХНОСТЕЙ ЦЕМЕНТНО-ИЗВЕСТКОВЫМ ИЛИ ЦЕМЕНТНЫМ РАСТВОРОМ ПО КАМНЮ И БЕТОНУ ПРОСТОЕ СТЕН | 100М2 | 9.8128
22 | Е1507-016-01 ДОП. 12 МИНСТРОЙ РУЗ N 519 ОТ 18.11.2019 Г. | ОБЛИЦОВКА СТЕН ЛИСТОВЫМИ МАТЕРИАЛАМИ (ГИПСОКАРТОНОМ ВЛАГОСТОЙКИЙ) | 100 М2 | 9.8128
23 | Е1502-019-07 ДОП. 12 МИНСТРОЙ РУЗ N 519 ОТ 18.11.2019 Г. | СПЛОШНОЕ ВЫРАВНИВАНИЕ ПОВЕРХНОСТЕЙ (ОДНОСЛОЙНАЯ ШТУКАТУРКА) ГИПСОВЫМИ СУХИМИ СМЕСЯМИ: ТОЛЩИНОЙ ДО 10 ММ СТЕН | 100М2 | 9.8128
24 | Е1502-019-11 ДОП. 12 МИНСТРОЙ РУЗ N 519 ОТ 18.11.2019 Г. К=8 | ВЫЧИТАЕТСЯЯ ПОЗИЦИЯ: НА КАЖДЫЙ ММ ИЗМЕНЕНИЯ ТОЛЩИНЫ ИСКЛЮЧАЕТСЯ СТЕН (2 ММ) | 100М2 | -9.8128
25 | Е1504-005-03 ДОП. 4 | ОКРАСКА ПОЛИВИНИЛАЦЕТАТНЫМИ ВОДОЭМУЛЬСИОННЫМИ СОСТАВАМИ УЛУЧШЕННАЯ ПО ШТУКАТУРКЕ СТЕН | 100М2 | 9.8128
ПРОСТО ЭМУЛСИЯ
26 | Е1504-005-03 ДОП. 4 | ОКРАСКА ПОЛИВИНИЛАЦЕТАТНЫМИ ВОДОЭМУЛЬСИОННЫМИ СОСТАВАМИ УЛУЧШЕННАЯ ПО ШТУКАТУРКЕ СТЕН | 100М2 | 7.7419
РАЗДЕЛ 9. ПРОЕМИ
РАЗДЕЛ 10. ДВЕРНИЕ БЛОКИ
27 | Е0904-014-01 | УСТАНОВКА МЕТАЛЛИЧЕСКИХ ДВЕРЕЙ С ПОДГОТОВКОЙ ПРОЕМА И УСТАНОВКОЙ НАКЛАДНЫХ И ЗАКЛАДНЫХ ДЕТАЛЕЙ ПЛОЩАДЬЮ ДВЕРНОГО ПРОЕМА: ДО 2,5 М2 | М2 | 17.69
28 | С567 | БЛОКИ ДВЕРНЫЕ МЕТАЛЛИЧЕСКАЯ (2,2Х1,0 2 ШТ) | М2 | 4.4
29 | С567 | БЛОКИ ДВЕРНЫЕ МЕТАЛЛИЧЕСКАЯ (2,2Х0,9 1 ШТ) | М2 | 1.98
30 | С567 | БЛОКИ ДВЕРНЫЕ МЕТАЛЛИЧЕСКАЯ (1,25Х1,0 1 ШТ) | М2 | 1.25
31 | С567 | БЛОКИ ДВЕРНЫЕ МЕТАЛЛИЧЕСКАЯ (2,6Х1,5 1 ШТ) | М2 | 3.9
32 | С567 | БЛОКИ ДВЕРНЫЕ МЕТАЛЛИЧЕСКАЯ (2,2Х1,2 1 ШТ) | М2 | 2.64
33 | С567 | БЛОКИ ДВЕРНЫЕ МЕТАЛЛИЧЕСКАЯ (2,2Х0,7 2 ШТ) | М2 | 3.52
34 | Е1001-039-01 | УСТАНОВКА БЛОКОВ В НАРУЖНЫХ И ВНУТРЕННИХ ДВЕРНЫХ ПРОЕМАХ В КАМЕННЫХ СТЕНАХ ПЛОЩАДЬЮ ПРОЕМА ДО 3 М2 | 100М2 | 0.0396
35 | С563 | ДВЕРНЫЕ БЛОКИ МДФ (2,2Х0,9 2 ШТ) | М2 | 3.96
36 | Е1001-047-01 ДОП. 4 | УСТАНОВКА БЛОКОВ ИЗ ПХВ В НАРУЖНЫХ И ВНУТРЕННИХ ДВЕРНЫХ ПРОЕМАХ В КАМЕННЫХ СТЕНАХ ПЛОЩАДЬЮ ПРОЕМА ДО 3 М2 | 100 М2 | 0.0176
37 | С557 | БЛОКИ ДВЕРНЫЕ ПЛАСТИКОВЫЕ | М2 | 1.76
РАЗДЕЛ 11. ПОЛЫ
РАЗДЕЛ 12. ПОДВАЛЬНОГО ЭТАЖА
ЭПОКСИДНЫЙ ПОЛ
38 | Е2601-043-05 | УСТРОЙСТВО ЛОЙ-ПЛИТЫ ИЗ ЭКСТРУДИРОВАННОГО ПЕНОПОЛИСТРОЛА | 100М2 ПОВЕРХНОСТИ | 3.9418
39 | С1360 | ТЕПЛОИЗОЛЯЦИОННЫЙ СЛОЙ-ПЛИТЫ ИЗ ЭКСТРУДИРОВАННОГО ПЕНОПОЛИСТРОЛА Ф=45 КГ/М3/ ТОЛЩИНОЙ 20 ММ | М2 | 406.0054
40 | Е1101-011-01 | УСТРОЙСТВО СТЯЖЕК ЦЕМЕНТНЫХ ТОЛЩИНОЙ 20 ММ | 100М2 | 3.9418
41 | Е1101-011-02 К=6 | ДОБАВЛЯТЬ ДО 50 ММ | 100М2 | 3.9418
42 | Е1101-056-01 | УСТРОЙСТВО ПОКРЫТИЙ НАЛИВНЫХ СОСТАВОМ ИЗ СУХИХ СМЕСЕЙ ТОЛЩИНОЙ 3 ММ | 100 М2 ПОЛА | 3.9418
43 | Е1101-050-01 | УСТРОЙСТВО ПОКРЫТИЙ НАЛИВНЫХ НА ЭПОКСИДНОЙ СМОЛЕ ЭД 20 СОСТАВОМ "ДИАПОЛ 320" ТОЛЩИНОЙ ЗММ И ГРУНТОВКОЙ "ДИАПОЛ 112" ТОЛЩИНОЙ 0,5 ММ | 100 М2 | 3.9418
РАЗДЕЛ 13. 1-ЭТАЖА
РЕЛИН
44 | Е2601-043-05 | УСТРОЙСТВО ЛОЙ-ПЛИТЫ ИЗ ЭКСТРУДИРОВАННОГО ПЕНОПОЛИСТРОЛА | 100М2 ПОВЕРХНОСТИ | 2.4068
45 | С1360 | ТЕПЛОИЗОЛЯЦИОННЫЙ СЛОЙ-ПЛИТЫ ИЗ ЭКСТРУДИРОВАННОГО ПЕНОПОЛИСТРОЛА Ф=45 КГ/М3/ ТОЛЩИНОЙ 20 ММ | М2 | 247.9004
46 | Е1101-011-01 | УСТРОЙСТВО СТЯЖЕК ЦЕМЕНТНЫХ ТОЛЩИНОЙ 20 ММ | 100М2 | 2.4068
47 | Е1101-011-02 К=6 | ДОБАВЛЯТЬ ДО 50 ММ | 100М2 | 2.4068
48 | Е1101-056-01 | УСТРОЙСТВО ПОКРЫТИЙ НАЛИВНЫХ СОСТАВОМ ИЗ СУХИХ СМЕСЕЙ ТОЛЩИНОЙ 3 ММ | 100 М2 ПОЛА | 2.4068
49 | Е1101-037-01 | УСТРОЙСТВО ПОКРЫТИЙ ИЗ РЕЛИНА НА КЛЕЕ БУСТИЛАТ | 100М2 | 2.4068
МРАМОР
50 | Е2601-043-05 | УСТРОЙСТВО ЛОЙ-ПЛИТЫ ИЗ ЭКСТРУДИРОВАННОГО ПЕНОПОЛИСТРОЛА | 100М2 ПОВЕРХНОСТИ | 0.7542
51 | С1360 | ТЕПЛОИЗОЛЯЦИОННЫЙ СЛОЙ-ПЛИТЫ ИЗ ЭКСТРУДИРОВАННОГО ПЕНОПОЛИСТРОЛА Ф=45 КГ/М3/ ТОЛЩИНОЙ 20 ММ | М2 | 77.6826
52 | Е1101-011-01 | УСТРОЙСТВО СТЯЖЕК ЦЕМЕНТНЫХ ТОЛЩИНОЙ 20 ММ | 100М2 | 0.7542
53 | Е1101-011-02 К=16 | ДОБАВЛЯТЬ ДО 100 ММ | 100М2 | 0.7542
54 | Е1101-031-03 | УСТРОЙСТВО ПОКРЫТИЙ ИЗ МРАМОРНЫХ ПЛИТ ПРИ КОЛИЧЕСТВЕ ПЛИТ НА 1 М2 ДО 4 ШТ | 100М2 | 0.7542
РАЗДЕЛ 14. 2-ЭТАЖА
РЕЛИН
55 | Е2601-043-05 | УСТРОЙСТВО ЛОЙ-ПЛИТЫ ИЗ ЭКСТРУДИРОВАННОГО ПЕНОПОЛИСТРОЛА | 100М2 ПОВЕРХНОСТИ | 1.2372
56 | С1360 | ТЕПЛОИЗОЛЯЦИОННЫЙ СЛОЙ-ПЛИТЫ ИЗ ЭКСТРУДИРОВАННОГО ПЕНОПОЛИСТРОЛА Ф=45 КГ/М3/ ТОЛЩИНОЙ 20 ММ | М2 | 127.4316
57 | Е1101-011-01 | УСТРОЙСТВО СТЯЖЕК ЦЕМЕНТНЫХ ТОЛЩИНОЙ 20 ММ | 100М2 | 1.2372
58 | Е1101-011-02 К=6 | ДОБАВЛЯТЬ ДО 50 ММ | 100М2 | 1.2372
59 | Е1101-056-01 | УСТРОЙСТВО ПОКРЫТИЙ НАЛИВНЫХ СОСТАВОМ ИЗ СУХИХ СМЕСЕЙ ТОЛЩИНОЙ 3 ММ | 100 М2 ПОЛА | 1.2372
60 | Е1101-037-01 | УСТРОЙСТВО ПОКРЫТИЙ ИЗ РЕЛИНА НА КЛЕЕ БУСТИЛАТ | 100М2 | 1.2372
РАЗДЕЛ 15. КРОВЛЯ
61 | С1360 | СНЕГОВОЙ БАРЬЕР ИЗ ОЦИН.СТАЛИ T=0,5 ММ B=200 ММ | ПМ | 66
62 | Е1201-009-02 | УСТРОЙСТВО ЖЕЛОБОВ ПОДВЕСНЫХ | 100М | 1.06
63 | С717 | ВОДОСТОЧНЫЕ ЖЕЛОБА ИЗ КРАШЕННЫЙ СТ.ЛИСТ T=0,5 ММ B=530 ММ | ПМ | 106
64 | Е1201-008-03 | НАВЕСКА ВОДОСТОЧНЫХ ТРУБ ПО СТЕНАМ ИЗ КИРПИЧА ИЛИ ЛЕГКОГО БЕТОНА, ДИАМЕТРОМ ДО: 140 ММ | 100М ТРУБ | 0.94
65 | Е1201-012-01 | ОГРАЖДЕНИЕ КРОВЕЛЬ ПЕРИЛАМИ | 100М | 0.9
66 | Ц3801-003-04 ДОП. 4 | ИЗГОТОВЛЕНИЕ МЕТАЛЛИЧЕСКОГО ОГРАЖДЕНИЕ КРОВЕЛИ | Т | 0.2287
67 | С717 | ТРУБЫ СТАЛЬНЫЕ КВАДРАТНЫЕ ГОСТ 8639-82, РАЗМЕР 30Х30 ММ, ТОЛЩИНА СТЕНКИ 1,5 ММ (ТЕОР. МАССА 1 МЕТРА = 1,31 КГ), | Т | 0.03775
68 | С717 | ТРУБЫ СТАЛЬНЫЕ КВАДРАТНЫЕ ГОСТ 8639-82, РАЗМЕР 20Х20 ММ, ТОЛЩИНА СТЕНКИ 1,5 ММ (ТЕОР. МАССА 1 МЕТРА = 0,84 КГ), | Т | 0.16758
69 | С717 | СТАЛЬ ЛИСТОВАЯ 70Х50Х1,5 ММ | Т | 0.02337
ВИДЕОНАБЛЮДЕНИЯ
РАЗДЕЛ 1. ВИДЕОНАБЛЮДЕНИЯ
1 | 1693 | КОМУТАТОР ОПТИЧИСКИЙ 24-PORT MB POE | ШТ | 1
2 | Ц1004-067-23 | УСТРОЙСТВО ВИДЕОКОНТРОЛЬНОЕ | ШТ | 16
3 |  | ВИДЕОКАМЕРА IP-4MP ПОТОЛОЧНЫЙ КАМЕРА | ШТ | 10
4 |  | ВИДЕОКАМЕРА IP-4MP НАСТЕННЫЙ КАМЕРА | ШТ | 2
5 |  | ВИДЕОКАМЕРА IP-6MP УЛИЧНАЯ КАМЕРА COLORVU | ШТ | 4
6 | 1692 | БЛОК БЕСПЕРЕБОЙНОГО ПИТАНИЯ UPS 2000 VA | ШТ | 1
7 | Ц1008-005-02 | КАБЕЛЬ КОАКСИАЛЬНЫЙ UTP 4 | 100М | 8
8 | С | КАБЕЛЬ UTP 4 КСВПП-5Е 4Х2Х0,52 | ПМ | 800
9 | С1360 | КОННЕКТОР RJ 45 | ШТ | 34
10 | С1360 | ГЕРМЕТИЧЕСКАЯ КОРОБКА ПХВ 10Х10 | ШТ | 16
11 | Ц0802-409-07 МИНСТРОЙ РУЗ 05.01.21 N 2 | ТРУБА ПО ОСНОВАНИЮ ПОЛА, ДИАМЕТР, ММ, ДО 25 | 100М | 8
12 | С481 | ТРУБЫ ГОФРИРОВАННАЯ Д-20ММ | М | 800
13 | С | ТРУБА ПВХ Д=50ММ | М | 8
14 |  | БЛОК ЭЛЕКТРИЧЕСКИХ РОЗЕТОК НА 8 ГНЕЗД IEC320 C13, БЕЗ ШНУРА ПИТАНИЯ С ВИЛКОЙ C14 | ШТ | 1
ПОЖАРНАЯ СИГНАЛИЗАЦИЯ
РАЗДЕЛ 1. ПОЖАРНАЯ СИГНАЛИЗАЦИЯ
1 | Ц1008-001-06 | ПРИБОРЫ ПРИЕМНО-КОНТРОЛЬНЫЕ СИГНАЛЬНЫЕ. КОНЦЕНТРАТОР: БЛОК БАЗОВЫЙ НА 15 ЛУЧЕЙ | ШТ | 2
2 | 1360 | ОХРАННО- ПОЖАРНАЯ СИГНАЛИЗАЦИЯ РУБЕЖ-2ОП ПРОТ.R3 | ШТ | 1
3 | 1407 | БЛОК ИНДИКАЦИИ И УПРАВЛЕНИЯ РУБЕЖ-БИУ | ШТ | 1
4 | Ц1008-002-02 | ИЗВЕЩАТЕЛИ ПС АВТОМАТИЧЕСКИЕ: ДЫМОВОЙ | ШТ | 49
5 | 1418 | ИЗВЕЩАТЕЛЬ ПОЖАРНЫЙ ДЫМОВОЙ ИП-212-64-R3 | ШТ | 49
6 | Ц1008-2-6 | ИЗВЕЩАТЕЛЬ ПОЖАРНЫЙ РУЧНОЙ | ШТ | 8
7 | 1422 | ИЗВЕЩАТЕЛЬ РУЧНОЙ ИПР 513-11-A-R3 РУЧНОЙ | ШТ | 8
8 | Ц0803-593-10 | СВЕТИЛЬНИКИ ДЛЯ ЛАМП НАКАЛИВАНИЯ. СВЕТОВЫЕ НАСТЕННЫЕ УКАЗАТЕЛИ | 100ШТ | 0.07
9 | 1403 | ОПОВЕЩАТЕЛЬ КОМБИНИРОВАННЫЙ ОПОП 124-R3 | ШТ | 7
10 | 1403 | ПРОГРАММАТОР АДРЕСНЫХ УСТРОЙСТВ ПКУ-1 ПРОТ.R3 | ШТ | 1
11 | Ц0803-573-01 | ПУЛЬТ УПРАВЛЕНИЯ НАПОЛЬНЫЙ, ВЫСОТА ДО 1200 ММ, ГЛУБИНА И ШИРИНА ПО ФРОНТУ, ММ, ДО 700Х600 | ШТ | 1
12 | 1403 | БОКС РЕЗЕРВНОГО ЭЛЕКТРОПИТАНИЯ БР 12 ИСП. 2Х17 RBZ-045568 | ШТ | 1
13 | 1387 | АККУМУЛЯТОРНАЯ БАТАРЕЯ 12В 17АЧ АЧ PTK-BATTERY 12-17AH | ШТ | 2
14 | С14 | ИЗОЛЯТОР ШЛЕЙФА | ШТ | 7
РАЗДЕЛ 2. КАБЕЛИ И ПРОВОДА
15 | Ц0802-141-02 | КАБЕЛИ ДО 35 КВ В ГОТОВЫХ ТРАНШЕЯХ БЕЗ ПОКРЫТИЙ. КАБЕЛЬ, МАССА 1 М, КГ, ДО 2 | 100М | 0.5
16 | С1373 | КАБЕЛИ СИЛОВ С МЕДНОЙ ЖИЛОЙ С ПВХ ИЗОЛЯЦИЕЙ И ОБОЛОЧКОЙ ВВГНГ 2Х1,5 (ОЖ)-1 | М | 50
17 | Ц0802-403-03 | ПРОВОД В ЗАЩИТНОЙ ОБОЛОЧКЕ ИЛИ КАБЕЛЬ ДВУХ-ТРЕХЖИЛЬНЫЕ ПОД ШТУКАТУРКУ ПО СТЕНАМ ИЛИ В БОРОЗДАХ | 100М | 10.6
18 | С1567 | КАБЕЛЬ СЕЧ. КСВВНГ-2Х0.8 | М | 1060
19 | Ц0802-409-09 | ТРУБА ГОФРИРОВАННАЯ ПВХ ДЛЯ ЗАЩИТЫ ПРОВОДОВ И КАБЕЛЕЙ ПО СТЕНАМ, КОЛОННАМ, ПОТОЛКАМ | 100 М | 11.5
20 | С513 | ТРУБА ПОЛИВИНИЛХЛОРИДНАЯ ГОФРИРОВАННАЯ 20ММ | ПМ | 1150
21 | С | САМОРЕЗЫ 3,5Х45 | КГ | 2.3
22 | С | ШТРАПСЫ 150Х4 | УПАКОВКА | 3
РАЗДЕЛ 3. ОПОВЕЩЕНИЕ О ПОЖАРЕ
23 | Ц1004-101-7 | АБОНЕНТСКИЙ ГРОМКОГОВОРИТЕЛЬ | ШТ | 15
24 | 1390 | ГРОМКОГОВОРИТЕЛЬ ПОТОЛОЧНЫЙ МОЩНОСТЬЮ 10 ВТ | ШТ | 9
25 | 1390 | ГРОМКОГОВОРИТЕЛЬ НАСТЕННЫЙ МОЩНОСТЬЮ 10 ВТ | ШТ | 4
26 | 1390 | ГРОМКОГОВОРИТЕЛЬ НАСТЕННЫЙ МОЩНОСТЬЮ 15 ВТ | ШТ | 2
27 | Ц1008-005-02 | ПРОВОД ДВУХ-И ТРЕХЖИЛЬНЫЙ С РАЗДЕЛИТЕЛЬНЫМ ОСНОВАНИЕМ ПО СТЕНАМ И ПОТОЛКАМ, ПРОКЛАДЫВАЕМЫЙ ПО ОСНОВАНИЯМ КИРПИЧНЫМ | 100М | 2.5
28 | С1360 | КАБЕЛЬ ДЛЯ РАДИОФИКАЦИЯ ПУГНП 2Х2,5 | М | 250
29 | Ц0802-409-07 | ТРУБА ПО ОСНОВАНИЮ ПОЛА, ДИАМЕТР, ММ, ДО 25 | 100М | 2.5
30 | С481 | ТРУБЫ ГОФРИРОВАННАЯ Д-16ММ | М | 250
31 | Ц1008-19-1 | КОРОБКА ОТВЕТВИТЕЛЬНАЯ НА СТЕНЕ | ШТ | 20
32 | С1214 | КОРОБКА ОТВЕТВИТЕЛЬНАЯ КС-4 | ШТ | 20
33 | С | САМОРЕЗЫ 3,5Х45 | КГ | 0.5
РАЗДЕЛ 4. ПОЖАРНАЯ СИГНАЛИЗАЦИЯ
34 | Ц1008-001-06 | ПРИБОРЫ ПРИЕМНО-КОНТРОЛЬНЫЕ СИГНАЛЬНЫЕ. КОНЦЕНТРАТОР: БЛОК БАЗОВЫЙ НА 15 ЛУЧЕЙ | ШТ | 2
35 | 1360 | ОХРАННО- ПОЖАРНАЯ СИГНАЛИЗАЦИЯ РУБЕЖ-2ОП ПРОТ.R3 | ШТ | 1
36 | 1407 | БЛОК ИНДИКАЦИИ И УПРАВЛЕНИЯ РУБЕЖ-БИУ | ШТ | 1
37 | Ц1008-002-03 | ИЗВЕЩАТЕЛИ ОС АВТОМАТИЧЕСКИЕ: ТЕПЛОВОЙ, ДЫМОВОЙ, СВЕТОВОЙ ВО ВЗРЫВОЗАЩИЩЕННОМ ИСПОЛНЕНИИ | ШТ | 4
38 | 1418 | ИЗВЕЩАТЕЛЬ ОХРАННЫЙ ПОВЕРХНОСТНЫЙ ЗВУКОВОЙ АДРЕСНЫЙ ИО 32920-2 | ШТ | 4
39 | Ц1008-002-04 | ИЗВЕЩАТЕЛИ ОС АВТОМАТИЧЕСКИЕ: КОНТАКТНЫЙ, МАГНИТОКОНТАКТНЫЙ НА ОТКРЫВАНИЕ ОКОН, ДВЕРЕЙ | ШТ | 4
40 | 1418 | ИЗВЕЩАТЕЛЬ ОХРАННЫЙ МАГНИТОУПРАВЛЯЕМЫЙ АДРЕСНЫЙ ИО 10220-2 | ШТ | 4
41 |  | КНОПКА ТРЕВОЖНАЯ КТ-R3 | ШТ | 5
42 | 1403 | ПРОГРАММАТОР АДРЕСНЫХ УСТРОЙСТВ ПКУ-1 ПРОТ.R3 | ШТ | 1
43 | Ц0803-573-01 | ПУЛЬТ УПРАВЛЕНИЯ НАПОЛЬНЫЙ, ВЫСОТА ДО 1200 ММ, ГЛУБИНА И ШИРИНА ПО ФРОНТУ, ММ, ДО 700Х600 | ШТ | 1
44 | 1403 | БОКС РЕЗЕРВНОГО ЭЛЕКТРОПИТАНИЯ БР 12 ИСП. 2Х17 RBZ-045568 | ШТ | 1
45 | 1387 | АККУМУЛЯТОРНАЯ БАТАРЕЯ 17 АЧ PTK-BATTERY 12-17AH 412-018 | ШТ | 2
РАЗДЕЛ 5. КАБЕЛИ И ПРОВОДА
46 | Ц0802-141-02 | КАБЕЛИ ДО 35 КВ В ГОТОВЫХ ТРАНШЕЯХ БЕЗ ПОКРЫТИЙ. КАБЕЛЬ, МАССА 1 М, КГ, ДО 2 | 100М | 0.5
47 | С1373 | КАБЕЛИ СИЛОВ С МЕДНОЙ ЖИЛОЙ С ПВХ ИЗОЛЯЦИЕЙ И ОБОЛОЧКОЙ ВВГНГ 2Х1,5 (ОЖ)-1 | М | 50
48 | Ц0802-403-03 | ПРОВОД В ЗАЩИТНОЙ ОБОЛОЧКЕ ИЛИ КАБЕЛЬ ДВУХ-ТРЕХЖИЛЬНЫЕ ПОД ШТУКАТУРКУ ПО СТЕНАМ ИЛИ В БОРОЗДАХ | 100М | 2.3
49 | С1567 | КАБЕЛЬ СЕЧ. КСВВНГ-2Х0.8 | М | 230
50 | Ц0802-409-09 | ТРУБА ГОФРИРОВАННАЯ ПВХ ДЛЯ ЗАЩИТЫ ПРОВОДОВ И КАБЕЛЕЙ ПО СТЕНАМ, КОЛОННАМ, ПОТОЛКАМ | 100 М | 2.8
51 | С513 | ТРУБА ПОЛИВИНИЛХЛОРИДНАЯ ГОФРИРОВАННАЯ 20ММ | ПМ | 280
52 | С | САМОРЕЗЫ 3,5Х45 | КГ | 0.56
53 | С | ШТРАПСЫ 150Х4 | УПАКОВКА | 1
ЛОКАЛЬНАЯ СЕТЬ
РАЗДЕЛ 1. ЛОКАЛЬНАЯ СЕТЬ
1 | Ц1006-037-05 ДОП. 4 | ШКАФ НАСТЕННЫЙ | ШТ | 1
2 | 1360 | ШКАФ НАСТЕННЫЙ 42U, МЕТАЛЛИЧЕСКАЯ ДВЕРЬ | ШТ | 1
3 | 1360 | КРОСС ОПТИЧЕСКИЙ 19" (ШКОС) УКОМПЛЕКТОВАННЫЙ НА 24 LC ПОРТОВ (КОМПЛЕКТ С АДАПТЕРАМИ И ПИГТЕЙЛАМИ) SNR-ODF-24R-LC-P | ШТ | 1
4 | 1360 | СЕТЕВОЙ КОММУТАТОР 24 POE ПОРТА 10/100 + 1 GB ПОРТАМИ 19 DS-3E0326P-E/M | ШТ | 2
5 | 1360 | ПАТЧ - ПАНЕЛЬ UTP CAT.5E 24 ПОРТА 1U SNR-UD-1U24-5E-H | ШТ | 2
6 | 1360 | МОДУЛЬ SFP + 10G, LC DUPLEX, ДО 300 М (5DB), 850 НМ | ШТ | 2
7 | С1360 | ПАТЧКОРД ОПТИЧЕСКИЙ LC/UPC SM DUPLEX, 10 М | ШТ | 24
8 | С1360 | ПАТЧ - КОРД UTP CAT.5E | ШТ | 37
9 | С1360 | РОЗЕТКА ИНФОРМАЦИОННАЯ RJ-45 CAT.5E ОДИНАРНАЯ | ШТ | 10
10 | С1360 | РОЗЕТКА ИНФОРМАЦИОННАЯ RJ-45 CAT.5E ДВОЙНАЯ | ШТ | 11
11 | С1360 | СУППОРТ НЕУКОМЛЕКТОВАННЫЙ 4 МОДУЛЯ. ЦВЕТ СЕРЫЙ. LEGRAND (ЛЕГРАНД). 088042 | ШТ | 46
12 | С1360 | ВСТАВКА ЛИЦЕВАЯ 45X45 (MOSAIC) ДЛЯ 2Х МОДУЛЕЙ ФОРМАТА KEYSTONE JACK ТИПА RJ-45 | ШТ | 46
13 | Ц1006-035-01 | КАБЕЛИ, ПОДВЕШИВАЕМЫЕ НА ОПОРАХ. КАБЕЛЬ НА СТОЛБОВОЙ ЛИНИИ, МАССА 1 М, КГ, ДО 2 | 100М | 7.8
14 | С1360 | КАБЕЛЬ UTP CAT 6E 4Х2Х0,55ММ | ПМ | 780
15 | Ц0802-409-07 МИНСТРОЙ РУЗ 05.01.21 N 2 | ТРУБА ПО ОСНОВАНИЮ ПОЛА, ДИАМЕТР, ММ, ДО 25 | 100М | 7.8
16 | С481 | ТРУБЫ ПВХ ДИАМ 20ММ | М | 780
17 | 1360 | РОУТЕР WI FI | ШТ | 3
18 | 1360 | IP ТЕЛЕФОН | ШТ | 4
19 | С1360 | КАБЕЛЬНЫЙ ОРГАНАЙЗЕР 19-1U | ШТ | 4
20 | С1360 | СТИКЕР ДЛЯ МАРКИРОВКИ КАБЕЛЯ | ШТ | 74
21 | 1360 | ИСТОЧНИК БЕСПЕРЕБОЙНОГО ПИТАНИЯ UPS-3KVA | ШТ | 1
22 | С1360 | ХОМУТ МОНТАЖНЫЙ ПЛАСТИКОВЫЙ, ДЛ= 150 ММ | УПОК | 1
23 | С1360 | МЕТИЗЫ | КГ | 2
24 | С1360 | ПАНЕЛЬ ЭЛЕКТРОПИТАНИЯ 19 - 230 В SNR-PDU-09S-1 | ШТ | 1
25 | С1360 | КРЕПЕЖ-КЛИПСА ДЛЯ ТРУБЫ ПВХ Д 20 ММ | ШТ | 1560
26 | С481 | ТРУБЫ ПЭ ДИАМ 100 ММ | ШТ | 8
РАЗДЕЛ 2. ПОДВЕСНОЕ КОНСТРУКЦИЯ 1-2 ГО ЭТАЖ
27 | С481 | ЛОТОК ПЕРФОРИРОВАННЫЙ 100Х200Х3000ММ | ШТ | 85
28 | С481 | АНКЕРНЫЙ БОЛТ М10Х65 | ШТ | 510
29 | С481 | МЕТИЗЫ | КГ | 2
СОЛНЕЧНИЙ ПАНЕЛ
1 | 2347-81Т | УСТАНОВКА СИСТЕМЫ СОЛНЕЧНИЙ ПАНЕЛ ПОД КЛЮЧ: СОЛНЕЧНЫЕ ПАНЕЛИ 625 ВТ-32 ШТ, ИНВЕРТОР 20 КВТ-1 ШТ, КАРКАС ДЛЯ СОЛНЕЧНЫХ ПАНЕЛЕЙ - КОМПЛЕКТ, КАБЕЛИ КОННЕКТОРЫ ДЛЯ ПАНЕЛЕЙ - 18 КОМПЛЕКТ, СИСТЕМА МОНИТОРИНГА - 18 КОМПЛЕКТ, УСЛУГА УСТАНОВКИ ПУСКО - НАКЛАДЕ "ПОД-КЛЮЧ" (SINOSUN) | КОМПЛ. | 1
ЭЛЕКТРООСВЕЩЕНИЕ И СИЛОВАЯ СЕТЬ (ЭО),
РАЗДЕЛ 1. ЩИТЫ
1 | Ц0803-599-01 | ЩИТКИ, УСТАНАВЛИВАЕМЫЕ В НИШЕ РАСПОРНЫМИ ДЮБЕЛЯМИ, МАССА ЩИТКА, КГ, ДО 6 | ШТ | 6
2 | 10860 | ЩИТ АВТОМАТИЧЕСКОГО ВВОДА РЕЗЕРВА (С САМОВОЗВРАТОМ) С ДВУМЯ ВВОДАМИ 3Х380В, 63А:ЩУ-АВР | ШТ | 1
3 | 10860 | ПУНКТ РАСПРЕДЕЛИТЕЛЬНЫЕ С АВТОМАТИЧЕСКИМИ ВЫКЛЮЧАТЕЛЯМИ НА ОТХ. ЛИНИЯХ: ПР8503-006-21УЗ | ШТ | 1
4 | 10860 | ЩИТОК ОСВЕТИТЕЛЬНЫЙ ОЩВ-12 В КОМП. С АВТО. ВЫКЛ. | ШТ | 4
РАЗДЕЛ 2. КАБЕЛЬНЫЕ ИЗДЕЛЯ
5 | Ц0802-148-01 | КАБЕЛИ ДО 35 КВ В ПРОЛОЖЕННЫХ ТРУБАХ, БЛОКАХ И КОРОБАХ. КАБЕЛЬ, МАССА 1 М, КГ, ДО 1 | 100М | 19.85
6 | С1550 | КАБЕЛЬ С МЕДНЫМИ ЖИЛАМИ СЕЧЕНИЕМ 5Х2,5 КВ.ММ ВВГНГLS | М | 10
7 | С1550 | КАБЕЛЬ С МЕДНЫМИ ЖИЛАМИ СЕЧЕНИЕМ 5Х6,0 КВ.ММ ВВГНГLS | М | 115
8 | С1550 | КАБЕЛЬ С МЕДНЫМИ ЖИЛАМИ СЕЧЕНИЕМ 5Х16 КВ.ММ ВВГНГLS | М | 5
9 | С1550 | КАБЕЛЬ С МЕДНЫМИ ЖИЛАМИ СЕЧЕНИЕМ 3Х1,5 КВ.ММ ВВГНГLS | М | 1050
10 | С1550 | КАБЕЛЬ С МЕДНЫМИ ЖИЛАМИ СЕЧЕНИЕМ 3Х2,5 КВ.ММ ВВГНГLS | М | 805
РАЗДЕЛ 3. ЗАЗЕМЛЕНИЕ
11 | Ц0802-471-01 | ЗАЗЕМЛИТЕЛЬ ВЕРТИКАЛЬНЫЙ ИЗ УГЛОВОЙ СТАЛИ, РАЗМЕР, ММ 40Х40Х5 | 10ШТ | 0.9
12 | Ц0802-472-02 | ЗАЗЕМЛЯЮЩИЕ ПРОВОДНИКИ. ЗАЗЕМЛИТЕЛЬ ГОРИЗОНТАЛЬНЫЙ ИЗ СТАЛИ ПОЛОСОВОЙ СЕЧЕНИЕМ 160 ММ2 | 100М | 0.15
РАЗДЕЛ 4. ИЗДЕЛИЯ ЭЛЕКТРОМОНТАЖ
13 | С513 | ТРУБА ГОФИРОВАННАЯ ПВХ Д=20 | ПМ | 730
РАЗДЕЛ 5. ЭЛЕКТРООСВЕЩЕНИЯ
14 | Ц0803-591-02 | ВЫКЛЮЧАТЕЛЬ ОДНОКЛАВИШНЫЙ УТОПЛЕННОГО ТИПА ПРИ СКРЫТОЙ ПРОВОДКЕ | 100ШТ | 0.11
15 | С1290 | ВЫКЛЮЧАТЕЛЬ ОДНОКЛАВИШНЫЙ ДЛЯ СКРЫТОЙ ПРОВОДКИ | ШТ | 11
16 | Ц0803-591-05 | ВЫКЛЮЧАТЕЛЬ ДВУХКЛАВИШНЫЙ УТОПЛЕННОГО ТИПА ПРИ СКРЫТОЙ ПРОВОДКЕ | 100ШТ | 0.08
17 | С1291 | ВЫКЛЮЧАТЕЛЬ 2-Х КЛАВИШНЫЙ ДЛЯ СКРЫТОЙ УСТАНОВКИ | ШТ | 8
18 | Ц0803-591-09 | РОЗЕТКА ШТЕПСЕЛЬНАЯ УТОПЛЕННОГО ТИПА ПРИ СКРЫТОЙ ПРОВОДКЕ | 100ШТ | 0.55
19 | С1285 | РОЗЕТКА ДВОЙНАЯ С ЗАЩИТ. КОНТ. СКРЫТОЙ УСТА. 220В 16А | ШТ | 28
20 | С1285 | РОЗЕТКА ДВУХПОЛЮСНАЯ С ЗАЩИТНЫМ КОНТАКТОМ СКРЫТОЙ ПРОВОДКИ 220В 16А ГЕРМИТ. | ШТ | 27
21 | Ц0803-593-21 | СВЕТИЛЬНИК СВЕТОДИОДНЫЙ ПОТОЛОЧНЫЙ | 100 ШТ | 0.87
22 | С90 | СВЕТИЛЬНИК ЛЕД ПАНЕЛЬ 36W | ШТ | 17
23 | С90 | СВЕТИЛЬНИК ЛЕД ПАНЕЛЬ 1200ММ 40W | ШТ | 25
24 | С90 | СВЕТИЛЬНИК ЛЕД ПАНЕЛЬ 600Х600 48W ВНУТРЕНЫЙ | ШТ | 45
25 | Ц0803-593-10 | СВЕТИЛЬНИКИ ДЛЯ ЛАМП НАКАЛИВАНИЯ. СВЕТОВЫЕ НАСТЕННЫЕ УКАЗАТЕЛИ | 100ШТ | 0.1
26 | С90 | СВЕТОВОЙ УКАЗАТЕЛЬ НАПРАВО "ВЫХОД" С АККУМЛЯТОРНЫМ БАТАРЕЕМ, IP20, 10 ВТ | ШТ | 10
27 | С90 | ДАТЧИК ДВИЖЕНИЯ (360°) РАДИУСОМ НА 6 М | ШТ | 6
28 | С90 | КОРОБКИ ДЛЯ РОЗЕТОК И ВЫКЛЮЧАТЕЛЕЙ | ШТ | 365
29 | С90 | КОРОБКИ ОТВЕТВИТЕЛЬНЫЕ | ШТ | 230
РАЗДЕЛ 6. ПОДВЕСНОЕ КОНСТРУКЦИЯ ПОДВАЛЬ
30 | С481 | ЛОТОК ПЕРФОРИРОВАННЫЙ 100Х400Х3000ММ | ШТ | 20
31 | С481 | ШПИЛКА М8Х1000ММ | ШТ | 106
32 | С481 | АНКЕР ЗАБИВНОЙ М8 | ШТ | 106
33 | С481 | ПРОФИЛЬ ПЕРФОРИРОВАННЫЙ С-ОБРАЗНЫЙ 30Х20Х3000X1,5 (РЕЗАТЬ ПО МЕСТУ 400ММ) | ШТ | 8
34 | С481 | ГАЙКА М8 СО СТОПОРНЫМ БУРТИКОМ | ШТ | 80
35 | С481 | ШАЙБА М8 УСИЛЕННАЯ | ШТ | 160
36 | С481 | БОЛТ С ШЕСТИГРАННОЙ ГОЛОВКОЙ М10Х35 | ШТ | 40
37 | С481 | ГАЙКА М10 СО СТОПОРНЫМ БУРТИКОМ | ШТ | 40
38 | С481 | ШАЙБА ГРОВЕР М10 | ШТ | 160
КЛ-04КВ И НАРУЖ ОСВ И СВЯЗИ,
РАЗДЕЛ 1. НАРУЖНЫЕ СЕТИ КЛ-0,4КВ И ОСВЕЩЕНИЕ
1 | Ц0803-599-01 | ЩИТКИ, УСТАНАВЛИВАЕМЫЕ В НИШЕ РАСПОРНЫМИ ДЮБЕЛЯМИ, МАССА ЩИТКА, КГ, ДО 6 | ШТ | 2
2 |  | ПУНКТ РАСПРЕДЕЛИТЕЛЬНЫЕ С АВТОМАТИЧЕСКИМИ ВЫКЛЮЧАТЕЛЯМИ НА ОТХ. ЛИНИЯХ Щ-АДЭС : ПР8503С-1034 21УЗ В СОСТАВЕ: АВТО. ВЫКЛЮЧАТЕЛЬ ВА44-37-3Р 400А - 1ШТ АВТО. ВЫКЛЮЧАТЕЛЬ ВА44-37-3Р 315А - 1ШТ АВТО. ВЫКЛЮЧАТЕЛЬ ВА44-33-3Р 125А - 1ШТ АВТО. ВЫКЛЮЧАТЕЛЬ ВА44-33-3Р 63А - 3ШТ | ШТ | 1
3 |  | ЩИТ УПРАВЛЕНИЯ НАРУЖНЫМ ОСВЕЩЕНИЕМ НАВЕСНОГО ИСПОЛНЕНИЯ, IP54 СОСТОЯЩИЙ ИЗ: ЩРН -12З IP54 ВВОДНОГО ТРЕХПОЛЮСНЫЙ АВТОМАТИЧЕСКИЕ ВЫКЛЮЧАТЕЛЬ IНР=25А -1ШТ. ВА47-29 3P 25A ПУСКАТЕЛЬ МАГНИТНЫЙ НА ВВОДЕ ПМ IТР=25А -1ШТ. ОДНОПОЛЮСНЫЙ АВТОМАТИЧЕСКИЕ ВЫКЛЮЧАТЕЛИ IНР=16А -9ШТ. ВА47-29 1P 16A ШИНА-ГРИБЕНКА (ПРИМЫЧКА) 3Р 25А ШИНА N, PE ФОТОРЕЛЕ - 1ШТ | ШТ | 1
РАЗДЕЛ 2. ЗЕМЛЯНИЕ РАБОТИ
4 | Е0102-057-02 | РАЗРАБОТКА ГРУНТА ВРУЧНУЮ В ТРАНШЕЯХ ГЛУБИНОЙ ДО 2 М БЕЗ КРЕПЛЕНИЙ С ОТКОСАМИ, ГРУППА ГРУНТОВ 2 | 100М3 | 3.0912
5 | Е0801-002-01 | УСТРОЙСТВО ОСНОВАНИЯ ПОД ФУНДАМЕНТЫ ПЕСЧАНОГО | М3 ОСНОВАНИЯ | 104.456
6 | Ц0802-143-01 | ПОКРЫТИЕ КАБЕЛЯ КИРПИЧОМ ОДНОГО КАБЕЛЯ | 100М | 6.25
7 | С694 | КИРПИЧ | ШТ | 5844
8 | Е0102-061-01 | ЗАСЫПКА ВРУЧНУЮ ТРАНШЕЙ, ПАЗУХ КОТЛОВАНОВ И ЯМ, ГРУППА ГРУНТОВ 1 | 100М3 | 2.0466
9 | Е0601-001-20 | УСТРОЙСТВО ЛЕНТОЧНЫХ ФУНДАМЕНТОВ БЕТОННЫХ ИЗ БВ 7,5 | 100М3 | 0.0282
10 | Ц0802-141-01 | КАБЕЛИ ДО 35 КВ В ГОТОВЫХ ТРАНШЕЯХ БЕЗ ПОКРЫТИЙ. КАБЕЛЬ, МАССА 1 М, КГ, ДО 1 | 100М | 28.55
11 |  | КАБЕЛИ СИЛОВЫЕ НА НАПРЯЖЕНИЕ 660В С МЕДНОЙ ЖИЛОЙ С ПЛАСТМАССОВОЙ ИЗОЛЯЦИЕЙ И ПВХ ОБОЛОЧКОЙ ВВГ4Х4,0ОК-0,66 | М | 570
12 |  | КАБЕЛИ СИЛОВЫЕ С ПЛАСТМАССОВОЙ ИЗОЛЯЦИЕЙ НА НАПРЯЖЕНИЕ 660 КВ АВВГ4Х6,0ОК-0,66 | М | 630
13 |  | КАБЕЛИ СИЛОВЫЕ С ПЛАСТМАССОВОЙ ИЗОЛЯЦИЕЙ НА НАПРЯЖЕНИЕ 660 КВ АВВГ4Х16ОК-0,66 | М | 360
14 |  | КАБЕЛИ СИЛОВЫЕ С ПЛАСТМАССОВОЙ ИЗОЛЯЦИЕЙ НА НАПРЯЖЕНИЕ 660 КВ АВВГ4Х25ОК-0,66 | М | 190
15 |  | КАБЕЛИ СИЛОВЫЕ С ПЛАСТМАССОВОЙ ИЗОЛЯЦИЕЙ НА НАПРЯЖЕНИЕ 660 КВ АВВГ4Х35МК-0,66 | М | 320
16 |  | КАБЕЛИ СИЛОВЫЕ С ПЛАСТМАССОВОЙ ИЗОЛЯЦИЕЙ НА НАПРЯЖЕНИЕ 660 КВ АВВГ4Х50МК-0,66 | М | 200
17 |  | КАБЕЛИ СИЛОВЫЕ С ПЛАСТМАССОВОЙ ИЗОЛЯЦИЕЙ НА НАПРЯЖЕНИЕ 1КВ АВВГ4Х120МС-1 | М | 465
18 |  | КАБЕЛИ СИЛОВЫЕ С ПЛАСТМАССОВОЙ ИЗОЛЯЦИЕЙ НА НАПРЯЖЕНИЕ 1КВ АВВГ4Х185МС-1 | М | 120
19 |  | ТРУБА ПНД Д 32 ММ | М | 510
20 |  | ТРУБА ПНД Д 100 ММ | М | 173
21 |  | НАКОНЕЧНИК КАБЕЛЬНЫЙ АЛЮМИНИЕВЫЙ СЕЧ 25ММ2 | ШТ | 16
22 |  | НАКОНЕЧНИК КАБЕЛЬНЫЙ АЛЮМИНИЕВЫЙ СЕЧ 35ММ2 | ШТ | 32
23 |  | НАКОНЕЧНИК КАБЕЛЬНЫЙ АЛЮМИНИЕВЫЙ СЕЧ 50ММ2 | ШТ | 40
24 |  | НАКОНЕЧНИК КАБЕЛЬНЫЙ АЛЮМИНИЕВЫЙ СЕЧ 120ММ2 | ШТ | 40
25 |  | НАКОНЕЧНИК КАБЕЛЬНЫЙ АЛЮМИНИЕВЫЙ СЕЧ 185ММ2 | ШТ | 32
26 | Ц0802-369-04 | СВЕТИЛЬНИКИ, УСТАНАВЛИВАЕМЫЕ ВНЕ ЗДАНИЙ. СВЕТИЛЬНИК "ШАР ЛН" | ШТ | 136
27 |  | ТОРШЕР 1М LED 1Х10W | ШТ | 44
28 |  | ДВУХРЕЖИМНЫЙ АДРЕСНЫЙ СВЕТИЛЬНИК УПРАВЛЯЕМЫЙ ДИВИЯ-С-У | ШТ | 92
29 | Ц0802-143-05 | ПОКРЫТИЕ КАБЕЛЯ ЛЕНТОЙ СИГНАЛЬНОЙ ОДНОГО КАБЕЛЯ | 100М КАБЕЛЯ | 2
30 |  | ЛЕНТА СИГНАЛЬНАЯ ЛСЭ-250 "ОСТОРОЖНО КАБЕЛЬ" (250ММ-200МКМ) 100М IEK | ШТ | 2
31 |  | КОРОБКА ОТВЕТВИТЕЛЬНАЯ IP55,100Х100Х50 ММ | ШТ | 50
32 |  | КРОНШТЕЙН УНИВЕРСАЛЬНЫЙ ДЛИНА ВЫНОСА 500 ММ, D=48 ММ | ШТ | 92
РАЗДЕЛ 3. ВНУТРИПЛОЩАДОЧНЫЕ СЕТИ СВЯЗИ.
33 | Е2303-001-03 | УСТРОЙСТВО КРУГЛЫХ СБОРНЫХ ЖЕЛЕЗОБЕТОННЫХ КАНАЛИЗАЦИОННЫХ КОЛОДЦЕВ ДИАМЕТРОМ 1 М В ГРУНТАХ СУХИХ | 10М3 | 0.062
34 |  | КОЛОДЦЕВ Ж/БЕТОННЫЙ СБОРНЫЙ ККС-3 ВЕРХНИЙ | ШТ | 3
35 |  | КОЛОДЦЕВ Ж/БЕТОННЫЙ СБОРНЫЙ ККС-3 НИЖНИЙ | ШТ | 3
36 |  | ЛЮК ЧУГУННЫЙ ЛЕГКИЙ ДЛЯ ТЕЛЕФОННЫХ КОЛОДЦЕВ | ШТ | 3
37 | Е0601-015-07 | УСТАНОВКА ЗАКЛАДНЫХ ДЕТАЛЕЙ ВЕСОМ ДО 4 КГ | Т | 0.16705
38 |  | СТАЛЬ ПОЛОСОВАЯ 40Х5 ММ | ТН | 0.16705
39 | Ц1001-053-01 | ПРОКЛАДКА КАБЕЛЕЙ И ПРОВОДОВ ПИТАНИЯ НА ПРОВОДОДЕРЖАТЕЛЯХ. КАБЕЛЬ ИЛИ ПРОВОД ПИТАНИЯ СЕЧЕНИЕМ, ММ2 6 | 100М | 11
40 |  | КАБЕЛЬ ТЕЛЕФОННЫЙ ОПТИЧЕСКИЙ ОКБ-П-24E-(2Х4)-7КН | М | 260
41 |  | КАБЕЛЬ КСВВНГ 2Х0.8 | М | 420
42 |  | КАБЕЛЬ ПУГНП 2Х2,5 | М | 420
43 |  | ТРУБА ПНД Д 20 ММ | М | 90
44 |  | ТРУБА ПНД Д 100 ММ | М | 840
РАЗДЕЛ 4. НАРУЖНЫЕ СЕТИ КЛ-0,6КВ
РАЗДЕЛ 5. ЗЕМЛЯНИЕ РАБОТИ
45 | Е0102-057-02 | РАЗРАБОТКА ГРУНТА ВРУЧНУЮ В ТРАНШЕЯХ ГЛУБИНОЙ ДО 2 М БЕЗ КРЕПЛЕНИЙ С ОТКОСАМИ, ГРУППА ГРУНТОВ 2 | 100М3 | 0.18
46 | Е0801-002-01 | УСТРОЙСТВО ОСНОВАНИЯ ПОД ФУНДАМЕНТЫ ПЕСЧАНОГО | М3 ОСНОВАНИЯ | 6.75
47 | Ц0802-143-01 | ПОКРЫТИЕ КАБЕЛЯ КИРПИЧОМ ОДНОГО КАБЕЛЯ | 100М | 0.5
48 | С694 | КИРПИЧ | ШТ | 200
49 | Е0102-061-01 | ЗАСЫПКА ВРУЧНУЮ ТРАНШЕЙ, ПАЗУХ КОТЛОВАНОВ И ЯМ, ГРУППА ГРУНТОВ 1 | 100М3 | 0.1125
50 | Ц0802-143-05 | ПОКРЫТИЕ КАБЕЛЯ ЛЕНТОЙ СИГНАЛЬНОЙ ОДНОГО КАБЕЛЯ | 100М КАБЕЛЯ | 0.5
51 |  | ЛЕНТА СИГНАЛЬНАЯ ЛСЭ-250 "ОСТОРОЖНО КАБЕЛЬ" (250ММ-200МКМ) 50М IEK | ШТ | 50
52 | Ц0802-141-01 | КАБЕЛИ ДО 35 КВ В ГОТОВЫХ ТРАНШЕЯХ БЕЗ ПОКРЫТИЙ. КАБЕЛЬ, МАССА 1 М, КГ, ДО 1 | 100М | 0.6
53 |  | КАБЕЛЬ СИЛОВОЙ СЕЧ 3Х95ММ2 АСБ-6КВ | М | 60
54 |  | СОЕДИНИТЕЛЬНАЯ МУФТА 3СТП-10-95 | КОМПЛЕКТ | 1
55 |  | КОНЦЕВАЯ ТЕРМОУСАЖИВАЕМАЯ МУФТА 3КНТП-10-95 | КОМПЛЕКТ | 2
56 |  | ТРУБА ПНД Д 100 ММ | М | 1
57 | Е3304-028-04 | УСТАНОВКА ОБОРУДОВАНИЯ ДЛЯ КОМПЛЕКТНЫХ ТРАНСФОРМАТОРНЫХ ПОДСТАНЦИЙ ШКАФНОГО ТИПА | ПОДСТАНЦИЯ | 1
58 |  | КОМПЛЕКТНАЯ ДВУХТРАНСФОРМАТОРНАЯ П/СТ (МЕТАЛЛИЧЕСКАЯ) С ТРАНСФОРМАТОРАМИ МОЩНОСТЬЮ 2Х1000КВА 6/0,4КВ 1 2ГКТП-1000-6/0.4КВ | КОМПЛЕКТ | 1
59 |  | ДИЗЕЛЬНЫЙ ГЕНЕРАТОР-250КВТ | КОМПЛЕКТ | 1
60 |  | СЧЕТЧИК ЭЛЕКТРОННЫЙ АКТИВНОЙ+РЕАКТИВНОЙ ЭНЕРГИИ КЛ. 0.5S ТТ 3Х1500/5А | ШТ | 2
61 |  | КОНДЕНСАТОРНАЯ УСТАНОВКА QУ=200КВАР UН=380В УКМ-0.4-200-25УЗ | ШТ | 2
РАЗДЕЛ 6. ЗАЗЕМЛЕНИЕ
62 | Е0102-057-02 | РАЗРАБОТКА ГРУНТА ВРУЧНУЮ В ТРАНШЕЯХ ГЛУБИНОЙ ДО 2 М БЕЗ КРЕПЛЕНИЙ С ОТКОСАМИ, ГРУППА ГРУНТОВ 2 | 100М3 | 0.0901
63 | Е0102-061-01 | ЗАСЫПКА ВРУЧНУЮ ТРАНШЕЙ, ПАЗУХ КОТЛОВАНОВ И ЯМ, ГРУППА ГРУНТОВ 1 | 100М3 | 0.0901
64 | Ц0802-472-02 | ЗАЗЕМЛЯЮЩИЕ ПРОВОДНИКИ. ЗАЗЕМЛИТЕЛЬ ГОРИЗОНТАЛЬНЫЙ ИЗ СТАЛИ ПОЛОСОВОЙ СЕЧЕНИЕМ 160 ММ2 | 100М | 0.53
65 | Ц0802-471-01 | ЗАЗЕМЛИТЕЛЬ ВЕРТИКАЛЬНЫЙ ИЗ УГЛОВОЙ СТАЛИ, РАЗМЕР, ММ 50Х50Х5 | 10ШТ | 1.6
РАЗДЕЛ 7. ОБОРУДОВАНИЕ АСКУЭ
66 | Ц0803-600-02 | СЧЕТЧИКИ, УСТАНАВЛИВАЕМЫЕ НА ГОТОВОМ ОСНОВАНИИ ТРЕХФАЗНЫЕ | ШТ | 1
67 |  | МЕТАЛЛОКОНСТРУКЦИЯ 400Х400Х350 | ШТ | 1
68 |  | БЛОК ПИТАНИЯ (ЭНЕРГОМЕРА)БИ-24 | ШТ | 1
69 |  | АДАПТЕР RS232/RS485 (ЭНЕРГОМЕРА) | ШТ | 1
70 |  | GSM/GPRS IRZ МОДЭМ TC-65I-48GI | ШТ | 1
71 |  | АНТЕННА НА МАГНИТНОЙ БАЗЕ ANTEY 90 GSM | ШТ | 1
72 |  | АВТОМАТИЧЕСКИЙ ВЫКЛЮЧАТЕЛЬ IР=0,5 А ВА-47-29-1Р | ШТ | 1
73 |  | ПРОВОД ГИБКИЙ С МЕДНОЙ ЖИЛОЙ С ПВХ ИЗОЛЯЦИЕЙ СЕЧ 1Х1,5ММ2 ПВ-3 660 В0 ГОСТ-6323-79 | М | 20
74 |  | КАБЕЛЬ С МЕДНЫМ ЖИЛАМИ КОМПЬЮТЕРНЫЙ, ВИТАЯ ПАРА СЕЧ. 4Х2Х0,5 ММ3 ККПВ | М | 14
75 |  | МЕТИЗЫ | КГ | 12
76 |  | РАЗВЕТВИТЕЛЬ ИНТЕРФЕЙСОВ (ЭНЕРГОМЕРА) | ШТ | 1
77 |  | ПРОВОД С МЕДНОЙ ЖИЛОЙ, СЕЧ. 1Х2,5 ММ2 ПВ1 | М | 45
78 |  | САЛЬНИК ВВЕРТНОЙ ПЛАСТМАССОВЫЙ С22 | ШТ | 6
79 |  | БЛОК ЗАЖИМОВ НА 10 ЗАЖИМОВ Б3Н24 | ШТ | 1
80 |  | ПРОВОДНИК ЗАЗЕМЛЯЮЩИЙ П350 | ШТ | 8
81 |  | РЕЛЕ РПУ2-36220УЗБ | ШТ | 2
НСОО,НВОСТ,НВН,
РАЗДЕЛ 1. СИСТЕМА ОХРАННОГО ОСВЕЩЕНИЯ
1 | Ц0802-369-04 | СВЕТИЛЬНИКИ, УСТАНАВЛИВАЕМЫЕ ВНЕ ЗДАНИЙ | ШТ | 1
2 |  | КОНТРОЛЛЕР ОХРАННОГО ОСВЕЩЕНИЯ ДИВИЯ-К | ШТ | 1
3 |  | БЛОК ЗАЩИТЫ ЛИНИИ ТРЕЗОР-БЗЛ | ШТ | 1
4 |  | БЛОК ПИТАНИЯ ТРЕЗОР-БП 24-0,5/12-1,0 | ШТ | 1
5 |  | КОРОБКА РАСПРЕДЕЛИТЕЛЬНАЯ КОНЕЧНАЯ 100Х100Х50 ММ, ДИВИЯ-КР-У-К | ШТ | 90
6 |  | КОРОБКА РАСПРЕДЕЛИТЕЛЬНАЯ ПРОХОДНАЯ 100Х100Х50 ММ, ДИВИЯ-КР-У-К | ШТ | 2
7 | Ц1001-053-01 | ПРОКЛАДКА КАБЕЛЕЙ И ПРОВОДОВ ПИТАНИЯ НА ПРОВОДОДЕРЖАТЕЛЯХ. КАБЕЛЬ ИЛИ ПРОВОД ПИТАНИЯ СЕЧЕНИЕМ, ММ2 6 | 100М | 12.1
8 |  | КАБЕЛЬ КИПВЭП 2Х2Х0,78ММ2 | М | 1200
9 |  | КАБЕЛЬ КГТП-ХЛ 2Х0,75ММ2 | М | 10
РАЗДЕЛ 2. ВИБРАЦИОННОЕ ОХРАННОЙ СИГНАЛИЗАЦИЯ ТРЕЗОР-В04
10 | Ц1006-037-05 | ШКАФ НАСТЕННЫЙ | ШТ | 1
11 |  | ШКАФ МЕТАЛЛИЧЕСКИЙ ДЛЯ НАСТЕННОГО МОНТАЖА SPT 600Х500Х250 ММ IP66 IK10 | ШТ | 1
12 | Ц1008-001-06 | ПРИБОРЫ ПРИЕМНО-КОНТРОЛЬНЫЕ СИГНАЛЬНЫЕ. КОНЦЕНТРАТОР: БЛОК БАЗОВЫЙ НА 15 ЛУЧЕЙ | ШТ | 1
13 |  | ПРИЁМНО-КОНТРОЛЬНЫЙ ПРИБОР «РУБЕЖ-2ОП ПРОТ.R3» | ШТ | 1
14 | Ц1002-016-06 | ОТДЕЛЬНО УСТАНАВЛИВАЕМЫЙ ПРЕОБРАЗОВАТЕЛЬ ИЛИ БЛОК ПИТАНИЯ | ШТ | 1
15 |  | БЛОК ПИТАНИЯ ТРЕЗОР-БПР 24-0,5/12-1,0 | ШТ | 1
16 |  | КОРОБКА РАСПРЕДЕЛИТЕЛЬНАЯ ТРЕЗОР-КР | ШТ | 2
17 |  | СРЕДСТВО ОБНАРУЖЕНИЯ ВИБРАЦИОННОЕ ТРЕЗОР-В04 | ШТ | 2
18 |  | ПУ ТРЕЗОР-В04 ПУЛЬТ УПРАВЛЕНИЯ | ШТ | 1
19 |  | МУФТА ОКОНЕЧНАЯ МО | ШТ | 8
20 |  | БЛОК КЛЕММНЫЙ | ШТ | 1
21 |  | СПЕЦИАЛИЗИРОВАННОЕ ПРОГРАММНОЕ ОБЕСПЕЧЕНИЕ "ТРЕЗОР-В ВИЗАРД" (СПО) | ШТ | 1
22 |  | CD-ДИСК С ЗАПИСАННЫМИ ЭД И СПО | ШТ | 1
23 | Ц1001-053-01 | ПРОКЛАДКА КАБЕЛЕЙ И ПРОВОДОВ ПИТАНИЯ НА ПРОВОДОДЕРЖАТЕЛЯХ. КАБЕЛЬ ИЛИ ПРОВОД ПИТАНИЯ СЕЧЕНИЕМ, ММ2 6 | 100М | 24.2
24 |  | КЧ-Э ТРЕЗОР-В04 КАБЕЛЬ ЧУВСТВИТЕЛЬНЫЙ ЭКРАНИРОВАННЫЙ | М | 1800
25 |  | КАБЕЛЬ СИГНАЛИЗАЦИОННЫЙ КСПВ 12Х0.5ММ2 | М | 410
26 |  | КАБЕЛЬ СИГНАЛИЗАЦИОННЫЙ КСПВ 20Х0.5ММ2 | М | 10
27 |  | КАБЕЛЬ ВВГНГ 2Х2,5ММ2 | М | 200
28 | Е0701-054-16 | НАВИВКА НАСАДКИ ИЗ КОЛЮЧЕЙ ОЦИНКОВАННОЙ ПРОВОЛОКИ ТИПА "ЕГОЗА" (АСКЛ) | 100М | 30
29 |  | ВЯЗАЛЬНАЯ ПРОВОЛОКА ДН.1,2 ММ | М | 3000
30 |  | ТРУБА ПНД ТОЛСТОСТЕННАЯ ДН.=16ММ | М | 170
31 |  | ТРУБА ПНД ТОЛСТОСТЕННАЯ ДН.=25ММ | М | 340
32 |  | ТРУБЫ СТАЛЬНЫЕ ЭЛЕКТРОСВАРНЫЕ ПРЯМОШОВНЫЕ ГОСТ 10705-80 ДН. 76Х3,5 ММ (ТЕОР. МАССА 1 МЕТРА = 6,26 КГ) | М | 44
РАЗДЕЛ 3. ВИДЕОНАБЛЮДЕНИЯ
33 | Ц1006-037-05 | ШКАФ НАСТЕННЫЙ | ШТ | 4
34 |  | КОММУТАЦИОННЫЙ ШКАФ, 19", 15U | ШТ | 1
35 |  | МЕТАЛЛИЧЕСКИЙ ГЕРМЕТИЧНИЙ ШКАФ 400X300X155ММ | ШТ | 3
36 |  | КРЕПЛЕНИЯ НАСТЕННЫЙ ДЛЯ МЕТАЛЛИЧЕСКИЙ ШКАФА | ШТ | 3
37 | Ц1009-003-12 | УСТАНОВКА ВИДЕОРЕГИСТРАТОРА | ШТ | 1
38 |  | СЕТЕВОЙ ВИДЕОРЕГИСТРАТОР NVR 128-КАНАЛНЫЙ | ШТ | 1
39 | Ц1004-067-23 | УСТРОЙСТВО ВИДЕОКОНТРОЛЬНОЕ | ШТ | 17
40 |  | IP УЛИЧНЫЕ ВИДЕОКАМЕРЫ (ЦИЛИНДРИЧЕСКАЯ) COLORVU 6МР ДО 50М | ШТ | 14
41 |  | ВИДЕОКАМЕРА ВНУТРЕННЫЙ IP - 4MP ПОТОЛОЧНЫЙ КАМЕРА COLORVUДО 30М | ШТ | 3
42 |  | КАБЕЛЬ HDMI L=5М | ШТ | 1
43 |  | ИСТОЧНИКA БЕСПЕРЕБОЙНОГО ПИТАНИЯ UPS-3000W | ШТ | 1
44 |  | ИСТОЧНИКA БЕСПЕРЕБОЙНОГО ПИТАНИЯ UPS-600W | ШТ | 4
45 |  | ОПТИЧЕСКАЯ КРОСС НА 24-ПОРТОВ УКОМПЛЕКТОВАННАЯ 1U (ODF) | ШТ | 1
46 |  | КОММУТАТОР ЯДРА 8 SFP-ПОРТ | ШТ | 1
47 |  | ПАНЕЛЬ ЭЛЕКТРОПИТАНИЯ (8 ГНЕЗДО) 19" -220 В | ШТ | 1
48 |  | ОПТИЧЕСКИЙ МИНИ-БОКС 8-ПОРТОВ 150X115X34ММ | ШТ | 3
49 |  | ПРОМЫШЛЕННЫЙ КОММУТАТОР 2 SFP/1G, 8 ПОРТА 10/100/1000T POE | ШТ | 3
50 |  | ОПТИЧЕСКИЙ АДАПТЕР DUPLEX LC/LC | ШТ | 24
51 |  | КАССЕТА ДЛЯ ПИГТЕЙЛА | ШТ | 1
52 |  | ПИГТЕЙЛ 9/125 МКМ LC L=1.5М | ШТ | 16
53 |  | МОДУЛЬ SFP 9/125 DUPLEX 10КМ | ШТ | 8
54 |  | ОПТИЧЕСКИЙ ПАТЧ-КОРД LC/LC DUPLEX L=1.5М | ШТ | 16
55 |  | ТРУБКА ТЕРМОУСАДОЧНАЯ ДЛЯ ПИГТЕЙЛОВ -40 ММ, УПАКОВКА 50 ШТ | ПАЧКА | 1
56 | Ц1008-005-02 | КАБЕЛЬ КОАКСИАЛЬНЫЙ UTP 6 | 100М | 10.5
57 |  | ОПТИЧЕСКИЙ КАБЕЛЬ НА 4-ВОЛОКОН. | М | 450
58 |  | КАБЕЛЬ UTP CAT.5E 4Х2Х0,52ММ | М | 600
59 |  | ГОФРА-ТРУБА ПВХ Д=20ММ | М | 600
60 |  | ХОМУТ МОНТАЖНЫЙ ПЛАСТИКОВЫЙ L=300MM | УПАК | 2
61 |  | ЖЕСТКИЙ ДИСК 10ТБ | ШТ | 8
62 |  | ТРУБА ПНД ТОЛСТОСТЕННАЯ Д=25ММ | М | 450
63 |  | СТАЛЬНАЯ ТРУБА ГИЛЬЗА Д=76ММ | М | 53
64 |  | МОНТАЖНАЯ КОРОБКА ПВХ 100Х100ММ IP67 | ШТ | 17
65 |  | КОННЕКТОР RJ-45 | ШТ | 40
66 |  | КРЕПЛЕНИЯ ВИДЕОКАМЕР НА МЕТАЛИЧЕСКОМ ЗАБОРЕ | ШТ | 8
67 |  | АНКЕР БОЛТ ДЛЯ КРЕПЛЕНИЯ ШКАФОВ | ШТ | 15
68 |  | МЕТИЗЫ | КГ | 3
69 |  | ИЗОЛЕНТА | ШТ | 5
НАРУЖНЫЙ ХОЗ. ПИТЬЕВОЙ ВОДОПРОВОД И КАНАЛИЗАЦИЯ,
РАЗДЕЛ 1. ВОДОПРОВОД В1
1 | Е1604-003-02 | ПРОКЛАДКА ТРУБОПРОВОДОВ КАНАЛИЗАЦИИ ИЗ ПОЛИЭТИЛЕНОВЫХ ТРУБ С УСТАНОВКОЙ ФАСОННЫХ ЧАСТЕЙ ДИАМЕТРОМ: 110 ММ | 100 М ТРУБОПРОВОДА | 0.26
2 | С1039 | ТРУБЫ СТАЛЬНЫЕ ЭЛЕКТРОСВАРНЫЕ ПРЯМОШОВНЫЕ 57Х3,5 ММ | ПМ | 26
3 | С | ОТВОД 90 ГРАД СТАЛЬНЫЕ SDR ДИАМ 57 ММ | ШТ | 1
4 | Е2201-021-01 | УКЛАДКА ТРУБОПРОВОДОВ ИЗ ПОЛИЭТИЛЕНОВЫХ ТРУБ ДИАМЕТРОМ 50 ММ Х1010 | КМ | 0.046
5 | С484 | ТРУБЫ ПОЛИЭТИЛЕНОВЫЕ SDR 11 ДИАМ. 32Х3,0 ММ | М | 26.26
6 | С484 | ТРУБЫ ПОЛИЭТИЛЕНОВЫЕ SDR 11 ДИАМ. 50Х4,6 ММ | М | 20.2
7 | С | ЗАДВИЖКИ ФЛАНЦЕВАЯ Д=50ММ | ШТ | 3
8 | С | СЕДЕЛКА НА ТРУБУ ДИАМ. 150Х150Х150 | ШТ | 2
9 | С | СЕДЕЛКА НА ТРУБУ ДИАМ. 32Х32Х32 | ШТ | 1
10 | С | ОТВОД 90 ГРАД ПОЛИЭТИЛЕНОВЫЕ SDR ДИАМ. 20ММ | ШТ | 1
11 | С | ОТВОД 90 ГРАД ПОЛИЭТИЛЕНОВЫЕ SDR ДИАМ. 20ММ | ШТ | 2
12 | С | ОТВОД 90 ГРАД ПОЛИЭТИЛЕНОВЫЕ SDR ДИАМ. 20ММ | ШТ | 1
13 | С | МУФТЫ ПЕРЕХОДНАЯ ПОЛИЭТИЛЕНОВЫЕ ДИАМ. 50Х32 ММ | ШТ | 1
14 | С | МУФТЫ ПЕРЕХОДНАЯ ПОЛИПРОПИЛЕНОВЫЕ ДИАМ. 32Х25 ММ | ШТ | 1
15 | С | САЛНИКЬ ДИАМ. 50ММ | ШТ | 1
16 | С | САЛНИКЬ ДИАМ. 50ММ | ШТ | 5
17 | Е2201-021-01 | УКЛАДКА ТРУБОПРОВОДОВ ИЗ ПОЛИЭТИЛЕНОВЫХ ТРУБ ДИАМЕТРОМ 50 ММ Х1010 | КМ | 0.002
18 | С484 | ТРУБЫ ПОЛИЭТИЛЕНОВЫЕ SDR 11 ДИАМ. 32Х3,0 ММ | М | 2.02
19 | С894 | МУФТЫ ПОЛИПРОПИЛЕНОВЫЕ КОМБИНИРОВАННЫЕ РАЗЪЕМНЫЕ НР 32Х1 (АМЕРИКАНКА) | ШТ | 1
20 | С | ХОМУТ ДИАМ. 32 ММ | ШТ | 4
21 | Е2203-011-03 | УСТАНОВКА ГИДРАНТОВ ПОЖАРНЫХ | ШТ. | 1
22 | 000 | ПОЖАРНЫЙ ГИДРАНТЫ ПОДЗЕМНЫЕ Н-500, УЗБЕКИСТАН | ШТ | 1
23 | С | ПОДСТАВКА ПОД ПОЖАРНЫЙ ГИДРАНТ ДВУХСТОРОННАЯ ФЛАНЦЕВАЯ 30Ч6БР | ШТ | 1
24 | С | ВОДОПРОВОДУЫХ КОЛОДЦЕВ ДИАМ. 1,5 М | ШТ | 1
25 | Е1607-005-01 | ГИДРАВЛИЧЕСКОЕ ИСПЫТАНИЕ ТРУБОПРОВОДОВ СИСТЕМ ОТОПЛЕНИЯ, ВОДОПРОВОДА И ГОРЯЧЕГО ВОДОСНАБЖЕНИЯ ДИАМЕТРОМ ДО 50 ММ | 100М | 0.72
РАЗДЕЛ 2. КАНАЛИЗАЦИОННЫЕ К1
26 | Е2201-014-10 | УКЛАДКА СТАЛЬНЫХ ТРУБОПРОВОДОВ В ЗАКРЫТЫХ КОЛЛЕКТОРАХ ДИАМЕТРОМ: 350 ММ Х1010 | КМ | 0.011
27 | С535 | ТРУБЫ СТАЛЬНЫЕ ЭЛЕКТРОСВАРНЫЕ DN 325Х6,0ММ | ПМ | 11.11
28 | С | ТРУБЫ ГОФРИРОВАННЫЙ КАНАЛИЗАЦИОННЫЕ ДВУСТЕННАЯ С РАСТРУБОМ SN 8 DN 150ММ | ПМ | 122
29 | С849 | КАНАЛИЗАЦИЯ КОЛОДЦЕВ. Ф1,0М | ШТ | 6
30 | Е1607-005-01 | ГИДРАВЛИЧЕСКОЕ ИСПЫТАНИЕ ТРУБОПРОВОДОВ СИСТЕМ ОТОПЛЕНИЯ, ВОДОПРОВОДА И ГОРЯЧЕГО ВОДОСНАБЖЕНИЯ ДИАМЕТРОМ ДО 50 ММ | 100М | 1.22
РАЗДЕЛ 3. КОЛОДЕЦ ВОДОПРОВОДУЫЙ ИЗ СБОРНЫХ Ж/БЕТОННЫХ ИЗДЕЛИЙ О1.0М
31 | Е2204-001-01 | УСТРОЙСТВО КРУГЛЫХ КОЛОДЦЕВ ИЗ СБОРНОГО ЖЕЛЕЗОБЕТОНА В ГРУНТАХ СУХИХ Д-1,5 | 10М3 | 0.131
32 | С49 | КОЛЬЦО СТЕНОВОЕ КЦ-15-9 V=0,40М3 | ШТ | 1
33 | С89 | КОЛЬЦО СТЕНОВОЕ КЦ-15-6 V=0,27М3 | ШТ | 1
34 | С84 | ПЛИТА ДНИЩА КЦД-15 V=0,37М3 | ШТ | 1
35 | С849 | ПЛИТА ПЕРЕКРЫТИЯ КЦП 1-15-1 V=0,27М3 | ШТ | 1
36 | С | ЛЮК ЧУГУННЫЙ ВОДОПРОВОДНЫЙ Ф700ММ | ШТ | 1
37 | Е1202-002-02 | УСТРОЙСТВО ГИДРОИЗОЛЯЦИЙ ВЕРТИКАЛЬНЫХ ПОВЕРХНОСТЕЙ. ОБМАЗОЧНАЯ БИТУМНАЯ В ОДИН СЛОЙ ПО ВЫРОВНЕННОЙ ПОВЕРХНОСТИ КИРПИЧА И БЕТОНА | 100М2 | 0.0827
38 | С | МЕТАЛЛИЧЕСКИЕ СОЕДИНИТЕЛЬНЫЙ ЭЛЕМЕНТ МС-3 (2,01 КГ) | КГ | 8.04
39 | С | МЕТАЛЛИЧЕСКИЕ СОЕДИНИТЕЛЬНЫЙ ЭЛЕМЕНТ МС-7 (1,63 КГ) | КГ | 6.52
40 | С | СТРЕМЯНКА | КГ | 12.9
РАЗДЕЛ 4. К1(ХОЗ БЫТОВАЯ КАНАЛИЗАЦИЯ)
41 | Е2204-001-01 | УСТРОЙСТВО КРУГЛЫХ КОЛОДЦЕВ ИЗ СБОРНОГО ЖЕЛЕЗОБЕТОНА В ГРУНТАХ СУХИХ Д-1,0 | 10М3 | 0.328
42 | С49 | КОЛЬЦО СТЕНОВОЕ КЦ-10-9 V=0,24М3 | ШТ | 6
43 | С89 | КОЛЬЦО СТЕНОВОЕ КЦ-10-6 V=0,16М3 | ШТ | 1
44 | С84 | ПЛИТА ДНИЩА КЦД-10 V=0,18М3 | ШТ | 6
45 | С849 | ПЛИТА ПЕРЕКРЫТИЯ КЦП 1-10-1 V=0,10М3 | ШТ | 6
46 | С | ЛЮК ЧУГУННЫЙ ВОДОПРОВОДНЫЙ Ф700ММ | ШТ | 6
47 | Е1202-002-02 | УСТРОЙСТВО ГИДРОИЗОЛЯЦИЙ ВЕРТИКАЛЬНЫХ ПОВЕРХНОСТЕЙ. ОБМАЗОЧНАЯ БИТУМНАЯ В ОДИН СЛОЙ ПО ВЫРОВНЕННОЙ ПОВЕРХНОСТИ КИРПИЧА И БЕТОНА | 100М2 | 0.3762
48 | С | МЕТАЛЛИЧЕСКИЕ СОЕДИНИТЕЛЬНЫЙ ЭЛЕМЕНТ МС-2 (1.98 КГ) | КГ | 47.52
49 | С | МЕТАЛЛИЧЕСКИЕ СОЕДИНИТЕЛЬНЫЙ ЭЛЕМЕНТ МС-6 (1.60 КГ) | КГ | 38.4
50 | С | СТРЕМЯНКА | КГ | 77.4
ТЕПЛОВЫЕ СЕТИ (ТС),
РАЗДЕЛ 1. ТЕПЛОВЫЕ СЕТИ
1 | Е2401-001-04 | ПРОКЛАДКА ТРУБОПРОВОДОВ В КАНАЛАХ И НАДЗЕМНАЯ ПРИ УСЛОВНОМ ДАВЛЕНИИ 0,6 МПА, ТЕМПЕРАТУРЕ 115 ГР.С, ДИАМЕТР ТРУБ 108Х4,0ММ | КМ ТРУБОПРОВОДА | 0.104
2 | С1360 | ТРУБЫ СТАЛЬНЫЙ ЭЛЕКТРОСВАРНЫЕ ПРЯМОШОВНЫЕ Ф-104Х4,0ММ | М | 105.04
3 | Е2401-001-02 | ПРОКЛАДКА ТРУБОПРОВОДОВ В КАНАЛАХ И НАДЗЕМНАЯ ПРИ УСЛОВНОМ ДАВЛЕНИИ 0,6 МПА, ТЕМПЕРАТУРЕ 115 ГР.С, ДИАМЕТР ТРУБ 57Х3,5ММ | КМ | 0.026
4 | С1360 | ТРУБЫ СТАЛЬНЫЙ ЭЛЕКТРОСВАРНЫЕ ПРЯМОШОВНЫЕ Ф-57Х3,5ММ | М | 26.26
5 | Е1604-006-01 МИНСТРОЙ РУЗ НОМ | ПРОКЛАДКА ВНУТРЕННИХ ТРУБОПРОВОДОВ ОТОПЛЕНИЯ ИЗ ПОЛИПРОПИЛЕНОВЫХ ТРУБ ДИАМЕТРОМ ДО: 20 ММ Х94,6 | 100 М ТРУБОПРОВОДА | 0.25
6 | С528 | ТРУБЫ ПОЛИПРОПИЛЕНОВЫЕ ДЛЯ ГВС ДИАМ 20Х3,4 ММ PN20 | ПМ | 23.975
7 | Е1604-006-02 МИНСТРОЙ РУЗ НОМ | ПРОКЛАДКА ВНУТРЕННИХ ТРУБОПРОВОДОВ ОТОПЛЕНИЯ ИЗ ПОЛИПРОПИЛЕНОВЫХ ТРУБ ДИАМЕТРОМ ДО: 25 ММ Х95,9 | 100 М ТРУБОПРОВОДА | 0.75
8 | С529 | ТРУБЫ ПОЛИПРОПИЛЕНОВЫЕ ДЛЯ ГВС ДИАМ 25Х4,2 ММ PN20 | ПМ | 71.925
9 | Е1604-006-03 МИНСТРОЙ РУЗ НОМ | ПРОКЛАДКА ВНУТРЕННИХ ТРУБОПРОВОДОВ ОТОПЛЕНИЯ ИЗ ПОЛИПРОПИЛЕНОВЫХ ТРУБ ДИАМЕТРОМ ДО: 32 ММ Х96,8 | 100 М ТРУБОПРОВОДА | 0.52
10 | С530 | ТРУБЫ ПОЛИПРОПИЛЕНОВЫЕ ДЛЯ ГВС ДИАМ 32Х5,4 ММ PN20 | ПМ | 50.336
11 | С904 | ОТВОДЫ СТАЛЬНЫЕ 90 ГРАД. ДИАМ. 108 ММ | ШТ | 8
12 | С904 | ОТВОДЫ СТАЛЬНЫЕ 90 ГРАД. ДИАМ. 57 ММ | ШТ | 8
13 | С915 | ОТВОДЫ ПОЛИПРОПИЛЕНОВЫЕ 90 ГРАД. ДИАМ. 20 ММ | ШТ | 3
14 | С916 | ОТВОДЫ ПОЛИПРОПИЛЕНОВЫЕ 90 ГРАД. ДИАМ. 25 ММ | ШТ | 6
15 | С917 | ОТВОДЫ ПОЛИПРОПИЛЕНОВЫЕ 90 ГРАД. ДИАМ. 32 ММ | ШТ | 6
16 | С873 | МУФТЫ ПОЛИПРОПИЛЕНОВЫЕ ДИАМ. 25 ММ | ШТ | 6
17 | С874 | МУФТЫ ПОЛИПРОПИЛЕНОВЫЕ ДИАМ. 32 ММ | ШТ | 6
18 | Е1303-004-26 | ОКРАСКА МЕТАЛЛИЧЕСКИХ ОГРУНТОВАННЫХ ПОВЕРХНОСТЕЙ ЭМАЛЬЮ ПФ-115 | 100 М2 ОКРАШИВАЕМОЙ ПОВЕРХНОСТИ | 0.4747
19 | С904 | ОПОРА НЕПОДВИЖНЫЕ ДИАМ. 108 ММ | ШТ | 2
20 | С904 | ОПОРА СКОЛЬЗЯЩИЕ ДИАМ. 108 ММ | ШТ | 19
21 | С904 | ОПОРА НЕПОДВИЖНЫЕ ДИАМ. 108 ММ | ШТ | 2
22 | С904 | ОПОРА СКОЛЬЗЯЩИЕ ДИАМ. 108 ММ | ШТ | 18
23 | С904 | ОПОРА НЕПОДВИЖНЫЕ ДИАМ. 20 ММ | ШТ | 2
24 | С904 | ОПОРА СКОЛЬЗЯЩИЕ ДИАМ. 20 ММ | ШТ | 9
25 | С904 | ОПОРА НЕПОДВИЖНЫЕ ДИАМ. 25 ММ | ШТ | 2
26 | С904 | ОПОРА СКОЛЬЗЯЩИЕ ДИАМ. 25 ММ | ШТ | 27
27 | С904 | ОПОРА НЕПОДВИЖНЫЕ ДИАМ. 32 ММ | ШТ | 2
28 | С904 | ОПОРА СКОЛЬЗЯЩИЕ ДИАМ. 32 ММ | ШТ | 9
29 | С1700 | ТРУБЧАТАЯ ИЗОЛЯЦИЯ 40 ММ ДИАМ 108 | ПМ | 104
30 | С1700 | ТРУБЧАТАЯ ИЗОЛЯЦИЯ 40 ММ ДИАМ 57 | ПМ | 26
31 | С1700 | ТРУБЧАТАЯ ИЗОЛЯЦИЯ 40 ММ ДИАМ 20 | ПМ | 26
32 | С1700 | ТРУБЧАТАЯ ИЗОЛЯЦИЯ 40 ММ ДИАМ 25 | ПМ | 75
33 | С171 | ТРУБЧАТАЯ ИЗОЛЯЦИЯ 40 ММ ДИАМ 32 | ПМ | 52
34 | 171 | НАСОС ПОГРУЖНОЙ ДРЕНАЖНЫЙ ГНОМ 1,1КВТ/220 С ТЕРМОСТОЙКИМ ШЛАНГОМ ДИАМ 20 L-15М | ШТ | 1
35 | С171 | ПРЯМОК 1600Х1600Х500 | ШТ | 1
36 | С171 | ЩИТ 1600Х1600 | ШТ | 1
37 | С840 | КРАН ШАРОВОЙ ДИАМ. 20 ММ | ШТ | 1
38 | С840 | КРАН ШАРОВОЙ ДИАМ. 40 ММ | ШТ | 1
39 | С840 | САЛЬНИК КОМПЕНСАТОР СК НА ТЕПЛОВОЙ ТРАССА ДИАМ 100ММ | ШТ | 4
40 | С840 | ЛОТКИ ТЕПЛОТРАСС Л4-8 СЕРИИ 3,006-1-2,87 (РАЗМЕРЫ 5970Х780Х530) | ШТ | 12
41 | С840 | ПЛИТЫ ТЕПЛОТРАСС Л5-8 СЕРИИ 3,006-1-2,87 (РАЗМЕРЫ 2990Х780Х70) | ШТ | 24
42 | С840 | ЛОТКИ ТЕПЛОТРАСС Л 11-8-3 СЕРИИ 3,006-1-2,87 (РАЗМЕРЫ 2985Х1480Х700) | ШТ | 26
43 | С840 | ПЛИТЫ ТЕПЛОТРАСС Л11-8 СЕРИИ 3,006-1-2,87 (РАЗМЕРЫ 2990Х1480Х100) | ШТ | 26
РАЗДЕЛ 2. ЗЕМЛЯНЫЕ РАБОТЫ
44 | Е0101-195-26 ДОП. 11 ГОСАРХИТЕКТСТРОЙ РУЗ ПР. № 429 ОТ 15.12.17 Г. | РАЗРАБОТКА ГРУНТА В ОТВАЛ ЭКСКАВАТОРАМИ ТИПА "ATLAS", "VOLVO", "KOMATSU", "HITACHI", "LIEBHER", HYUNDAI ROBEX, С КОВШОМ ВМЕСТИМОСТЬЮ 0,65 (0,65-0,99) М3, ГРУППА ГРУНТОВ 2 ГРУНТА | 1000М3 | 0.10051
45 | Е0102-057-02 | РАЗРАБОТКА ГРУНТА ВРУЧНУЮ | 100М3 | 0.1116
46 | Е0102-005-01 | УПЛОТНЕНИЕ ГРУНТА ПНЕВМАТИЧЕСКИМИ ТРАМБОВКАМИ, ГРУППА ГРУНТОВ 1, 2 | 100М3 | 0.3036
47 | Е0102-061-02 | ЗАСЫПКА ВРУЧНУЮ ТРАНШЕЙ, ПАЗУХ КОТЛОВАНОВ И ЯМ, ГРУППА ГРУНТОВ 2 | 100М3 | 0.0672
48 | Е0101-033-02 | ЗАСЫПКА ТРАНШЕЙ И КОТЛОВАНОВ С ПЕРЕМЕЩЕНИЕМ ГРУНТА ДО 5 М БУЛЬДОЗЕРАМИ МОЩНОСТЬЮ 59 [80] КВТ [Л.С.], 2 ГРУППА ГРУНТОВ | 1000М3 | 0.06056
ВНУТРЕННИЙ ВОДОПРОВОД, КАНАЛИЗАЦИЯ,
РАЗДЕЛ 1. ХОЗ. ПИТЬЕВОЙ ВОДОПРОВОД В1
1 | Е1604-005-06 | ПРОКЛАДКА ВНУТРЕННИХ ТРУБОПРОВОДОВ ВОДОСНАБЖЕНИЯ ИЗ НАПОРНЫХ ПОЛИПРОПИЛЕНОВЫХ ИЛИ ПОЛИЭТИЛЕНОВЫХ ТРУБ НА СВАРКЕ НАРУЖНЫМ ДИАМЕТРОМ ДО: 63 ММ Х 94,6 | 100 М ТРУБОПРОВОДА | 1.65
2 | С492 | ТРУБЫ ПОЛИПРОПИЛЕНОВЫЕ ДЛЯ ХВС ДИАМ 63Х5,8 ММ PN10 | ПМ | 156.09
3 | Е1604-005-05 | ПРОКЛАДКА ВНУТРЕННИХ ТРУБОПРОВОДОВ ВОДОСНАБЖЕНИЯ ИЗ НАПОРНЫХ ПОЛИПРОПИЛЕНОВЫХ ИЛИ ПОЛИЭТИЛЕНОВЫХ ТРУБ НА СВАРКЕ НАРУЖНЫМ ДИАМЕТРОМ ДО: 50 ММ Х94,6 | 100 М ТРУБОПРОВОДА | 0.4
4 | С491 | ТРУБЫ ПОЛИПРОПИЛЕНОВЫЕ ДЛЯ ХВС ДИАМ 50Х4.6 ММ PN10 | ПМ | 37.84
5 | Е1604-005-04 | ПРОКЛАДКА ВНУТРЕННИХ ТРУБОПРОВОДОВ ВОДОСНАБЖЕНИЯ ИЗ НАПОРНЫХ ПОЛИПРОПИЛЕНОВЫХ ИЛИ ПОЛИЭТИЛЕНОВЫХ ТРУБ НА СВАРКЕ НАРУЖНЫМ ДИАМЕТРОМ ДО: 40 ММ | 100 М ТРУБОПРОВОДА | 1.45
6 | С489 | ТРУБЫ ПОЛИПРОПИЛЕНОВЫЕ ДЛЯ ХВС ДИАМ 40Х3,7 ММ PN10 | ПМ | 136.01
7 | Е1604-005-03 | ПРОКЛАДКА ВНУТРЕННИХ ТРУБОПРОВОДОВ ВОДОСНАБЖЕНИЯ ИЗ НАПОРНЫХ ПОЛИПРОПИЛЕНОВЫХ ИЛИ ПОЛИЭТИЛЕНОВЫХ ТРУБ НА СВАРКЕ НАРУЖНЫМ ДИАМЕТРОМ ДО: 32 ММ Х93,8 | 100 М ТРУБОПРОВОДА | 2.76
8 | С489 | ТРУБЫ ПОЛИПРОПИЛЕНОВЫЕ ДЛЯ ХВС ДИАМ 32Х4,4 ММ PN10 | ПМ | 258.888
9 | Е1604-005-02 | ПРОКЛАДКА ВНУТРЕННИХ ТРУБОПРОВОДОВ ВОДОСНАБЖЕНИЯ ИЗ НАПОРНЫХ ПОЛИПРОПИЛЕНОВЫХ ИЛИ ПОЛИЭТИЛЕНОВЫХ ТРУБ НА СВАРКЕ НАРУЖНЫМ ДИАМЕТРОМ ДО: 25 ММ | 100 М ТРУБОПРОВОДА | 3.65
10 | С | ТРУБЫ ПОЛИПРОПИЛЕНОВЫЕ ДЛЯ ХВС ДИАМ 25Х3,5 ММ PN10 | ПМ | 342.37
11 | Е1604-005-01 | ПРОКЛАДКА ВНУТРЕННИХ ТРУБОПРОВОДОВ ВОДОСНАБЖЕНИЯ ИЗ НАПОРНЫХ ПОЛИПРОПИЛЕНОВЫХ ИЛИ ПОЛИЭТИЛЕНОВЫХ ТРУБ НА СВАРКЕ НАРУЖНЫМ ДИАМЕТРОМ ДО: 20 ММ | 100 М ТРУБОПРОВОДА | 1.6
12 | С487 | ТРУБЫ ПОЛИПРОПИЛЕНОВЫЕ ДЛЯ ХВС ДИАМ 20Х2,8 ММ PN10 | ПМ | 143.84
13 | С840 | КОВЕР П\Е МЕТАЛЛИЧЕСКОЙ КРЫШКОЙ | ШТ | 7
14 | С840 | КОВЕР ПОЛЕТЕЛЕН ТУРБА Д=400 | ПМ | 4
15 | С963 | ТРОЙНИКИ ПОЛИПРОПИЛЕНОВЫЕ ДИАМ. 63ММ | ШТ | 6
16 | С979 | ТРОЙНИКИ ПОЛИПРОПИЛЕНОВЫЕ ДИАМ. 63Х50Х63ММ | ШТ | 2
17 | С | СГОН ДЛЯ ТРУБ 63ММ | ШТ | 2
18 | С978 | ТРОЙНИКИ ПЕРЕХОДНОЙ ПОЛИПРОПИЛЕНОВЫЕ ДИАМ. 63Х40Х63ММ | ШТ | 25
19 | С977 | ТРОЙНИКИ ПЕРЕХОДНОЙ ПОЛИПРОПИЛЕНОВЫЕ ДИАМ. 63Х32Х63ММ | ШТ | 20
20 | С976 | ТРОЙНИКИ ПЕРЕХОДНОЙ ПОЛИПРОПИЛЕНОВЫЕ ДИАМ. 63Х25Х63ММ | ШТ | 15
21 | С968 | ТРОЙНИКИ ПЕРЕХОДНОЙ ПОЛИПРОПИЛЕНОВЫЕ ДИАМ. 40Х20Х40ММ | ШТ | 125
22 | С966 | ТРОЙНИКИ ПЕРЕХОДНОЙ ПОЛИПРОПИЛЕНОВЫЕ ДИАМ. 32Х20Х32ММ | ШТ | 155
23 | С965 | ТРОЙНИКИ ПЕРЕХОДНОЙ ПОЛИПРОПИЛЕНОВЫЕ ДИАМ. 25Х20Х25ММ | ШТ | 175
24 | С964 | ТРОЙНИКИ ПЕРЕХОДНОЙ ПОЛИПРОПИЛЕНОВЫЕ ДИАМ. 25Х20Х20ММ | ШТ | 65
25 | С | ЗАГЛУШКА ДИАМ. 63ММ | ШТ | 10
26 | С | ОБЫЧНЫЙ БРИЗГОВАЯ НАСАДКА O20ММ | ШТ | 488
27 | С892 | МУФТЫ ПОЛИПРОПИЛЕНОВЫЕ КОМБИНИРОВАННЫЕ РАЗЪЕМНЫЕ НР 20Х1/2 (АМЕРИКАНКА) | ШТ | 488
28 | С842 | ВЕНТИЛЬ ШАРОВОЙ ПОЛИПРОПИЛЕНОВЫЙ ДИАМ. 63 ММ | ШТ | 6
29 | С842 | ВЕНТИЛЬ ШАРОВОЙ ПОЛИПРОПИЛЕНОВЫЙ ДИАМ. 50 ММ | ШТ | 2
30 | С920 | ОТВОДЫ ПОЛИПРОПИЛЕНОВЫЕ 90 ГРАД. ДИАМ. 63 ММ | ШТ | 10
31 | С919 | ОТВОДЫ ПОЛИПРОПИЛЕНОВЫЕ 90 ГРАД. ДИАМ. 50 ММ | ШТ | 5
32 | С916 | ОТВОДЫ ПОЛИПРОПИЛЕНОВЫЕ 90 ГРАД. ДИАМ. 25 ММ | ШТ | 25
33 | С915 | ОТВОДЫ ПОЛИПРОПИЛЕНОВЫЕ 90 ГРАД. ДИАМ. 20 ММ | ШТ | 55
34 | С877 | МУФТЫ ПОЛИПРОПИЛЕНОВЫЕ ДИАМ. 63 ММ | ШТ | 45
35 | С876 | МУФТЫ ПОЛИПРОПИЛЕНОВЫЕ ДИАМ. 50 ММ | ШТ | 12
36 | С875 | МУФТЫ ПОЛИПРОПИЛЕНОВЫЕ ДИАМ. 40 ММ | ШТ | 36
37 | С874 | МУФТЫ ПОЛИПРОПИЛЕНОВЫЕ ДИАМ. 32 ММ | ШТ | 70
38 | С873 | МУФТЫ ПОЛИПРОПИЛЕНОВЫЕ ДИАМ. 25 ММ | ШТ | 190
39 | С872 | МУФТЫ ПОЛИПРОПИЛЕНОВЫЕ ДИАМ. 20 ММ | ШТ | 162
40 | Е0102-057-02 | РАЗРАБОТКА ГРУНТА ВРУЧНУЮ | 100М3 | 0.952
41 | Е0102-057-02 ТЧ П.3.187 КЗТР=1,2 | ДОРАБОТКА ГРУНТА ВРУЧНУЮ 2 % | 100М3 | 0.1415
42 | Е0102-061-02 | ЗАСЫПКА ВРУЧНУЮ ТРАНШЕЙ, ПАЗУХ КОТЛОВАНОВ И ЯМ, ГРУППА ГРУНТОВ 2 | 100М3 | 0.952
БЛАГОУСТРОЙСТВО,
РАЗДЕЛ 1. ИРРИГАЦИЯ
1 | Е2702-004-01 | УСТРОЙСТВО ВОДОСБРОСНЫХ СООРУЖЕНИЙ С ПРОЕЗЖЕЙ ЧАСТИ ИЗ ЛОТКОВ В ОТКОСАХ НАСЫПИ | 100М ЛОТКА | 3.4308
2 | С | ЛОТКИ ЛИ-50.4.4/3 (L- 5М) | ШТ | 68.6
3 | Е2201-006-09 | УКЛАДКА ВОДОПРОВОДНЫХ ЧУГУННЫХ НАПОРНЫХ РАСТРУБНЫХ ТРУБ ПРИ ЗАДЕЛКЕ РАСТРУБОВ АСБЕСТОЦЕМЕНТОМ ДИАМЕТРОМ 325 ММ | КМ | 0.03507
4 | С | ТРУБЫ СТАЛЬНЫЕ ЭЛЕКТРОСВАРНЫЕ ПРЯМОШОВНЫЕ С ТЕРМОУСИЛЕНИЕМ СВАРНОГО ШВА СТ. 20 ДН. 325Х5,0 ММ | М | 35.7
РАЗДЕЛ 2. РЕШЕТКА ДЛЯ ЛОТКИ
5 | Е0903-029-01 | МОНТАЖ ДРЕНАЖНЫЕ РЕШОТКИ ДЛЯ ЛОТКОВ | Т | 1.2275
6 | С | УГОЛОК 50Х50Х5 | ТН | 0.71449
7 | С | УГОЛОК 75Х75Х5 | ТН | 0.513
РАЗДЕЛ 3. БЛАГОУСТРОЙСТВО
РАЗДЕЛ 4. ТИП 1
8 | Е2707-002-01 | УСТРОЙСТВО ОСНОВАНИЙ ТОЛЩИНОЙ 12 СМ ПОД ГРАВИЙНО-ПЕСЧАНАЯ СМЕСЬ | 100М2 | 8
9 | Е2707-002-02 К=8 | ДОБАВЛЯТ ДО 20 СМ | 100М2 ДОРОЖЕК И ТРОТУАРОВ | 8
10 | Е2707-002-01 | УСТРОЙСТВО ОСНОВАНИЙ ТОЛЩИНОЙ 12 СМ ПОД ЩЕБНЯ | 100М2 ДОРОЖЕК И ТРОТУАРОВ | 8
11 | Е2707-002-02 К=2 | ВЫЧИТАЕТСЯ ПОЗИЦИЯ: ДО 10 СМ | 100М2 ДОРОЖЕК И ТРОТУАРОВ | -8
12 | Е2707-001-01 | УСТРОЙСТВО АСФАЛЬТОБЕТОННЫХ ПОКРЫТИЙ ДОРОЖЕК И ТРОТУАРОВ ОДНОСЛОЙНЫХ ИЗ ЛИТОЙ МЕЛКОЗЕРНИСТОЙ АСФАЛЬТО-БЕТОННОЙ СМЕСИ ТОЛЩИНОЙ 3 СМ | 100М2 ПОКРЫТИЯ | 8
13 | Е2707-001-02 К=10 | ДОБАВЛЯТ ДО 8 СМ | 100М2 ПОКРЫТИЯ | 8
РАЗДЕЛ 5. ТИП 2
14 | Е2707-002-01 | УСТРОЙСТВО ОСНОВАНИЙ ТОЛЩИНОЙ 12 СМ ПОД ЩЕБНЯ | 100М2 ДОРОЖЕК И ТРОТУАРОВ | 16.4
15 | Е2707-002-02 К=2 | ВЫЧИТАЕТСЯ ПОЗИЦИЯ: ДО 10 СМ | 100М2 ДОРОЖЕК И ТРОТУАРОВ | -16.4
16 | С | ПЛЕНКА ПОЛИЭТИЛЕНОВЫЙ | М2 | 1640
17 | Е2706-002-17 ДОП. 12 МИНСТРОЙ РУЗ N 519 ОТ 18.11.2019 Г. | УСТРОЙСТВО ЦЕМЕНТОБЕТОННЫХ ПОКРЫТИЙ ОДНОСЛОЙНЫХ СРЕДСТВАМИ МАЛОЙ МЕХАНИЗАЦИИ, ТОЛЩИНА СЛОЯ 20 СМ | 1000М2 ПОКРЫТИЯ | 1.64
18 | Е2706-002-18 ДОП. 12 МИНСТРОЙ РУЗ N 519 ОТ 18.11.2019 Г. К=5 | ВЫЧИТАЕТСЯ ПОЗИЦИЯ ДО 15 СМ | 1000М2 ПОКРЫТИЯ | -1.64
19 | Е2707-003-02 | УСТРОЙСТВО БЕТОННЫХ ПЛИТНЫХ ТРОТУАРОВ С ЗАПОЛНЕНИЕМ ШВОВ ПЕСКОМ | 100М2 | 16.4
20 | Е2702-010-02 | УСТАНОВКА БОРТОВЫХ КАМНЕЙ БЕТОННЫХ ПРИ ДРУГИХ ВИДАХ ПОКРЫТИЙ | 100М | 4.02
21 | С | БОРДЮРНЫЙ КАМЕНЬ | М | 402
РАЗДЕЛ 6. ОЗЕЛЕНЕНИЕ
22 | Е4701-015-06 | ПОДГОТОВКА СТАНДАРТНЫХ ПОСАДОЧНЫХ МЕСТ ДЛЯ ДЕРЕВЬЕВ-САЖЕНЦЕВ С ОГОЛЕННОЙ КОРНЕВОЙ СИСТЕМОЙ ВРУЧНУЮ В ЕСТЕСТВЕННОМ ГРУНТЕ | 10ЯМ | 1.6
23 | Е4701-17-1 | ПОСАДКА ДЕРЕВЬЕВ-САЖЕНЦЕВ С ОГОЛЕННОЙ КОРНЕВОЙ СИСТЕМОЙ В ЯМЫ РАЗМЕРОМ 0,7Х0,7 М | 10ШТ | 1.6
24 | С12 | ТУЯ ЗАПАДНАЯ ШАРОВИДНАЯ | ШТ | 7
25 | С12 | КАЙРАГАЧ Н-4,0 М | ШТ | 4
26 | С12 | ЕЛКА | ШТ | 5
27 | Е4701-046-08 ДОП. 6 | ПОСЕВ ГАЗОНОВ ПАРТЕРНЫХ, МАВРИТАНСКИХ И ОБЫКНОВЕННЫХ ЗАГУЩЕННЫХ ВРУЧНУЮ | 100 М2 | 18.7798
РАЗДЕЛ 7. МАФ
28 |  | СКАМЕЙКА СО СПИНКОЙ, ТИП 1 | ШТ | 7
29 |  | УРНА ДЛЯ МУСОРА, ТИП 2 | ШТ | 7
НОГИРОНЛИГИ БУЛГАН ШАХСЛАРГА КУЛАЙ ВА ТУСИКЛАРСИЗ МУХИТ ЯРАТИШ - (НБШ),
1 | Е1101-038-02 | УСТРОЙСТВО ПОКРЫТИЙ ИЗ ПЛИТОК ПОЛИВИНИЛХЛОРИДНЫХ (ТАКТИЛЬНЫХ) | 100М2 | 1.0161
2 |  | УЗ-УЗИДАН ЁПИШУВЧИ АСОСЛИ, 300 Х 300 ММ УЛЧАМДАГИ ПУ ОГОХЛАНТИРУВЧИ ТАКТИЛ ПЛИТКА. | М2 | 36.9
3 |  | УЗ-УЗИДАН ЁПИШУВЧИ АСОСЛИ, 300 Х 300 ММ УЛЧАМДАГИ ПУ ЙУНАЛТИРУВЧИ ПОЛ ТАКТИЛ ПЛИТКАСИ. | М2 | 64.71
4 |  | НОГИРОНЛИГИ БУЛГАН ШАХСЛАР УЧУН ПЛАТФОРМАЛИ КУТАРГИЧ ВПЛ-300 ЁКИ ИШЛАБ ЧИКАРУВЧИ КАТАЛОГИДАГИ МОДЕЛ | ШТ | 2
5 |  | БРАЙЛ АЛИФБОСИ ВА БУРТМА БЕЛГИЛАР БИЛАН ЖИХОЗЛАНГАН ТАКТИЛ МНЕМОХАРИТА | ШТ | 2
6 |  | ТУТКИЧЛАРГА УРНАТИЛАДИГАН БРАЙЛ АЛИФБОСИДАГИ ТАКТИЛ СТИКЕРЛАР | ПМ | 41.7
7 |  | ОЙНАЛИ ЭШИКЛАР УЧУН 50 ММ КЕНГЛИКДАГИ САРИК КОНТРАСТ ЛЕНТА. | ПМ | 32.3
8 | Е1701-002-04 | УСТАНОВКА ГАРНИТУРЫ ТУАЛЕТНОЙ ВЕШАЛОК, ПОДСТАКАННИКОВ, ПОРУЧНЕЙ ДЛЯ ВАНН И Т.Д. | 10ШТ | 3.4
9 |  | U ШАКЛИДАГИ СТАЦИОНАР ТУТКИЧ, ТАЯНЧЛИ, ЗАНГЛАМАЙДИГАН ПУЛАТДАН, Д32 ММ, 700 ММ. | ШТ | 16
10 |  | ХОЖАТХОНА УЧУН ТУГРИ ТУТКИЧ, ЗАНГЛАМАЙДИГАН ПУЛАТДАН, Д32 ММ, 600 ММ | ШТ | 9
11 |  | U ШАКЛИДАГИ СТАЦИОНАР ТУТКИЧ, ТАЯНЧЛИ, ЗАНГЛАМАЙДИГАН ПУЛАТДАН, Д32 ММ, 600 ММ. | ШТ | 9
12 |  | БРАЙЛ АЛИФБОСИДАГИ ТАКТИЛ АХБОРОТ ЛАВХАЛАРИ (КУРСАТКИЧЛАР), 150 Х 300 ММ | ШТ | 9
13 | Ц0801-081-01 | СИСТЕМА ВЫЗОВА ПОМОЩИ | ШТ | 9
14 |  | НОГИРОНЛИГИ БУЛГАН ШАХСЛАР УЧУН ЁРДАМГА ЧАКИРИШ ТУГМАСИ | ШТ | 9
15 | Е1701-002-04 | УСТАНОВКА ГАРНИТУРЫ ТУАЛЕТНОЙ ВЕШАЛОК, ПОДСТАКАННИКОВ, ПОРУЧНЕЙ ДЛЯ ВАНН И Т.Д. | 10ШТ | 0.9
16 |  | НОГИРОНЛИГИ БУЛГАН ШАХСЛАР УЧУН КИЯЛИГИ РОСТЛАНАДИГАН КУЗГУ, ЗАНГЛАМАЙДИГАН ПУЛАТ ТАЯНЧЛИ (Д32 ММ), 600 Х 800 ММ. | ШТ | 9
17 |  | СИРПАНИШГА КАРШИ УСТАМА АЛЮМИНИЙ БУРЧАК-ОСТОНАЧА ПРОФИЛИ. | ПМ | 184.8
18 | Ц0801-081-01 | СИСТЕМА ВЫЗОВА ПОМОЩИ | ШТ | 9
19 |  | КАВАТГА КУТАРИЛИШ УЧУН ЗИНА ПАНЖАРАЛАРИГА ЭЛЕКТР КУТАРИШ МОСЛАМАЛАРИНИ УРНАТИШ СХЕМАСИ | ШТ | 9
20 | Е2709-008-01 | УСТАНОВКА ДОРОЖНЫХ ЗНАКОВ НА МЕТАЛЛИЧЕСКИХ СТОЙКАХ | 100 ЗНАКОВ | 0.01
21 |  | НОГРОНЛИГИ БУЛГАН ШАХСЛАР УЧУН АВТОТУРАРГОХ БЕЛГИСИ | ШТ | 1
22 | Е2707-003-02 | УСТРОЙСТВО ПОКРЫТИЙ ИЗ ПЛИТОК ТАКТИЛ | 100М2 ТРОТУАРА | 0.5319
23 |  | ТАКТИЛ ПЛИТКА 300Х300Х30 ММ, КОМПОЗИТ МАТЕРИАЛДАН, ЧИЗИКЛИ ТАРТИБДА ЖОЙЛАШТИРИЛГАН КОНУССИМОН БУРТМАЛАРГА ЭГА, САРИК РАНГЛИ, ТАШКИ ФОЙДАЛАНИШ (КУЧА) УЧУН.(ЙУНАЛТИРУВЧИ) | М2 | 5.94
24 |  | ТАКТИЛ ПЛИТКА 300Х300Х30 ММ, КОМПОЗИТ МАТЕРИАЛДАН, ЧИЗИКЛИ ТАРТИБДА ЖОЙЛАШТИРИЛГАН КОНУССИМОН БУРТМАЛАРГА ЭГА, САРИК РАНГЛИ, ТАШКИ ФОЙДАЛАНИШ (КУЧА) УЧУН.(ОГОХЛАНТИРУВЧИ) | М2 | 47.25
ИТОГО: