## Лист1
Пахтаобод тумани прокуратура биносини реконструкция қилиш
ЛОКАЛЬНЫЙ СМЕТНЫЙ РАСЧЕТ
№ п/п | Шифр номера нормативов и коды ресурсов | Тип работы | Единица измерения | Объем работ по проекту | Стоимость
[5 empty] | на единицу измерения | сумма
1 | 2 | 3 | 4 | 5 | 6 | 7
РАЗДЕЛ 1.ОСНОВНОЕ ЗДАНИЕ
КРОВЛЯ
1 | Е58-003-01 | РАЗБОРКА МЕЛКИХ ПОКРЫТИЙ И ОБДЕЛОК ИЗ ЛИСТОВОЙ СТАЛИ: ПОЯСКОВ, САНДРИКОВ, ЖЕЛОБОВ, ОТЛИВОВ, СВЕСОВ И Т.П. | 100М | 1.05
2 | Е58-003-02 | РАЗБОРКА МЕЛКИХ ПОКРЫТИЙ И ОБДЕЛОК ИЗ ЛИСТОВОЙ СТАЛИ: ВОДОСТОЧНЫХ ТРУБ С ЗЕМЛИ И ПОДМОСТЕЙ | 100М | 0.64
3 | Е1201-010-01 МИНСТРОЙ РУЗ 05.01.21 N 3 ШНК4.02.00-04 П.3.3А,Б КЗТР=0,8, КЭМ=0,8, КМР=0 | РАЗБОРКА МЕЛКИХ ПОКРЫТИЙ [БРАНДМАУЭРЫ, ПАРАПЕТЫ, СВЕСЫ И Т.П.] ИЗ ЛИСТОВОЙ ОЦИНКОВАННОЙ СТАЛИ | 100М2 | 1.93
4 | Е1201-009-02 МИНСТРОЙ РУЗ 05.01.21 N 3 | УСТРОЙСТВО ЖЕЛОБОВ ПОДВЕСНЫХ | 100М | 1.05
5 | Е1201-008-03 МИНСТРОЙ РУЗ 05.01.21 N 3 | НАВЕСКА ВОДОСТОЧНЫХ ТРУБ ПО СТЕНАМ ИЗ КИРПИЧА ИЛИ ЛЕГКОГО БЕТОНА, ДИАМЕТРОМ ДО: 140 ММ | 100М ТРУБ | 0.64
6 | Е1201-008-01 МИНСТРОЙ РУЗ 05.01.21 N 3 | УСТРОЙСТВО ОБДЕЛОК НА ФАСАДАХ АЛЮПАНОМ | 100М2 ФАСАДА (БЕЗ ВЫЧЕТА ПРОЕМОВ) | 1.93
7 | С1 | АЛЮПАН | М2 | 193
ФУНДАМЕНТЫ ПОД ПЕРЕГОРОДКИ
8 | Е0601-001-01 ДОП. 3 | УСТРОЙСТВО БЕТОННОЙ ПОДГОТОВКИ В7,5 | 100М3 | 0.0048
9 | Е0601-001-22 | УСТРОЙСТВО ЛЕНТОЧНЫХ ФУНДАМЕНТОВ ЖЕЛЕЗОБЕТОННЫХ ПРИ ШИРИНЕ ПОВЕРХУ ДО 1000 ММ | 100М3 | 0.0144
10 | С1 | АРМАТУРА КЛ-A-III Д 10ММ | Т | 0.0296
11 | С1 | АРМАТУРА КЛ-A-I Д 6ММ | Т | 0.003
12 | Е1202-001-02 МИНСТРОЙ РУЗ 05.01.21 N 3 | УСТРОЙСТВО ГИДРОИЗОЛЯЦИЙ ГОРИЗОНТАЛЬНЫХ ПОВЕРХНОСТЕЙ. ОКЛЕЕЧНАЯ В ОДИН СЛОЙ | 100М2 | 0.048
13 | Е1202-002-02 МИНСТРОЙ РУЗ 05.01.21 N 3 | УСТРОЙСТВО ГИДРОИЗОЛЯЦИЙ ВЕРТИКАЛЬНЫХ ПОВЕРХНОСТЕЙ. ОБМАЗОЧНАЯ БИТУМНАЯ В ОДИН СЛОЙ ПО ВЫРОВНЕННОЙ ПОВЕРХНОСТИ КИРПИЧА И БЕТОНА | 100М2 | 0.192
ПЕРЕГОРОДКИ
14 | Е55-008-01 | РАЗБОРКА КИРПИЧНЫХ ПЕРЕГОРОДОК НА ОТДЕЛЬНЫЕ КИРПИЧИ | 100М2 | 0.792
15 | Е0802-002-01 | КЛАДКА ПЕРЕГОРОДОК ИЗ КИРПИЧА АРМИРОВАННЫХ ТОЛЩИНОЙ В 1/4 КИРПИЧА ПРИ ВЫСОТЕ ЭТАЖА ДО 4 М | 100М2 | 0.792
16 | Е1502-001-01 | УЛУЧШЕННАЯ ШТУКАТУРКА ЦЕМЕНТНО-ИЗВЕСТКОВЫМ РАСТВОРОМ ПО КАМНЮ СТЕН | 100М2 | 1.584
ВНУТРЕНЯЯ ОТДЕЛКА
17 | Е61-002-03 | РЕМОНТ ШТУКАТУРКИ ВНУТРЕННИХ СТЕН ПО КАМНЮ ИЗВЕСТКОВЫМ РАСТВОРОМ ПЛОЩАДЬЮ ОТДЕЛЬНЫХ МЕСТ: ДО 10 М2 ТОЛЩИНОЙ СЛОЯ ДО 20 ММ (10%) | 100М2 | 2.1383
18 | Е1502-031-01 | ШТУКАТУРКА ПОВЕРХНОСТЕЙ ОКОННЫХ И ДВЕРНЫХ ОТКОСОВ ПО БЕТОНУ И КАМНЮ ПЛОСКИХ | 100М2 | 0.58
19 | Е1502-019-07 ДОП. 12 МИНСТРОЙ РУЗ N 519 ОТ 18.11.2019 Г. | СПЛОШНОЕ ВЫРАВНИВАНИЕ ПОВЕРХНОСТЕЙ (ОДНОСЛОЙНАЯ ШТУКАТУРКА) ГИПСОВЫМИ СУХИМИ СМЕСЯМИ: ТОЛЩИНОЙ ДО 10 ММ СТЕН | 100М2 | 21.383
20 | Е1502-019-11 ДОП. 12 МИНСТРОЙ РУЗ N 519 ОТ 18.11.2019 Г. К=8 | ВЫЧИТАЕТСЯ ПОЗИЦИЯ: НА КАЖДЫЙ ММ ИЗМЕНЕНИЯ ТОЛЩИНЫ ИСКЛЮЧАЕТСЯ СТЕН | 100М2 | -21.383
21 | Е1502-019-09 ДОП. 12 МИНСТРОЙ РУЗ N 519 ОТ 18.11.2019 Г. | СПЛОШНОЕ ВЫРАВНИВАНИЕ ПОВЕРХНОСТЕЙ (ОДНОСЛОЙНАЯ ШТУКАТУРКА) ГИПСОВЫМИ СУХИМИ СМЕСЯМИ: ТОЛЩИНОЙ ДО 10 ММ ОКОННЫХ И ДВЕРНЫХ ОТКОСОВ ПЛОСКИХ | 100М2 | 1.126
22 | Е1502-019-13 ДОП. 12 МИНСТРОЙ РУЗ N 519 ОТ 18.11.2019 Г. К=8 | ВЫЧИТАЕТСЯ ПОЗИЦИЯ: НА КАЖДЫЙ ММ ИЗМЕНЕНИЯ ТОЛЩИНЫ ИСКЛЮЧАЕТСЯ ОКОННЫХ И ДВЕРНЫХ ОТКОСОВ ПЛОСКИХ | 100М | -1.126
23 | Е1504-005-05 ДОП. 4 | ОКРАСКА ПОЛИВИНИЛАЦЕТАТНЫМИ ВОДОЭМУЛЬСИОННЫМИ СОСТАВАМИ УЛУЧШЕННАЯ ПО СБОРНЫМ КОНСТРУКЦИЯМ, ПОДГОТОВЛЕННЫМ ПОД ОКРАСКУ СТЕН | 100М2 | 20.994
24 | Е1504-005-05 ДОП. 4 | ОКРАСКА ПОЛИВИНИЛАЦЕТАТНЫМИ ВОДОЭМУЛЬСИОННЫМИ СОСТАВАМИ УЛУЧШЕННАЯ ПО СБОРНЫМ КОНСТРУКЦИЯМ, ПОДГОТОВЛЕННЫМ ПОД ОКРАСКУ ОТКОСОВ | 100М2 | 1.126
25 | Е1504-025-10 ДОП. 4 | УЛУЧШЕННАЯ ОКРАСКА МАСЛЯНЫМИ СОСТАВАМИ ПО СБОРНЫМ КОНСТРУКЦИЯМ, ПОДГОТОВЛЕННЫМ ПОД ОКРАСКУ СТЕН | 100М2 | 0.3893
26 | Е1502-019-08 ДОП. 12 МИНСТРОЙ РУЗ N 519 ОТ 18.11.2019 Г. | СПЛОШНОЕ ВЫРАВНИВАНИЕ ПОВЕРХНОСТЕЙ (ОДНОСЛОЙНАЯ ШТУКАТУРКА) ГИПСОВЫМИ СУХИМИ СМЕСЯМИ: ТОЛЩИНОЙ ДО 10 ММ ПОТОЛКОВ | 100М2 | 9.6193
27 | Е1502-019-12 ДОП. 12 МИНСТРОЙ РУЗ N 519 ОТ 18.11.2019 Г. К=8 | ВЫЧИТАЕТСЯ ПОЗИЦИЯ: НА КАЖДЫЙ ММ ИЗМЕНЕНИЯ ТОЛЩИНЫ ИСКЛЮЧАЕТСЯ ПОТОЛКОВ | 100М2 | -9.6193
28 | Е1504-005-06 ДОП. 4 | ОКРАСКА ПОЛИВИНИЛАЦЕТАТНЫМИ ВОДОЭМУЛЬСИОННЫМИ СОСТАВАМИ УЛУЧШЕННАЯ ПО СБОРНЫМ КОНСТРУКЦИЯМ, ПОДГОТОВЛЕННЫМ ПОД ОКРАСКУ ПОТОЛКОВ | 100М2 | 9.3618
29 | Е1504-025-10 ДОП. 4 | УЛУЧШЕННАЯ ОКРАСКА МАСЛЯНЫМИ СОСТАВАМИ ПО СБОРНЫМ КОНСТРУКЦИЯМ, ПОДГОТОВЛЕННЫМ ПОД ОКРАСКУ СТЕН | 100М2 | 0.2572
30 | Е1501-047-15 ДОП. 4 | УСТРОЙСТВО ПОДВЕСНЫХ ПОТОЛКОВ ТИПА "АРМСТРОНГ" ПО КАРКАСУ ИЗ ОЦИНКОВАННОГО ПРОФИЛЯ | 100М2 | 0.3357
31 | Е1501-019-05 | ГЛАДКАЯ ОБЛИЦОВКА СТЕН, СТОЛБОВ, ПИЛЯСТР И ОТКОСОВ [БЕЗ КАРНИЗНЫХ, ПЛИНТУСНЫХ И УГЛОВЫХ ПЛИТОК] БЕЗ УСТАНОВКИ ПЛИТОК ТУАЛЕТНОГО ГАРНИТУРА НА КЛЕЕ ИЗ СУХИХ СМЕСЕЙ ПО КИРПИЧУ И БЕТОНУ | 100М2 | 1.0864
ПРОЕМЫ
32 | Е4604-012-03 | РАЗБОРКА ДЕРЕВЯННЫХ ЗАПОЛНЕНИЙ ПРОЕМОВ ДВЕРНЫХ | 100М2 | 0.5544
33 | Е56-002-02 | ДЕМОНТАЖ АЛЮМИНИЕВЫХ ВИТРАЖЕЙ | 100М2 | 0.6916
34 | Е56-010-01 | ДЕМОНТАЖ ДВЕРНЫХ КОРОБОК В СТЕНАХ С ОТБИВКОЙ ШТУКАТУРКИ ВРУЧНУЮ В ОТКОСАХ: АЛЮМИНИЕВЫХ | 100М2 | 0.2468
35 | Е1001-037-01ДОП. 11 ГОСАРХИТЕКТСТРОЙ РУЗ ПР. № 429 ОТ 15.12.17 Г. | УСТАНОВКА БЛОКОВ ДЕРЕВО АЛЮМИНИЕВЫХ, АЛЮМИНИЕВЫХ, МЕТАЛЛОПЛАСТИКОВЫХ В НАРУЖНЫХ И ВНУТРЕННИХ ДВЕРНЫХ ПРОЕМАХ: В КАМЕННЫХ СТЕНАХ ПЛОЩАДЬЮ ПРОЕМА ДО 3 М2 | 100М2 | 0.2628
36 | Е1001-037-02ДОП. 11 ГОСАРХИТЕКТСТРОЙ РУЗ ПР. № 429 ОТ 15.12.17 Г. | УСТАНОВКА БЛОКОВ ДЕРЕВО АЛЮМИНИЕВЫХ, АЛЮМИНИЕВЫХ, МЕТАЛЛОПЛАСТИКОВЫХ В НАРУЖНЫХ И ВНУТРЕННИХ ДВЕРНЫХ ПРОЕМАХ: В КАМЕННЫХ СТЕНАХ ПЛОЩАДЬЮ ПРОЕМА БОЛЕЕ 3 М2 (МДФ) | 100М2 | 0.5796
37 | С1 | ДВЕРНЫЕ БЛОКИ ИЗ МДФ | М2 | 57.96
38 | Е1001-036-04ДОП. 11 ГОСАРХИТЕКТСТРОЙ РУЗ ПР. № 429 ОТ 15.12.17 Г. | УСТАНОВКА ВИТРАЖЕЙ ИЗ КОЛЕНОГО СТЕКЛА | 100 М2 | 0.814
НЕРЖАВЕЙКА ОГРАЖДЕНИЕ ВНУТРЕННОЙ ЛЕСТНИЦЫ №1,2
39 | Е0705-016-03 ШНК4.02.00-04 П.3.3А,Б КЗТР=0,8, КЭМ=0,8, КМР=0 | РАЗБОРКА МЕТАЛЛИЧЕСКИХ ОГРАЖДЕНИЙ | 100М | 0.261
40 | Е0705-016-03 | УСТРОЙСТВО МЕТАЛЛИЧЕСКИХ ОГРАЖДЕНИЙ | 100М | 0.261
41 | С1 | МЕТАЛЛИЧЕСКАЯ ТРУБА Д-50Х3,0ММ | Т | 0.2534
42 | С1 | МЕТАЛЛИЧЕСКАЯ ТРУБА Д-20Х2,0ММ | Т | 0.1449
43 | С1 | МЕТАЛЛИЧЕСКИЙ ЛИСТ ТОЛЩ 8ММ | Т | 0.0109
44 | С1 | КОЛЕНОЕ СТЕКЛО | М2 | 26.1
1-ЭТАЖ
ПОЛЫ ПАРКЕТ
45 | Е57-002-08 | РАЗБОРКА ПОКРЫТИЙ ПОЛОВ: ПАРКЕТНЫХ | 100М2 | 3.2174
46 | Е57-003-01 | РАЗБОРКА ПЛИНТУСОВ: ДЕРЕВЯННЫХ И ИЗ ПЛАСТМАССОВЫХ МАТЕРИАЛОВ | 100М | 2.58
47 | Е1101-011-01 МИНСТРОЙ РУЗ 05.01.21 N 9 | УСТРОЙСТВО СТЯЖЕК ЦЕМЕНТНЫХ ТОЛЩИНОЙ 20 ММ | 100М2 | 3.147
48 | Е1101-004-03 МИНСТРОЙ РУЗ 05.01.21 N 9 | УСТРОЙСТВО ГИДРОИЗОЛЯЦИИ ОКЛЕЕЧНОЙ РУЛОННЫМИ МАТЕРИАЛАМИ НА РЕЗИНО-БИТУМНОЙ МАСТИКЕ ПЕРВЫЙ СЛОЙ | 100М2 | 3.147
49 | Е1101-004-04 МИНСТРОЙ РУЗ 05.01.21 N 9 | УСТРОЙСТВО ГИДРОИЗОЛЯЦИИ ОКЛЕЕЧНОЙ РУЛОННЫМИ МАТЕРИАЛАМИ НА РЕЗИНО-БИТУМНОЙ МАСТИКЕ ПОСЛЕДУЮЩИЙ СЛОЙ | 100М2 | 3.147
50 | Е1101-011-01 МИНСТРОЙ РУЗ 05.01.21 N 9 | УСТРОЙСТВО СТЯЖЕК ЦЕМЕНТНЫХ ТОЛЩИНОЙ 20 ММ | 100М2 | 3.147
51 | Е1101-011-02 МИНСТРОЙ РУЗ 05.01.21 N 9 К=4 | УСТРОЙСТВО СТЯЖЕК ЦЕМЕНТНЫХ НА КАЖДЫЕ 5 ММ ИЗМЕНЕНИЯ ТОЛЩИНЫ СТЯЖКИ ДОБАВЛЯТЬ К НОРМЕ 11-01-011-01 | 100М2 | 3.147
52 | С1 | КОМПОЗИТНОЕ АРМАТУРА Д-4ММ АБК ЯЧЕЙКОЙ 150Х150ММ | М2 | 314.7
53 | Е1101-034-04 МИНСТРОЙ РУЗ 05.01.21 N 9 | УСТРОЙСТВО ПОКРЫТИЙ ПО ГОТОВОМУ ОСНОВАНИЮ, "ПЛАВАЮЩИМ" СПОСОБОМ, ИЗ МНОГОСЛОЙНЫХ ПАРКЕТНЫХ ДОСОК ТИПА TARKETT С ПРИКЛЕЕВАНИЕМ СТЫКОВ | 100М2 | 3.147
54 | Е1101-040-03 МИНСТРОЙ РУЗ 05.01.21 N 9 | УСТРОЙСТВО ПЛИНТУСОВ ПЛАСТИКОВЫХ НА ВИНТАХ САМОНАРЕЗАЮЩИХ | 100М | 2.517
ПОЛЫ КЕРАМИЧЕСКИЕ
55 | Е57-002-03 | РАЗБОРКА ПОКРЫТИЙ ПОЛОВ: ИЗ КЕРАМИЧЕСКИХ ПЛИТОК | 100М2 | 1.5532
56 | Е57-003-02 | РАЗБОРКА ПЛИНТУСОВ: ЦЕМЕНТНЫХ И ИЗ КЕРАМИЧЕСКОЙ ПЛИТКИ | 100М | 0.31
57 | Е1101-011-01 МИНСТРОЙ РУЗ 05.01.21 N 9 | УСТРОЙСТВО СТЯЖЕК ЦЕМЕНТНЫХ ТОЛЩИНОЙ 20 ММ | 100М2 | 0.0615
58 | Е1101-004-03 МИНСТРОЙ РУЗ 05.01.21 N 9 | УСТРОЙСТВО ГИДРОИЗОЛЯЦИИ ОКЛЕЕЧНОЙ РУЛОННЫМИ МАТЕРИАЛАМИ НА РЕЗИНО-БИТУМНОЙ МАСТИКЕ ПЕРВЫЙ СЛОЙ | 100М2 | 0.0615
59 | Е1101-004-04 МИНСТРОЙ РУЗ 05.01.21 N 9 | УСТРОЙСТВО ГИДРОИЗОЛЯЦИИ ОКЛЕЕЧНОЙ РУЛОННЫМИ МАТЕРИАЛАМИ НА РЕЗИНО-БИТУМНОЙ МАСТИКЕ ПОСЛЕДУЮЩИЙ СЛОЙ | 100М2 | 0.0615
60 | Е1101-011-01 МИНСТРОЙ РУЗ 05.01.21 N 9 | УСТРОЙСТВО СТЯЖЕК ЦЕМЕНТНЫХ ТОЛЩИНОЙ 20 ММ | 100М2 | 0.0615
61 | Е1101-011-02 МИНСТРОЙ РУЗ 05.01.21 N 9 К=4 | УСТРОЙСТВО СТЯЖЕК ЦЕМЕНТНЫХ НА КАЖДЫЕ 5 ММ ИЗМЕНЕНИЯ ТОЛЩИНЫ СТЯЖКИ ДОБАВЛЯТЬ К НОРМЕ 11-01-011-01 | 100М2 | 0.0615
62 | Е1101-027-03 МИНСТРОЙ РУЗ 05.01.21 N 9 | УСТРОЙСТВО ПОКРЫТИЙ НА ЦЕМЕНТНОМ РАСТВОРЕ ИЗ ПЛИТОК КЕРАМИЧЕСКИХ ДЛЯ ПОЛОВ | 100М2 | 0.0615
63 | Е1101-039-04 МИНСТРОЙ РУЗ 05.01.21 N 9 | УСТРОЙСТВО ПЛИНТУСОВ ИЗ ПЛИТОК КЕРАМИЧЕСКИХ | 100М | 0.101
ПОЛЫ МРАМОР
64 | Е2601-043-05МИНСТРОЙ РУЗ 05.01.21 N 2 | УСТРОЙСТВО ТЕПЛО-ПАРО-ШУМОИЗОЛЯЦИИ ИЗ ВСПЕНЕННОГО ПОЛИЭТИЛЕНА ПОЛОВ | 100М2 ПОВЕРХНОСТИ | 0.4239
65 | Е1101-011-01 МИНСТРОЙ РУЗ 05.01.21 N 9 | УСТРОЙСТВО СТЯЖЕК ЦЕМЕНТНЫХ ТОЛЩИНОЙ 20 ММ | 100М2 | 0.4239
66 | Е1101-011-02 МИНСТРОЙ РУЗ 05.01.21 N 9 К=4 | УСТРОЙСТВО СТЯЖЕК ЦЕМЕНТНЫХ НА КАЖДЫЕ 5 ММ ИЗМЕНЕНИЯ ТОЛЩИНЫ СТЯЖКИ ДОБАВЛЯТЬ К НОРМЕ 11-01-011-01 | 100М2 | 0.4239
67 | Е1101-031-03 МИНСТРОЙ РУЗ 05.01.21 N 9 | УСТРОЙСТВО ПОКРЫТИЙ ИЗ МРАМОРНЫХ ПЛИТ ПРИ КОЛИЧЕСТВЕ ПЛИТ НА 1 М2 ДО 4 ШТ | 100М2 | 0.4239
68 | Е1101-041-01 МИНСТРОЙ РУЗ 05.01.21 N 9 | УСТАНОВКА ПЛИНТУСОВ ИЗ МРАМОРНЫХ ПЛИТ | М2 | 37.69
ПОЛЫ КЕРАМОГРАНИТНЫЕ
69 | Е2601-043-05МИНСТРОЙ РУЗ 05.01.21 N 2 | УСТРОЙСТВО ТЕПЛО-ПАРО-ШУМОИЗОЛЯЦИИ ИЗ ВСПЕНЕННОГО ПОЛИЭТИЛЕНА ПОЛОВ | 100М2 ПОВЕРХНОСТИ | 1.0435
70 | Е1101-011-01 МИНСТРОЙ РУЗ 05.01.21 N 9 | УСТРОЙСТВО СТЯЖЕК ЦЕМЕНТНЫХ ТОЛЩИНОЙ 20 ММ | 100М2 | 1.0435
71 | Е1101-011-02 МИНСТРОЙ РУЗ 05.01.21 N 9 К=4 | УСТРОЙСТВО СТЯЖЕК ЦЕМЕНТНЫХ НА КАЖДЫЕ 5 ММ ИЗМЕНЕНИЯ ТОЛЩИНЫ СТЯЖКИ ДОБАВЛЯТЬ К НОРМЕ 11-01-011-01 | 100М2 | 1.0435
72 | С1 | КОМПОЗИТНОЕ АРМАТУРА Д-4ММ АБК ЯЧЕЙКОЙ 150Х150ММ | М2 | 104.35
73 | Е1101-052-02 МИНСТРОЙ РУЗ 05.01.21 N 9 | УСТРОЙСТВО ПОКРЫТИЙ ИЗ КЕРАМОГРАНИТНЫХ ПЛИТОК РАЗМЕРАМИ ДО 60X60 СМ | 100М2 | 1.0435
74 | Е1101-039-05 МИНСТРОЙ РУЗ 05.01.21 N 9 | УСТРОЙСТВО ПЛИНТУСОВ ИЗ КЕРАМОГРАНИТНЫХ ПЛИТОК ТОЛЩИНОЙ ДО 15 ММ ШИРИНОЙ ДО 100 ММ НА КЛЕЕ ИЗ СУХИХ СМЕСЕЙ С РЕЗКОЙ ПЛИТ ПО РАЗМЕРУ | 100М | 1.0825
ЭТАЖ №2
ПОЛЫ ПАРКЕТ
75 | Е57-002-08 | РАЗБОРКА ПОКРЫТИЙ ПОЛОВ: ПАРКЕТНЫХ | 100М2 | 3.2496
76 | Е57-003-01 | РАЗБОРКА ПЛИНТУСОВ: ДЕРЕВЯННЫХ И ИЗ ПЛАСТМАССОВЫХ МАТЕРИАЛОВ | 100М | 3.286
77 | Е2601-043-05МИНСТРОЙ РУЗ 05.01.21 N 2 | УСТРОЙСТВО ТЕПЛО-ПАРО-ШУМОИЗОЛЯЦИИ ИЗ ВСПЕНЕННОГО ПОЛИЭТИЛЕНА ПОЛОВ | 100М2 ПОВЕРХНОСТИ | 3.2496
78 | Е1101-011-01 МИНСТРОЙ РУЗ 05.01.21 N 9 | УСТРОЙСТВО СТЯЖЕК ЦЕМЕНТНЫХ ТОЛЩИНОЙ 20 ММ | 100М2 | 3.2496
79 | Е1101-034-04 МИНСТРОЙ РУЗ 05.01.21 N 9 | УСТРОЙСТВО ПОКРЫТИЙ ПО ГОТОВОМУ ОСНОВАНИЮ, "ПЛАВАЮЩИМ" СПОСОБОМ, ИЗ МНОГОСЛОЙНЫХ ПАРКЕТНЫХ ДОСОК ТИПА TARKETT С ПРИКЛЕЕВАНИЕМ СТЫКОВ | 100М2 | 3.2496
80 | Е1101-040-03 МИНСТРОЙ РУЗ 05.01.21 N 9 | УСТРОЙСТВО ПЛИНТУСОВ ПЛАСТИКОВЫХ НА ВИНТАХ САМОНАРЕЗАЮЩИХ | 100М | 3.286
ПОЛЫ КЕРАМИЧЕСКИЕ
81 | Е57-002-03 | РАЗБОРКА ПОКРЫТИЙ ПОЛОВ: ИЗ КЕРАМИЧЕСКИХ ПЛИТОК | 100М2 | 1.3493
82 | Е57-003-02 | РАЗБОРКА ПЛИНТУСОВ: ЦЕМЕНТНЫХ И ИЗ КЕРАМИЧЕСКОЙ ПЛИТКИ | 100М | 0.8
83 | Е1101-004-03 МИНСТРОЙ РУЗ 05.01.21 N 9 | УСТРОЙСТВО ГИДРОИЗОЛЯЦИИ ОКЛЕЕЧНОЙ РУЛОННЫМИ МАТЕРИАЛАМИ НА РЕЗИНО-БИТУМНОЙ МАСТИКЕ ПЕРВЫЙ СЛОЙ | 100М2 | 0.196
84 | Е1101-004-04 МИНСТРОЙ РУЗ 05.01.21 N 9 | УСТРОЙСТВО ГИДРОИЗОЛЯЦИИ ОКЛЕЕЧНОЙ РУЛОННЫМИ МАТЕРИАЛАМИ НА РЕЗИНО-БИТУМНОЙ МАСТИКЕ ПОСЛЕДУЮЩИЙ СЛОЙ | 100М2 | 0.196
85 | Е1101-011-01 МИНСТРОЙ РУЗ 05.01.21 N 9 | УСТРОЙСТВО СТЯЖЕК ЦЕМЕНТНЫХ ТОЛЩИНОЙ 20 ММ | 100М2 | 0.196
86 | Е1101-027-03 МИНСТРОЙ РУЗ 05.01.21 N 9 | УСТРОЙСТВО ПОКРЫТИЙ НА ЦЕМЕНТНОМ РАСТВОРЕ ИЗ ПЛИТОК КЕРАМИЧЕСКИХ ДЛЯ ПОЛОВ | 100М2 | 0.196
87 | Е1101-039-04 МИНСТРОЙ РУЗ 05.01.21 N 9 | УСТРОЙСТВО ПЛИНТУСОВ ИЗ ПЛИТОК КЕРАМИЧЕСКИХ | 100М | 0.4422
ПОЛЫ МРАМОР
88 | Е57-002-13 ДОП. 12 МИНСТРОЙ РУЗ N 519 ОТ 18.11.2019 Г. | РАЗБОРКА ПОЛОВ ИЗ МРАМОРНЫХ ПЛИТ И ПЛИТОК ВРУЧНУЮ | 100 М2 ПОКРЫТИЙ | 0.4936
89 | Е2601-043-05МИНСТРОЙ РУЗ 05.01.21 N 2 | УСТРОЙСТВО ТЕПЛО-ПАРО-ШУМОИЗОЛЯЦИИ ИЗ ВСПЕНЕННОГО ПОЛИЭТИЛЕНА ПОЛОВ | 100М2 ПОВЕРХНОСТИ | 0.4936
90 | Е1101-011-01 МИНСТРОЙ РУЗ 05.01.21 N 9 | УСТРОЙСТВО СТЯЖЕК ЦЕМЕНТНЫХ ТОЛЩИНОЙ 20 ММ | 100М2 | 0.4936
91 | Е1101-011-02 МИНСТРОЙ РУЗ 05.01.21 N 9 К=1 | УСТРОЙСТВО СТЯЖЕК ЦЕМЕНТНЫХ НА КАЖДЫЕ 5 ММ ИЗМЕНЕНИЯ ТОЛЩИНЫ СТЯЖКИ ДОБАВЛЯТЬ К НОРМЕ 11-01-011-01 | 100М2 | 0.4936
92 | Е1101-031-03 МИНСТРОЙ РУЗ 05.01.21 N 9 | УСТРОЙСТВО ПОКРЫТИЙ ИЗ МРАМОРНЫХ ПЛИТ ПРИ КОЛИЧЕСТВЕ ПЛИТ НА 1 М2 ДО 4 ШТ | 100М2 | 0.4936
93 | Е1101-041-01 МИНСТРОЙ РУЗ 05.01.21 N 9 | УСТАНОВКА ПЛИНТУСОВ ИЗ МРАМОРНЫХ ПЛИТ | М2 | 39.97
ПОЛЫ КЕРАМОГРАНИТНЫЕ
94 | Е2601-043-05МИНСТРОЙ РУЗ 05.01.21 N 2 | УСТРОЙСТВО ТЕПЛО-ПАРО-ШУМОИЗОЛЯЦИИ ИЗ ВСПЕНЕННОГО ПОЛИЭТИЛЕНА ПОЛОВ | 100М2 ПОВЕРХНОСТИ | 0.99
95 | Е1101-011-01 МИНСТРОЙ РУЗ 05.01.21 N 9 | УСТРОЙСТВО СТЯЖЕК ЦЕМЕНТНЫХ ТОЛЩИНОЙ 20 ММ | 100М2 | 0.99
96 | Е1101-011-02 МИНСТРОЙ РУЗ 05.01.21 N 9 К=1 | УСТРОЙСТВО СТЯЖЕК ЦЕМЕНТНЫХ НА КАЖДЫЕ 5 ММ ИЗМЕНЕНИЯ ТОЛЩИНЫ СТЯЖКИ ДОБАВЛЯТЬ К НОРМЕ 11-01-011-01 | 100М2 | 0.99
97 | Е1101-052-02 МИНСТРОЙ РУЗ 05.01.21 N 9 | УСТРОЙСТВО ПОКРЫТИЙ ИЗ КЕРАМОГРАНИТНЫХ ПЛИТОК РАЗМЕРАМИ ДО 60X60 СМ | 100М2 | 0.99
98 | Е1101-039-05 МИНСТРОЙ РУЗ 05.01.21 N 9 | УСТРОЙСТВО ПЛИНТУСОВ ИЗ КЕРАМОГРАНИТНЫХ ПЛИТОК ТОЛЩИНОЙ ДО 15 ММ ШИРИНОЙ ДО 100 ММ НА КЛЕЕ ИЗ СУХИХ СМЕСЕЙ С РЕЗКОЙ ПЛИТ ПО РАЗМЕРУ | 100М | 0.775
НАРУЖНАЯ ОТДЕЛКА
99 | Е1502-039-01 ДОП. 11 ГОСАРХИТЕКТСТРОЙ РУЗ ПР. № 429 ОТ 15.12.17 Г. | ОТДЕЛКА НАРУЖНЫХ СТЕН ПО ПОДГОТОВЛЕННЫМ ПОВЕРХНОСТЯМ ДЕКОРАТИВНЫМ ПОКРЫТИЕМ ПОД ИМИТАЦИЮ НАТУРАЛЬНОГО КАМНЯ "ТРАВЕРТИН" СПЛОШНОЕ НАНЕСЕНИЕ С ПОЛИРОВКОЙ ПОВЕРХНОСТИ (БЕЗ РИСУНКА) С РАСХОДОМ 350 КГ РУЧНЫМ СПОСОБОМ | 100 М2 | 5.42
100 | Е1502-039-03 ДОП. 11 ГОСАРХИТЕКТСТРОЙ РУЗ ПР. № 429 ОТ 15.12.17 Г. | ОТДЕЛКА НАРУЖНЫХ СТЕН ПО ПОДГОТОВЛЕННЫМ ПОВЕРХНОСТЯМ ДЕКОРАТИВНЫМ ПОКРЫТИЕМ ПОД ИМИТАЦИЮ НАТУРАЛЬНОГО КАМНЯ "ТРАВЕРТИН" СПЛОШНОЕ НАНЕСЕНИЕ С ПОЛИРОВКОЙ ПОВЕРХНОСТИ (БЕЗ РИСУНКА) С РАСХОДОМ 200 КГ МЕХАНИЗИРОВАННЫМ СПОСОБОМ (ОТКОСОВ) | 100 М2 | 0.3662
101 | С1 | ПЛИТЫ ИЗ МИНЕРАЛЬНОЙ ВАТЫ НА ОСНОВЕ БАЗАЛЬТА ФАСАД СТАНДАРТ-120 ПЛОТНОСТЬЮ 120 КГ/М3 (ДЛИНА 1200 ММ, ШИРИНА 600 ММ, ТОЛЩИНА 50 ММ) | М2 | 542
102 | С1 | КЛЕЙ ДЛЯ ПРИКЛЕИВАНИЕ МИНЕРАЛЬНОЙ ВАТЫ | КГ | 2710
103 | С1 | КЛЕЙ УНИВЕРСАЛЬНЫЙ ДЛЯ СИСТЕМ УТЕПЛЕНИЯ | КГ | 2710
104 | С1 | ФАСАДНАЯ СЕТКА ЩЕЛОЧЕСТОЙКАЯ ФСР-160(110)2000/2000 М.КВ. | М2 | 569.1
105 | С1 | ФАСАДНАЯ СЕТКА ЩЕЛОЧЕСТОЙКАЯ ФСР-160(110)2000/2000 Б=300ММ | М | 191
106 | С1 | КОМПЛЕКТ ДЮБЕЛЬ ЗОНТ С ПЛАСТМАССОВЫМИ ДС -1-60.130 | ШТ | 4878
107 | С1 | ОКОННЫЙ ПРОФИЛЬ Т=0.7, B=180, L=1000 П.М | М | 50
108 | С1 | ПОДОКОННЫЙ СЛИВ Т=0.7, B=130, L=1000 П.М | М | 45
109 | С1 | ЦОКОЛЬНЫЙ ПРОФИЛЬ Т=0.7, B=210, L=1000 П.М. | М | 106
110 | С1 | ЦОКОЛЬНЫЙ СЛИВ Т=0.7, B=90, L=1000 П.М. | М | 106
111 | С1 | КРЕПЕЖНЫЙ ЭЛЕМЕНТ Т=0.7, B=60, L=1000 П.М. | М | 106
112 | С1 | КРОНШТЕЙН ИЗ СТАЛИ Т=0.7, B=70, L=160 | ШТ | 212
113 | С1 | КРОНШТЕЙН ИЗ СТАЛИ Т=0.7, B=70, L=120. | ШТ | 212
114 | С1 | КРОНШТЕЙН ИЗ СТАЛИ Т=0.7, B=70, L=120 | ШТ | 424
115 | С1 | ШУРУП ПО МЕТАЛЛУ 25 ММ | ШТ | 3392
116 | С1 | АНКЕРНЫЙ БОЛТ С ГАЙКОЙ 10Х100 ММ | ШТ | 737
117 | Е0807-001-02 | УСТАНОВКА И РАЗБОРКА НАРУЖНЫХ ИНВЕНТАРНЫХ ЛЕСОВ ВЫСОТОЙ ДО 16 М ТРУБЧАТЫХ ДЛЯ ПРОЧИХ ОТДЕЛОЧНЫХ РАБОТ | 100М2 | 5.42
УТЕПЛЕНИЯ ЦОКОЛЯ
118 | Е63-007-07 ДОП. 6 | РАЗБОРКА ОБЛИЦОВКИ СТЕН ИЗ ПЛИТ И ПЛИТОК: ГРАНИТНЫХ | 100М2 | 0.7255
119 | Е1501-026-01 ДОП. 6 | ГЛАДКАЯ ОБЛИЦОВКА СТЕН, СТОЛБОВ, ПИЛЯСТР И ОТКОСОВ ИЗ КЕРАМОГРАНИТНЫХ ПЛИТОК ТОЛЩИНОЙ ДО 15 ММ НА КЛЕЕ ИЗ СУХИХ СМЕСЕЙ ПО КИРПИЧУ И БЕТОНУ, ЧИСЛО ПЛИТ ДО 10 ШТ НА М2 | 100М2 | 0.7255
120 | С1 | ЭКСТРУЗИОННЫЙ ПЕНОПОЛИСТИРОЛ ТОЛЩ 30ММ | М2 | 72.55
121 | С1 | ДЮБЕЛЬ 10Х150ММ | ШТ | 653
ГЛАВНЫЙ ВХОД И НАРУЖНЫЕ ЛЕСТНИЦЫ
122 | Е53-001-02 | РАЗБОРКА ОБШИВКИ: КОЗЕРКА | 100М2 | 0.5585
123 | Е53-001-04 | РАЗБОРКА КАРКАСА | 100М2 | 0.5585
124 | Е57-002-14 ДОП. 12 МИНСТРОЙ РУЗ N 519 ОТ 18.11.2019 Г. | РАЗБОРКА ПОЛОВ ИЗ ГРАНИТНЫХ ПЛИТ И ПЛИТОК ВРУЧНУЮ | 100 М2 ПОКРЫТИЙ | 1.5827
НЕРЖАВЕЙКА ОГРАЖДЕНИЕ ВНУТРЕННОЙ ЛЕСТНИЦЫ №1,2
125 | Е0705-016-03 ШНК4.02.00-04 П.3.3А,Б КЗТР=0,8, КЭМ=0,8, КМР=0 | РАЗБОРКА МЕТАЛЛИЧЕСКИХ ОГРАЖДЕНИЙ | 100М | 0.225
126 | Е0705-016-03 | УСТРОЙСТВО МЕТАЛЛИЧЕСКИХ ОГРАЖДЕНИЙ | 100М | 0.225
127 | С1 | МЕТАЛЛИЧЕСКАЯ ТРУБА Д-50Х3,0ММ | Т | 0.217
128 | С1 | МЕТАЛЛИЧЕСКАЯ ТРУБА Д-20Х2,0ММ | Т | 0.2092
129 | С1 | МЕТАЛЛИЧЕСКИЙ ЛИСТ ТОЛЩ 8ММ | Т | 0.0093
130 | С1 | КОЛЕНОЕ СТЕКЛО | М2 | 22.5
ПАНДУС
131 | Е4604-001-02 | РАЗБОРКА ПАНДУСОВ БЕТОННЫХ | М3 | 3.1
132 | Е0102-057-02 | РАЗРАБОТКА ГРУНТА ВРУЧНУЮ В ТРАНШЕЯХ ГЛУБИНОЙ ДО 2 М БЕЗ КРЕПЛЕНИЙ С ОТКОСАМИ, ГРУППА ГРУНТОВ 2 | 100М3 | 0.0578
133 | Е0801-002-03 ДОП. 3 | УСТРОЙСТВО ОСНОВАНИЯ ПОД ФУНДАМЕНТЫ ГРАВИЙНОГО | М3 | 1.87
134 | Е0601-005-04 | УСТРОЙСТВО Ж/Б ПАНДУСОВ | 100М3 | 0.0563
135 | С1 | АРМАТУРА В ВИДЕ СЕТКИ Д -6ММ | Т | 0.03131
136 | Е1202-002-02 МИНСТРОЙ РУЗ 05.01.21 N 3 | УСТРОЙСТВО ГИДРОИЗОЛЯЦИЙ ВЕРТИКАЛЬНЫХ ПОВЕРХНОСТЕЙ. ОБМАЗОЧНАЯ БИТУМНАЯ В ОДИН СЛОЙ ПО ВЫРОВНЕННОЙ ПОВЕРХНОСТИ КИРПИЧА И БЕТОНА | 100М2 | 0.0682
137 | Е1202-002-03 МИНСТРОЙ РУЗ 05.01.21 N 3 | УСТРОЙСТВО ГИДРОИЗОЛЯЦИЙ ВЕРТИКАЛЬНЫХ ПОВЕРХНОСТЕЙ. ОБМАЗОЧНАЯ БИТУМНАЯ НА КАЖДЫЙ СЛОЙ ДОБАВЛЯЕТСЯ | 100М2 | 0.0682
ОГРАЖДЕНИЕ ПАНДУСОВ СТ-1
138 | Е0601-015-07 | УСТАНОВКА ЗАКЛАДНЫХ ДЕТАЛЕЙ ВЕСОМ ДО 4 КГ | Т | 0.064
139 | С1 | АРМАТУРА КЛ-A-III Д 12ММ | Т | 0.03392
140 | С1 | МЕТАЛЛИЧЕСКИЙ ЛИСТ ТОЛЩ 6ММ | Т | 0.03008
141 | С1 | МЕТАЛЛИЧЕСКИЙ ЛИСТ ТОЛЩ 8ММ | Т | 0.09211
142 | Е0705-016-4 | УСТРОЙСТВО ОГРАЖДЕНИЯ ПАНДУСА И ЛЕСТНИЦЫ ИЗ ТРУБА НЕРЖАВЕЙ СТАЛИ | 100 М | 0.745
143 | С1 | СТОИМОСТЬ ОГРАЖДЕНИЯ ИЗ ТРУБ НЕРЖАВЕЙКА | М | 74.5
ПОДСТАВКА ПОД СОЛНЕЧНЫЙ ПАНЕЛЬ СП-1(40ШТ)
144 | Е0901-005-01 | МОНТАЖ КАРКАСОВ ПОД ОБОРУДОВАНИЯ | Т | 0.7304
145 | С1 | МЕТАЛЛИЧЕСКАЯ ПРОФИЛЬНАЯ ТРУБА 60Х40Х3,0 | Т | 0.655
146 | С1 | МЕТАЛЛИЧЕСКИЙ ПОЛОСА ТОЛЩ 8ММ | Т | 0.0754
147 | Е0903-014-01 | МОНТАЖ РАСПОРОК И СВЯЗЕЙ | Т | 0.615
148 | С1 | МЕТАЛЛИЧЕСКИЙ УГОЛОК 50Х3 | Т | 0.474
149 | С1 | МЕТАЛЛИЧЕСКИЙ ПОЛОСА ТОЛЩ 8ММ | Т | 0.141
150 | Е0903-015-01 | МОНТАЖ ПРОГОНОВ | Т | 0.654
151 | С1 | МЕТАЛЛИЧЕСКАЯ ПРОФИЛЬНАЯ ТРУБА 50Х50Х3,0 | Т | 0.654
152 | Е1303-002-04 | ОГРУНТОВКА МЕТАЛЛИЧЕСКИХ ПОВЕРХНОСТЕЙ ЗА ОДИН РАЗ ГРУНТОВКОЙ ГФ-021 | 100М2 | 0.887
153 | Е1303-004-26 | ОКРАСКА МЕТАЛЛИЧЕСКИХ ОГРУНТОВАННЫХ ПОВЕРХНОСТЕЙ ЭМАЛЬЮ ПФ-115 | 100М2 | 0.887
РАЗДЕЛ 2.ГОСТИНИЦА
ВНУТРЕНЯЯ ОТДЕЛКА
154 | Е1502-031-01 | ШТУКАТУРКА ПОВЕРХНОСТЕЙ ОКОННЫХ И ДВЕРНЫХ ОТКОСОВ ПО БЕТОНУ И КАМНЮ ПЛОСКИХ | 100М2 | 0.08
155 | Е1502-019-07 ДОП. 12 МИНСТРОЙ РУЗ N 519 ОТ 18.11.2019 Г. | СПЛОШНОЕ ВЫРАВНИВАНИЕ ПОВЕРХНОСТЕЙ (ОДНОСЛОЙНАЯ ШТУКАТУРКА) ГИПСОВЫМИ СУХИМИ СМЕСЯМИ: ТОЛЩИНОЙ ДО 10 ММ СТЕН | 100М2 | 4.43
156 | Е1502-019-11 ДОП. 12 МИНСТРОЙ РУЗ N 519 ОТ 18.11.2019 Г. К=8 | ВЫЧИТАЕТСЯ ПОЗИЦИЯ: НА КАЖДЫЙ ММ ИЗМЕНЕНИЯ ТОЛЩИНЫ ИСКЛЮЧАЕТСЯ СТЕН | 100М2 | -4.43
157 | Е1502-019-09 ДОП. 12 МИНСТРОЙ РУЗ N 519 ОТ 18.11.2019 Г. | СПЛОШНОЕ ВЫРАВНИВАНИЕ ПОВЕРХНОСТЕЙ (ОДНОСЛОЙНАЯ ШТУКАТУРКА) ГИПСОВЫМИ СУХИМИ СМЕСЯМИ: ТОЛЩИНОЙ ДО 10 ММ ОКОННЫХ И ДВЕРНЫХ ОТКОСОВ ПЛОСКИХ | 100М2 | 0.08
158 | Е1502-019-13 ДОП. 12 МИНСТРОЙ РУЗ N 519 ОТ 18.11.2019 Г. К=8 | ВЫЧИТАЕТСЯ ПОЗИЦИЯ: НА КАЖДЫЙ ММ ИЗМЕНЕНИЯ ТОЛЩИНЫ ИСКЛЮЧАЕТСЯ ОКОННЫХ И ДВЕРНЫХ ОТКОСОВ ПЛОСКИХ | 100М | 0.08
159 | Е1504-005-05 ДОП. 4 | ОКРАСКА ПОЛИВИНИЛАЦЕТАТНЫМИ ВОДОЭМУЛЬСИОННЫМИ СОСТАВАМИ УЛУЧШЕННАЯ ПО СБОРНЫМ КОНСТРУКЦИЯМ, ПОДГОТОВЛЕННЫМ ПОД ОКРАСКУ СТЕН | 100М2 | 3.7021
160 | Е1504-005-05 ДОП. 4 | ОКРАСКА ПОЛИВИНИЛАЦЕТАТНЫМИ ВОДОЭМУЛЬСИОННЫМИ СОСТАВАМИ УЛУЧШЕННАЯ ПО СБОРНЫМ КОНСТРУКЦИЯМ, ПОДГОТОВЛЕННЫМ ПОД ОКРАСКУ ОТКОСОВ | 100М2 | 0.08
161 | Е1504-025-10 ДОП. 4 | УЛУЧШЕННАЯ ОКРАСКА МАСЛЯНЫМИ СОСТАВАМИ ПО СБОРНЫМ КОНСТРУКЦИЯМ, ПОДГОТОВЛЕННЫМ ПОД ОКРАСКУ СТЕН | 100М2 | 1.3665
162 | Е1502-019-08 ДОП. 12 МИНСТРОЙ РУЗ N 519 ОТ 18.11.2019 Г. | СПЛОШНОЕ ВЫРАВНИВАНИЕ ПОВЕРХНОСТЕЙ (ОДНОСЛОЙНАЯ ШТУКАТУРКА) ГИПСОВЫМИ СУХИМИ СМЕСЯМИ: ТОЛЩИНОЙ ДО 10 ММ ПОТОЛКОВ | 100М2 | 1.7106
163 | Е1502-019-12 ДОП. 12 МИНСТРОЙ РУЗ N 519 ОТ 18.11.2019 Г. К=8 | ВЫЧИТАЕТСЯ ПОЗИЦИЯ: НА КАЖДЫЙ ММ ИЗМЕНЕНИЯ ТОЛЩИНЫ ИСКЛЮЧАЕТСЯ ПОТОЛКОВ | 100М2 | -1.7106
164 | Е1504-005-06 ДОП. 4 | ОКРАСКА ПОЛИВИНИЛАЦЕТАТНЫМИ ВОДОЭМУЛЬСИОННЫМИ СОСТАВАМИ УЛУЧШЕННАЯ ПО СБОРНЫМ КОНСТРУКЦИЯМ, ПОДГОТОВЛЕННЫМ ПОД ОКРАСКУ ПОТОЛКОВ | 100М2 | 0.9386
165 | Е1504-025-11 ДОП. 4 | УЛУЧШЕННАЯ ОКРАСКА МАСЛЯНЫМИ СОСТАВАМИ ПО СБОРНЫМ КОНСТРУКЦИЯМ, ПОДГОТОВЛЕННЫМ ПОД ОКРАСКУ ПОТОЛКОВ | 100М2 | 0.772
166 | Е1501-019-05 | ГЛАДКАЯ ОБЛИЦОВКА СТЕН, СТОЛБОВ, ПИЛЯСТР И ОТКОСОВ [БЕЗ КАРНИЗНЫХ, ПЛИНТУСНЫХ И УГЛОВЫХ ПЛИТОК] БЕЗ УСТАНОВКИ ПЛИТОК ТУАЛЕТНОГО ГАРНИТУРА НА КЛЕЕ ИЗ СУХИХ СМЕСЕЙ ПО КИРПИЧУ И БЕТОНУ | 100М2 | 0.8152
ПРОЕМЫ
167 | Е4604-012-03 | РАЗБОРКА ДЕРЕВЯННЫХ ЗАПОЛНЕНИЙ ПРОЕМОВ ДВЕРНЫХ | 100М2 | 0.0756
168 | Е56-002-02 | ДЕМОНТАЖ АЛЮМИНИЕВЫХ ВИТРАЖЕЙ | 100М2 | 0.0675
169 | Е56-010-01 | ДЕМОНТАЖ ДВЕРНЫХ КОРОБОК В СТЕНАХ С ОТБИВКОЙ ШТУКАТУРКИ ВРУЧНУЮ В ОТКОСАХ: АЛЮМИНИЕВЫХ | 100М2 | 0.1749
170 | Е1001-037-01ДОП. 11 ГОСАРХИТЕКТСТРОЙ РУЗ ПР. № 429 ОТ 15.12.17 Г. | УСТАНОВКА БЛОКОВ ДЕРЕВО АЛЮМИНИЕВЫХ, АЛЮМИНИЕВЫХ, МЕТАЛЛОПЛАСТИКОВЫХ В НАРУЖНЫХ И ВНУТРЕННИХ ДВЕРНЫХ ПРОЕМАХ: В КАМЕННЫХ СТЕНАХ ПЛОЩАДЬЮ ПРОЕМА ДО 3 М2 | 100М2 | 0.2265
171 | Е1001-037-02ДОП. 11 ГОСАРХИТЕКТСТРОЙ РУЗ ПР. № 429 ОТ 15.12.17 Г. | УСТАНОВКА БЛОКОВ ДЕРЕВО АЛЮМИНИЕВЫХ, АЛЮМИНИЕВЫХ, МЕТАЛЛОПЛАСТИКОВЫХ В НАРУЖНЫХ И ВНУТРЕННИХ ДВЕРНЫХ ПРОЕМАХ: В КАМЕННЫХ СТЕНАХ ПЛОЩАДЬЮ ПРОЕМА БОЛЕЕ 3 М2 (МДФ) | 100М2 | 0.0756
172 | С1 | ДВЕРНЫЕ БЛОКИ ИЗ МДФ | М2 | 7.56
173 | Е1001-036-04ДОП. 11 ГОСАРХИТЕКТСТРОЙ РУЗ ПР. № 429 ОТ 15.12.17 Г. | УСТАНОВКА ВИТРАЖЕЙ ИЗ КОЛЕНОГО СТЕКЛА | 100 М2 | 0.0675
ПОЛЫ ПАРКЕТ
174 | Е57-002-08 | РАЗБОРКА ПОКРЫТИЙ ПОЛОВ: ПАРКЕТНЫХ | 100М2 | 0.739
175 | Е57-003-01 | РАЗБОРКА ПЛИНТУСОВ: ДЕРЕВЯННЫХ И ИЗ ПЛАСТМАССОВЫХ МАТЕРИАЛОВ | 100М | 0.8988
176 | Е1101-011-01 МИНСТРОЙ РУЗ 05.01.21 N 9 | УСТРОЙСТВО СТЯЖЕК ЦЕМЕНТНЫХ ТОЛЩИНОЙ 20 ММ | 100М2 | 0.739
177 | Е1101-004-03 МИНСТРОЙ РУЗ 05.01.21 N 9 | УСТРОЙСТВО ГИДРОИЗОЛЯЦИИ ОКЛЕЕЧНОЙ РУЛОННЫМИ МАТЕРИАЛАМИ НА РЕЗИНО-БИТУМНОЙ МАСТИКЕ ПЕРВЫЙ СЛОЙ | 100М2 | 0.739
178 | Е1101-004-04 МИНСТРОЙ РУЗ 05.01.21 N 9 | УСТРОЙСТВО ГИДРОИЗОЛЯЦИИ ОКЛЕЕЧНОЙ РУЛОННЫМИ МАТЕРИАЛАМИ НА РЕЗИНО-БИТУМНОЙ МАСТИКЕ ПОСЛЕДУЮЩИЙ СЛОЙ | 100М2 | 0.739
179 | Е1101-011-01 МИНСТРОЙ РУЗ 05.01.21 N 9 | УСТРОЙСТВО СТЯЖЕК ЦЕМЕНТНЫХ ТОЛЩИНОЙ 20 ММ | 100М2 | 0.739
180 | Е1101-011-02 МИНСТРОЙ РУЗ 05.01.21 N 9 К=4 | УСТРОЙСТВО СТЯЖЕК ЦЕМЕНТНЫХ НА КАЖДЫЕ 5 ММ ИЗМЕНЕНИЯ ТОЛЩИНЫ СТЯЖКИ ДОБАВЛЯТЬ К НОРМЕ 11-01-011-01 | 100М2 | 0.739
181 | С1 | КОМПОЗИТНОЕ АРМАТУРА Д-4ММ АБК ЯЧЕЙКОЙ 150Х150ММ | М2 | 73.9
182 | Е1101-034-04 МИНСТРОЙ РУЗ 05.01.21 N 9 | УСТРОЙСТВО ПОКРЫТИЙ ПО ГОТОВОМУ ОСНОВАНИЮ, "ПЛАВАЮЩИМ" СПОСОБОМ, ИЗ МНОГОСЛОЙНЫХ ПАРКЕТНЫХ ДОСОК ТИПА TARKETT С ПРИКЛЕЕВАНИЕМ СТЫКОВ | 100М2 | 0.739
183 | Е1101-040-03 МИНСТРОЙ РУЗ 05.01.21 N 9 | УСТРОЙСТВО ПЛИНТУСОВ ПЛАСТИКОВЫХ НА ВИНТАХ САМОНАРЕЗАЮЩИХ | 100М | 0.8988
ПОЛЫ КЕРАМИЧЕСКИЕ
184 | Е57-002-03 | РАЗБОРКА ПОКРЫТИЙ ПОЛОВ: ИЗ КЕРАМИЧЕСКИХ ПЛИТОК | 100М2 | 0.9716
185 | Е57-003-02 | РАЗБОРКА ПЛИНТУСОВ: ЦЕМЕНТНЫХ И ИЗ КЕРАМИЧЕСКОЙ ПЛИТКИ | 100М | 1.0743
186 | Е1101-011-01 МИНСТРОЙ РУЗ 05.01.21 N 9 | УСТРОЙСТВО СТЯЖЕК ЦЕМЕНТНЫХ ТОЛЩИНОЙ 20 ММ | 100М2 | 0.9716
187 | Е1101-004-03 МИНСТРОЙ РУЗ 05.01.21 N 9 | УСТРОЙСТВО ГИДРОИЗОЛЯЦИИ ОКЛЕЕЧНОЙ РУЛОННЫМИ МАТЕРИАЛАМИ НА РЕЗИНО-БИТУМНОЙ МАСТИКЕ ПЕРВЫЙ СЛОЙ | 100М2 | 0.9716
188 | Е1101-004-04 МИНСТРОЙ РУЗ 05.01.21 N 9 | УСТРОЙСТВО ГИДРОИЗОЛЯЦИИ ОКЛЕЕЧНОЙ РУЛОННЫМИ МАТЕРИАЛАМИ НА РЕЗИНО-БИТУМНОЙ МАСТИКЕ ПОСЛЕДУЮЩИЙ СЛОЙ | 100М2 | 0.9716
189 | Е1101-011-01 МИНСТРОЙ РУЗ 05.01.21 N 9 | УСТРОЙСТВО СТЯЖЕК ЦЕМЕНТНЫХ ТОЛЩИНОЙ 20 ММ | 100М2 | 0.9716
190 | Е1101-011-02 МИНСТРОЙ РУЗ 05.01.21 N 9 К=4 | УСТРОЙСТВО СТЯЖЕК ЦЕМЕНТНЫХ НА КАЖДЫЕ 5 ММ ИЗМЕНЕНИЯ ТОЛЩИНЫ СТЯЖКИ ДОБАВЛЯТЬ К НОРМЕ 11-01-011-01 | 100М2 | 0.9716
191 | Е1101-027-03 МИНСТРОЙ РУЗ 05.01.21 N 9 | УСТРОЙСТВО ПОКРЫТИЙ НА ЦЕМЕНТНОМ РАСТВОРЕ ИЗ ПЛИТОК КЕРАМИЧЕСКИХ ДЛЯ ПОЛОВ | 100М2 | 0.9716
192 | Е1101-039-04 МИНСТРОЙ РУЗ 05.01.21 N 9 | УСТРОЙСТВО ПЛИНТУСОВ ИЗ ПЛИТОК КЕРАМИЧЕСКИХ | 100М | 1.0743
НАРУЖНАЯ ОТДЕЛКА
193 | Е1502-039-01 ДОП. 11 ГОСАРХИТЕКТСТРОЙ РУЗ ПР. № 429 ОТ 15.12.17 Г. | ОТДЕЛКА НАРУЖНЫХ СТЕН ПО ПОДГОТОВЛЕННЫМ ПОВЕРХНОСТЯМ ДЕКОРАТИВНЫМ ПОКРЫТИЕМ ПОД ИМИТАЦИЮ НАТУРАЛЬНОГО КАМНЯ "ТРАВЕРТИН" СПЛОШНОЕ НАНЕСЕНИЕ С ПОЛИРОВКОЙ ПОВЕРХНОСТИ (БЕЗ РИСУНКА) С РАСХОДОМ 350 КГ РУЧНЫМ СПОСОБОМ | 100 М2 | 1.7651
194 | Е1502-039-03 ДОП. 11 ГОСАРХИТЕКТСТРОЙ РУЗ ПР. № 429 ОТ 15.12.17 Г. | ОТДЕЛКА НАРУЖНЫХ СТЕН ПО ПОДГОТОВЛЕННЫМ ПОВЕРХНОСТЯМ ДЕКОРАТИВНЫМ ПОКРЫТИЕМ ПОД ИМИТАЦИЮ НАТУРАЛЬНОГО КАМНЯ "ТРАВЕРТИН" СПЛОШНОЕ НАНЕСЕНИЕ С ПОЛИРОВКОЙ ПОВЕРХНОСТИ (БЕЗ РИСУНКА) С РАСХОДОМ 200 КГ МЕХАНИЗИРОВАННЫМ СПОСОБОМ (ОТКОСОВ) | 100 М2 | 0.2062
195 | С1 | ПЛИТЫ ИЗ МИНЕРАЛЬНОЙ ВАТЫ НА ОСНОВЕ БАЗАЛЬТА ФАСАД СТАНДАРТ-120 ПЛОТНОСТЬЮ 120 КГ/М3 (ДЛИНА 1200 ММ, ШИРИНА 600 ММ, ТОЛЩИНА 50 ММ) | М2 | 176.51
196 | С1 | КЛЕЙ ДЛЯ ПРИКЛЕИВАНИЕ МИНЕРАЛЬНОЙ ВАТЫ | КГ | 882.55
197 | С1 | КЛЕЙ УНИВЕРСАЛЬНЫЙ ДЛЯ СИСТЕМ УТЕПЛЕНИЯ | КГ | 882.55
198 | С1 | ФАСАДНАЯ СЕТКА ЩЕЛОЧЕСТОЙКАЯ ФСР-160(110)2000/2000 М.КВ. | М2 | 185.34
199 | С1 | ФАСАДНАЯ СЕТКА ЩЕЛОЧЕСТОЙКАЯ ФСР-160(110)2000/2000 Б=300ММ | М | 116.7
200 | С1 | КОМПЛЕКТ ДЮБЕЛЬ ЗОНТ С ПЛАСТМАССОВЫМИ ДС -1-60.130 | ШТ | 1589
201 | С1 | ОКОННЫЙ ПРОФИЛЬ Т=0.7, B=180, L=1000 П.М | М | 22.4
202 | С1 | ПОДОКОННЫЙ СЛИВ Т=0.7, B=130, L=1000 П.М | М | 19
203 | С1 | ЦОКОЛЬНЫЙ ПРОФИЛЬ Т=0.7, B=210, L=1000 П.М. | М | 62.8
204 | С1 | ЦОКОЛЬНЫЙ СЛИВ Т=0.7, B=90, L=1000 П.М. | М | 62.8
205 | С1 | КРЕПЕЖНЫЙ ЭЛЕМЕНТ Т=0.7, B=60, L=1000 П.М. | М | 62.8
206 | С1 | КРОНШТЕЙН ИЗ СТАЛИ Т=0.7, B=70, L=160 | ШТ | 126
207 | С1 | КРОНШТЕЙН ИЗ СТАЛИ Т=0.7, B=70, L=120. | ШТ | 126
208 | С1 | КРОНШТЕЙН ИЗ СТАЛИ Т=0.7, B=70, L=120 | ШТ | 252
209 | С1 | ШУРУП ПО МЕТАЛЛУ 25 ММ | ШТ | 2009
210 | С1 | АНКЕРНЫЙ БОЛТ С ГАЙКОЙ 10Х100 ММ | ШТ | 353
211 | Е0807-001-02 | УСТАНОВКА И РАЗБОРКА НАРУЖНЫХ ИНВЕНТАРНЫХ ЛЕСОВ ВЫСОТОЙ ДО 16 М ТРУБЧАТЫХ ДЛЯ ПРОЧИХ ОТДЕЛОЧНЫХ РАБОТ | 100М2 | 1.7651
УТЕПЛЕНИЯ ЦОКОЛЯ
212 | Е63-007-07 ДОП. 6 | РАЗБОРКА ОБЛИЦОВКИ СТЕН ИЗ ПЛИТ И ПЛИТОК: ГРАНИТНЫХ | 100М2 | 0.2535
213 | Е1501-026-01 ДОП. 6 | ГЛАДКАЯ ОБЛИЦОВКА СТЕН, СТОЛБОВ, ПИЛЯСТР И ОТКОСОВ ИЗ КЕРАМОГРАНИТНЫХ ПЛИТОК ТОЛЩИНОЙ ДО 15 ММ НА КЛЕЕ ИЗ СУХИХ СМЕСЕЙ ПО КИРПИЧУ И БЕТОНУ, ЧИСЛО ПЛИТ ДО 10 ШТ НА М2 | 100М2 | 0.2535
214 | С1 | ЭКСТРУЗИОННЫЙ ПЕНОПОЛИСТИРОЛ ТОЛЩ 30ММ | М2 | 25.35
215 | С1 | ДЮБЕЛЬ 10Х150ММ | ШТ | 203
ГЛАВНЫЙ ВХОД И НАРУЖНЫЕ ЛЕСТНИЦЫ
216 | Е57-002-14 ДОП. 12 МИНСТРОЙ РУЗ N 519 ОТ 18.11.2019 Г. | РАЗБОРКА ПОЛОВ ИЗ ГРАНИТНЫХ ПЛИТ И ПЛИТОК ВРУЧНУЮ | 100 М2 ПОКРЫТИЙ | 0.2095
217 | Е1501-027-01 ДОП. 6 | ОБЛИЦОВКА СТУПЕНЕЙ И ПОДСТУПЕННИКОВ КЕРАМОГРАНИТНЫМИ ПЛИТКАМИ ТОЛЩИНОЙ ДО 15 ММ НА КЛЕЕ ИЗ СУХИХ СМЕСЕЙ, ЧИСЛО ПЛИТ ДО 10 ШТ НА М2 | 100М2 | 0.2095
НЕРЖАВЕЙКА ОГРАЖДЕНИЕ ВНУТРЕННОЙ ЛЕСТНИЦЫ №1,2
218 | Е0705-016-03 ШНК4.02.00-04 П.3.3А,Б КЗТР=0,8, КЭМ=0,8, КМР=0 | РАЗБОРКА МЕТАЛЛИЧЕСКИХ ОГРАЖДЕНИЙ | 100М | 0.225
219 | Е0705-016-03 | УСТРОЙСТВО МЕТАЛЛИЧЕСКИХ ОГРАЖДЕНИЙ | 100М | 0.225
220 | С1 | МЕТАЛЛИЧЕСКАЯ ТРУБА Д-50Х3,0ММ | Т | 0.217
221 | С1 | МЕТАЛЛИЧЕСКАЯ ТРУБА Д-20Х2,0ММ | Т | 0.2092
222 | С1 | МЕТАЛЛИЧЕСКИЙ ЛИСТ ТОЛЩ 8ММ | Т | 0.0093
223 | С1 | КОЛЕНОЕ СТЕКЛО | М2 | 22.5
РАЗДЕЛ 3.КПП
КРОВЛЯ
224 | Е58-003-01 | РАЗБОРКА МЕЛКИХ ПОКРЫТИЙ И ОБДЕЛОК ИЗ ЛИСТОВОЙ СТАЛИ: ПОЯСКОВ, САНДРИКОВ, ЖЕЛОБОВ, ОТЛИВОВ, СВЕСОВ И Т.П. | 100М | 0.092
225 | Е58-003-02 | РАЗБОРКА МЕЛКИХ ПОКРЫТИЙ И ОБДЕЛОК ИЗ ЛИСТОВОЙ СТАЛИ: ВОДОСТОЧНЫХ ТРУБ С ЗЕМЛИ И ПОДМОСТЕЙ | 100М | 0.07
226 | Е1201-010-01 МИНСТРОЙ РУЗ 05.01.21 N 3 ШНК4.02.00-04 П.3.3А,Б КЗТР=0,8, КЭМ=0,8, КМР=0 | РАЗБОРКА МЕЛКИХ ПОКРЫТИЙ [БРАНДМАУЭРЫ, ПАРАПЕТЫ, СВЕСЫ И Т.П.] ИЗ ЛИСТОВОЙ ОЦИНКОВАННОЙ СТАЛИ | 100М2 | 0.7512
227 | Е1201-009-02 МИНСТРОЙ РУЗ 05.01.21 N 3 | УСТРОЙСТВО ЖЕЛОБОВ ПОДВЕСНЫХ | 100М | 0.092
228 | Е1201-008-03 МИНСТРОЙ РУЗ 05.01.21 N 3 | НАВЕСКА ВОДОСТОЧНЫХ ТРУБ ПО СТЕНАМ ИЗ КИРПИЧА ИЛИ ЛЕГКОГО БЕТОНА, ДИАМЕТРОМ ДО: 140 ММ | 100М ТРУБ | 0.07
229 | Е1201-008-01 МИНСТРОЙ РУЗ 05.01.21 N 3 | УСТРОЙСТВО ОБДЕЛОК НА ФАСАДАХ АЛЮПАНОМ | 100М2 ФАСАДА (БЕЗ ВЫЧЕТА ПРОЕМОВ) | 0.7512
230 | С1 | АЛЮПАН | М2 | 75.12
ФУНДАМЕНТЫ ПОД ПЕРЕГОРОДКИ
231 | Е0601-001-01 ДОП. 3 | УСТРОЙСТВО БЕТОННОЙ ПОДГОТОВКИ В7,5 | 100М3 | 0.0043
232 | Е0601-001-22 | УСТРОЙСТВО ЛЕНТОЧНЫХ ФУНДАМЕНТОВ ЖЕЛЕЗОБЕТОННЫХ ПРИ ШИРИНЕ ПОВЕРХУ ДО 1000 ММ | 100М3 | 0.0151
233 | С1 | АРМАТУРА КЛ-A-III Д 10ММ | Т | 0.021
234 | С1 | АРМАТУРА КЛ-A-I Д 6ММ | Т | 0.0025
235 | Е1202-001-02 МИНСТРОЙ РУЗ 05.01.21 N 3 | УСТРОЙСТВО ГИДРОИЗОЛЯЦИЙ ГОРИЗОНТАЛЬНЫХ ПОВЕРХНОСТЕЙ. ОКЛЕЕЧНАЯ В ОДИН СЛОЙ | 100М2 | 0.051
236 | Е1202-002-02 МИНСТРОЙ РУЗ 05.01.21 N 3 | УСТРОЙСТВО ГИДРОИЗОЛЯЦИЙ ВЕРТИКАЛЬНЫХ ПОВЕРХНОСТЕЙ. ОБМАЗОЧНАЯ БИТУМНАЯ В ОДИН СЛОЙ ПО ВЫРОВНЕННОЙ ПОВЕРХНОСТИ КИРПИЧА И БЕТОНА | 100М2 | 0.102
ПЕРЕГОРОДКИ
237 | Е55-007-01 | РАЗБОРКА ПЕРЕГОРОДОК ИЗ ГИПСОВЫХ ПЛИТ | 100М2 | 0.2223
238 | Е55-008-01 | РАЗБОРКА КИРПИЧНЫХ ПЕРЕГОРОДОК НА ОТДЕЛЬНЫЕ КИРПИЧИ | 100М2 | 0.1491
239 | Е4603-007-02 | ПРОБИВКА ПРОЕМОВ В КОНСТРУКЦИЯХ ИЗ БЕТОНА | М3 | 2.6
240 | Е0802-001-10 | ЗАПОЛНЕНИЕ ПРОЕМОВ ДВЕРНЫХ И ОКОННЫХ | М3 | 1.624
241 | Е0804-003-01 ДОП. 12 МИНСТРОЙ РУЗ N 519 ОТ 18.11.2019 Г. | КЛАДКА ПЕРЕГОРОДОК ИЗ ГАЗОБЕТОННЫХ БЛОКОВ НА КЛЕЕ ТОЛЩИНОЙ 150 ММ ПРИ ВЫСОТЕ ЭТАЖА ДО 4 М | 100 М2 | 0.0232
242 | Е0804-003-03 ДОП. 12 МИНСТРОЙ РУЗ N 519 ОТ 18.11.2019 Г. | КЛАДКА ПЕРЕГОРОДОК ИЗ ГАЗОБЕТОННЫХ БЛОКОВ НА КЛЕЕ ТОЛЩИНОЙ 250 ММ ПРИ ВЫСОТЕ ЭТАЖА ДО 4 М | 100 М2 | 0.0841
243 | Е1502-015-05 | ШТУКАТУРКА ПОВЕРХНОСТЕЙ ИЗВЕСТКОВЫМ РАСТВОРОМ УЛУЧШЕННАЯ ПО КАМНЮ И БЕТОНУ СТЕН | 100М2 | 0.2146
244 | Е4601-012-03 | УСИЛЕНИЕ ДВЕРНЫХ И ОКОННЫХ ПРОЕМОВ | Т | 0.0825
245 | С1 | АРМАТУРА КЛ-A-III Д 12ММ | Т | 0.0047
246 | С1 | АРМАТУРА КЛ-A-I Д 8ММ | Т | 0.0016
247 | С1 | МЕТАЛЛИЧЕСКИЙ УГОЛОК 50Х5 | Т | 0.0513
248 | С1 | МЕТАЛЛИЧЕСКАЯ ПОЛОСА Д-50ММ | Т | 0.0197
249 | С1 | СЕТКА СГ1 5ВР1/3ВР1 | Т | 0.0053
МЕТАЛИЧЕСКАЯ ПЕРЕМЫЧКИ
250 | Ц3801-003-04 ДОП. 4 | ИЗГОТОВЛЕНИЕ МЕТАЛЛОКОНСТРУКЦИЙ (ПЕРЕМЫЧЕК МП-1) | Т | 0.0773
251 | Е0701-044-03 | УСТАНОВКА МОНТАЖНЫХ ПЕРЕМЫЧЕК МП-6-7 | Т | 0.0773
252 | С1 | МЕТАЛЛИЧЕСКИЙ УГОЛОК 50Х5 | Т | 0.0249
253 | С1 | МЕТАЛЛИЧЕСКИЙ ЛИСТ ТОЛЩ 4ММ | Т | 0.0138
МЕТАЛЛИЧЕСКАЯ СТОЙКА
254 | Ц3801-003-04 ДОП. 4 | ИЗГОТОВЛЕНИЕ МЕТАЛЛОКОНСТРУКЦИЙ (СТОЙКА ОПОРНЫХ) | Т | 0.3114
255 | Е0903-012-12 | МОНТАЖ СТОЕК (СТОЙКА ОПОРНЫХ) | Т | 0.3114
256 | С1 | МЕТАЛЛИЧЕСКИЙ УГОЛОК 50Х5 | Т | 0.2322
257 | С1 | МЕТАЛЛИЧЕСКИЙ ЛИСТ ТОЛЩ 4ММ | Т | 0.0792
258 | С1 | АНКЕРНЫЙ БОЛТЫ 8Х80 | ШТ | 80
ВНУТРЕНЯЯ ОТДЕЛКА
259 | Е61-002-03 | РЕМОНТ ШТУКАТУРКИ ВНУТРЕННИХ СТЕН ПО КАМНЮ ИЗВЕСТКОВЫМ РАСТВОРОМ ПЛОЩАДЬЮ ОТДЕЛЬНЫХ МЕСТ: ДО 10 М2 ТОЛЩИНОЙ СЛОЯ ДО 20 ММ (10%) | 100М2 | 0.125
260 | Е1502-031-01 | ШТУКАТУРКА ПОВЕРХНОСТЕЙ ОКОННЫХ И ДВЕРНЫХ ОТКОСОВ ПО БЕТОНУ И КАМНЮ ПЛОСКИХ | 100М2 | 0.05
261 | Е1502-019-07 ДОП. 12 МИНСТРОЙ РУЗ N 519 ОТ 18.11.2019 Г. | СПЛОШНОЕ ВЫРАВНИВАНИЕ ПОВЕРХНОСТЕЙ (ОДНОСЛОЙНАЯ ШТУКАТУРКА) ГИПСОВЫМИ СУХИМИ СМЕСЯМИ: ТОЛЩИНОЙ ДО 10 ММ СТЕН | 100М2 | 1.2506
262 | Е1502-019-11 ДОП. 12 МИНСТРОЙ РУЗ N 519 ОТ 18.11.2019 Г. К=8 | ВЫЧИТАЕТСЯ ПОЗИЦИЯ: НА КАЖДЫЙ ММ ИЗМЕНЕНИЯ ТОЛЩИНЫ ИСКЛЮЧАЕТСЯ СТЕН | 100М2 | -1.2506
263 | Е1502-019-09 ДОП. 12 МИНСТРОЙ РУЗ N 519 ОТ 18.11.2019 Г. | СПЛОШНОЕ ВЫРАВНИВАНИЕ ПОВЕРХНОСТЕЙ (ОДНОСЛОЙНАЯ ШТУКАТУРКА) ГИПСОВЫМИ СУХИМИ СМЕСЯМИ: ТОЛЩИНОЙ ДО 10 ММ ОКОННЫХ И ДВЕРНЫХ ОТКОСОВ ПЛОСКИХ | 100М2 | 0.15
264 | Е1502-019-13 ДОП. 12 МИНСТРОЙ РУЗ N 519 ОТ 18.11.2019 Г. К=8 | ВЫЧИТАЕТСЯ ПОЗИЦИЯ: НА КАЖДЫЙ ММ ИЗМЕНЕНИЯ ТОЛЩИНЫ ИСКЛЮЧАЕТСЯ ОКОННЫХ И ДВЕРНЫХ ОТКОСОВ ПЛОСКИХ | 100М | 0.15
265 | Е1504-005-05 ДОП. 4 | ОКРАСКА ПОЛИВИНИЛАЦЕТАТНЫМИ ВОДОЭМУЛЬСИОННЫМИ СОСТАВАМИ УЛУЧШЕННАЯ ПО СБОРНЫМ КОНСТРУКЦИЯМ, ПОДГОТОВЛЕННЫМ ПОД ОКРАСКУ СТЕН | 100М2 | 1.1124
266 | Е1504-005-05 ДОП. 4 | ОКРАСКА ПОЛИВИНИЛАЦЕТАТНЫМИ ВОДОЭМУЛЬСИОННЫМИ СОСТАВАМИ УЛУЧШЕННАЯ ПО СБОРНЫМ КОНСТРУКЦИЯМ, ПОДГОТОВЛЕННЫМ ПОД ОКРАСКУ ОТКОСОВ | 100М2 | 0.15
267 | Е1504-025-10 ДОП. 4 | УЛУЧШЕННАЯ ОКРАСКА МАСЛЯНЫМИ СОСТАВАМИ ПО СБОРНЫМ КОНСТРУКЦИЯМ, ПОДГОТОВЛЕННЫМ ПОД ОКРАСКУ СТЕН | 100М2 | 0.1382
268 | Е1502-019-08 ДОП. 12 МИНСТРОЙ РУЗ N 519 ОТ 18.11.2019 Г. | СПЛОШНОЕ ВЫРАВНИВАНИЕ ПОВЕРХНОСТЕЙ (ОДНОСЛОЙНАЯ ШТУКАТУРКА) ГИПСОВЫМИ СУХИМИ СМЕСЯМИ: ТОЛЩИНОЙ ДО 10 ММ ПОТОЛКОВ | 100М2 | 0.4527
269 | Е1502-019-12 ДОП. 12 МИНСТРОЙ РУЗ N 519 ОТ 18.11.2019 Г. К=8 | ВЫЧИТАЕТСЯ ПОЗИЦИЯ: НА КАЖДЫЙ ММ ИЗМЕНЕНИЯ ТОЛЩИНЫ ИСКЛЮЧАЕТСЯ ПОТОЛКОВ | 100М2 | -0.4527
270 | Е1504-005-06 ДОП. 4 | ОКРАСКА ПОЛИВИНИЛАЦЕТАТНЫМИ ВОДОЭМУЛЬСИОННЫМИ СОСТАВАМИ УЛУЧШЕННАЯ ПО СБОРНЫМ КОНСТРУКЦИЯМ, ПОДГОТОВЛЕННЫМ ПОД ОКРАСКУ ПОТОЛКОВ | 100М2 | 0.4189
271 | Е1504-025-11 ДОП. 4 | УЛУЧШЕННАЯ ОКРАСКА МАСЛЯНЫМИ СОСТАВАМИ ПО СБОРНЫМ КОНСТРУКЦИЯМ, ПОДГОТОВЛЕННЫМ ПОД ОКРАСКУ ПОТОЛКОВ | 100М2 | 0.0338
272 | Е1501-019-05 | ГЛАДКАЯ ОБЛИЦОВКА СТЕН, СТОЛБОВ, ПИЛЯСТР И ОТКОСОВ [БЕЗ КАРНИЗНЫХ, ПЛИНТУСНЫХ И УГЛОВЫХ ПЛИТОК] БЕЗ УСТАНОВКИ ПЛИТОК ТУАЛЕТНОГО ГАРНИТУРА НА КЛЕЕ ИЗ СУХИХ СМЕСЕЙ ПО КИРПИЧУ И БЕТОНУ | 100М2 | 0.1424
ПРОЕМЫ
273 | Е56-010-01 | ДЕМОНТАЖ ДВЕРНЫХ КОРОБОК В СТЕНАХ С ОТБИВКОЙ ШТУКАТУРКИ ВРУЧНУЮ В ОТКОСАХ: АЛЮМИНИЕВЫХ | 100М2 | 0.0567
274 | Е1001-037-01ДОП. 11 ГОСАРХИТЕКТСТРОЙ РУЗ ПР. № 429 ОТ 15.12.17 Г. | УСТАНОВКА БЛОКОВ ДЕРЕВО АЛЮМИНИЕВЫХ, АЛЮМИНИЕВЫХ, МЕТАЛЛОПЛАСТИКОВЫХ В НАРУЖНЫХ И ВНУТРЕННИХ ДВЕРНЫХ ПРОЕМАХ: В КАМЕННЫХ СТЕНАХ ПЛОЩАДЬЮ ПРОЕМА ДО 3 М2 | 100М2 | 0.0315
275 | Е1001-037-02ДОП. 11 ГОСАРХИТЕКТСТРОЙ РУЗ ПР. № 429 ОТ 15.12.17 Г. | УСТАНОВКА БЛОКОВ ДЕРЕВО АЛЮМИНИЕВЫХ, АЛЮМИНИЕВЫХ, МЕТАЛЛОПЛАСТИКОВЫХ В НАРУЖНЫХ И ВНУТРЕННИХ ДВЕРНЫХ ПРОЕМАХ: В КАМЕННЫХ СТЕНАХ ПЛОЩАДЬЮ ПРОЕМА БОЛЕЕ 3 М2 (МДФ) | 100М2 | 0.0378
276 | С1 | ДВЕРНЫЕ БЛОКИ ИЗ МДФ | М2 | 3.78
277 | Е1001-034-01ДОП. 11 ГОСАРХИТЕКТСТРОЙ РУЗ ПР. № 429 ОТ 15.12.17 Г. | УСТАНОВКА В ЖИЛЫХ И ОБЩЕСТВЕННЫХ ЗДАНИЯХ ОКОННЫХ БЛОКОВ ИЗ ПВХ ПРОФИЛЕЙ: ГЛУХИХ С ПЛОЩАДЬЮ ПРОЕМА ДО 2 М2 | 100 М2 | 0.074
ПОЛЫ ПАРКЕТ
278 | Е1101-011-01 МИНСТРОЙ РУЗ 05.01.21 N 9 | УСТРОЙСТВО СТЯЖЕК ЦЕМЕНТНЫХ ТОЛЩИНОЙ 20 ММ | 100М2 | 0.1768
279 | Е1101-004-03 МИНСТРОЙ РУЗ 05.01.21 N 9 | УСТРОЙСТВО ГИДРОИЗОЛЯЦИИ ОКЛЕЕЧНОЙ РУЛОННЫМИ МАТЕРИАЛАМИ НА РЕЗИНО-БИТУМНОЙ МАСТИКЕ ПЕРВЫЙ СЛОЙ | 100М2 | 0.1768
280 | Е1101-004-04 МИНСТРОЙ РУЗ 05.01.21 N 9 | УСТРОЙСТВО ГИДРОИЗОЛЯЦИИ ОКЛЕЕЧНОЙ РУЛОННЫМИ МАТЕРИАЛАМИ НА РЕЗИНО-БИТУМНОЙ МАСТИКЕ ПОСЛЕДУЮЩИЙ СЛОЙ | 100М2 | 0.1768
281 | Е1101-011-01 МИНСТРОЙ РУЗ 05.01.21 N 9 | УСТРОЙСТВО СТЯЖЕК ЦЕМЕНТНЫХ ТОЛЩИНОЙ 20 ММ | 100М2 | 0.1768
282 | Е1101-011-02 МИНСТРОЙ РУЗ 05.01.21 N 9 К=4 | УСТРОЙСТВО СТЯЖЕК ЦЕМЕНТНЫХ НА КАЖДЫЕ 5 ММ ИЗМЕНЕНИЯ ТОЛЩИНЫ СТЯЖКИ ДОБАВЛЯТЬ К НОРМЕ 11-01-011-01 | 100М2 | 0.1768
283 | С1 | КОМПОЗИТНОЕ АРМАТУРА Д-4ММ АБК ЯЧЕЙКОЙ 150Х150ММ | М2 | 17.68
284 | Е1101-034-04 МИНСТРОЙ РУЗ 05.01.21 N 9 | УСТРОЙСТВО ПОКРЫТИЙ ПО ГОТОВОМУ ОСНОВАНИЮ, "ПЛАВАЮЩИМ" СПОСОБОМ, ИЗ МНОГОСЛОЙНЫХ ПАРКЕТНЫХ ДОСОК ТИПА TARKETT С ПРИКЛЕЕВАНИЕМ СТЫКОВ | 100М2 | 0.1768
285 | Е1101-040-03 МИНСТРОЙ РУЗ 05.01.21 N 9 | УСТРОЙСТВО ПЛИНТУСОВ ПЛАСТИКОВЫХ НА ВИНТАХ САМОНАРЕЗАЮЩИХ | 100М | 0.24
ПОЛЫ КЕРАМИЧЕСКИЕ
286 | Е57-002-03 | РАЗБОРКА ПОКРЫТИЙ ПОЛОВ: ИЗ КЕРАМИЧЕСКИХ ПЛИТОК | 100М2 | 0.4679
287 | Е57-003-02 | РАЗБОРКА ПЛИНТУСОВ: ЦЕМЕНТНЫХ И ИЗ КЕРАМИЧЕСКОЙ ПЛИТКИ | 100М | 0.288
288 | Е1101-011-01 МИНСТРОЙ РУЗ 05.01.21 N 9 | УСТРОЙСТВО СТЯЖЕК ЦЕМЕНТНЫХ ТОЛЩИНОЙ 20 ММ | 100М2 | 0.2759
289 | Е1101-004-03 МИНСТРОЙ РУЗ 05.01.21 N 9 | УСТРОЙСТВО ГИДРОИЗОЛЯЦИИ ОКЛЕЕЧНОЙ РУЛОННЫМИ МАТЕРИАЛАМИ НА РЕЗИНО-БИТУМНОЙ МАСТИКЕ ПЕРВЫЙ СЛОЙ | 100М2 | 0.2759
290 | Е1101-004-04 МИНСТРОЙ РУЗ 05.01.21 N 9 | УСТРОЙСТВО ГИДРОИЗОЛЯЦИИ ОКЛЕЕЧНОЙ РУЛОННЫМИ МАТЕРИАЛАМИ НА РЕЗИНО-БИТУМНОЙ МАСТИКЕ ПОСЛЕДУЮЩИЙ СЛОЙ | 100М2 | 0.2759
291 | Е1101-011-01 МИНСТРОЙ РУЗ 05.01.21 N 9 | УСТРОЙСТВО СТЯЖЕК ЦЕМЕНТНЫХ ТОЛЩИНОЙ 20 ММ | 100М2 | 0.2759
292 | Е1101-011-02 МИНСТРОЙ РУЗ 05.01.21 N 9 К=4 | УСТРОЙСТВО СТЯЖЕК ЦЕМЕНТНЫХ НА КАЖДЫЕ 5 ММ ИЗМЕНЕНИЯ ТОЛЩИНЫ СТЯЖКИ ДОБАВЛЯТЬ К НОРМЕ 11-01-011-01 | 100М2 | 0.2759
293 | Е1101-027-03 МИНСТРОЙ РУЗ 05.01.21 N 9 | УСТРОЙСТВО ПОКРЫТИЙ НА ЦЕМЕНТНОМ РАСТВОРЕ ИЗ ПЛИТОК КЕРАМИЧЕСКИХ ДЛЯ ПОЛОВ | 100М2 | 0.2759
294 | Е1101-039-04 МИНСТРОЙ РУЗ 05.01.21 N 9 | УСТРОЙСТВО ПЛИНТУСОВ ИЗ ПЛИТОК КЕРАМИЧЕСКИХ | 100М | 0.361
НАРУЖНАЯ ОТДЕЛКА
295 | Е1502-039-01 ДОП. 11 ГОСАРХИТЕКТСТРОЙ РУЗ ПР. № 429 ОТ 15.12.17 Г. | ОТДЕЛКА НАРУЖНЫХ СТЕН ПО ПОДГОТОВЛЕННЫМ ПОВЕРХНОСТЯМ ДЕКОРАТИВНЫМ ПОКРЫТИЕМ ПОД ИМИТАЦИЮ НАТУРАЛЬНОГО КАМНЯ "ТРАВЕРТИН" СПЛОШНОЕ НАНЕСЕНИЕ С ПОЛИРОВКОЙ ПОВЕРХНОСТИ (БЕЗ РИСУНКА) С РАСХОДОМ 350 КГ РУЧНЫМ СПОСОБОМ | 100 М2 | 0.8081
296 | Е1502-039-03 ДОП. 11 ГОСАРХИТЕКТСТРОЙ РУЗ ПР. № 429 ОТ 15.12.17 Г. | ОТДЕЛКА НАРУЖНЫХ СТЕН ПО ПОДГОТОВЛЕННЫМ ПОВЕРХНОСТЯМ ДЕКОРАТИВНЫМ ПОКРЫТИЕМ ПОД ИМИТАЦИЮ НАТУРАЛЬНОГО КАМНЯ "ТРАВЕРТИН" СПЛОШНОЕ НАНЕСЕНИЕ С ПОЛИРОВКОЙ ПОВЕРХНОСТИ (БЕЗ РИСУНКА) С РАСХОДОМ 200 КГ МЕХАНИЗИРОВАННЫМ СПОСОБОМ (ОТКОСОВ) | 100 М2 | 0.1
297 | С1 | ПЛИТЫ ИЗ МИНЕРАЛЬНОЙ ВАТЫ НА ОСНОВЕ БАЗАЛЬТА ФАСАД СТАНДАРТ-120 ПЛОТНОСТЬЮ 120 КГ/М3 (ДЛИНА 1200 ММ, ШИРИНА 600 ММ, ТОЛЩИНА 50 ММ) | М2 | 80.81
298 | С1 | КЛЕЙ ДЛЯ ПРИКЛЕИВАНИЕ МИНЕРАЛЬНОЙ ВАТЫ | КГ | 404.05
299 | С1 | КЛЕЙ УНИВЕРСАЛЬНЫЙ ДЛЯ СИСТЕМ УТЕПЛЕНИЯ | КГ | 404.05
300 | С1 | ФАСАДНАЯ СЕТКА ЩЕЛОЧЕСТОЙКАЯ ФСР-160(110)2000/2000 М.КВ. | М2 | 84.85
301 | С1 | ФАСАДНАЯ СЕТКА ЩЕЛОЧЕСТОЙКАЯ ФСР-160(110)2000/2000 Б=300ММ | М | 43.8
302 | С1 | КОМПЛЕКТ ДЮБЕЛЬ ЗОНТ С ПЛАСТМАССОВЫМИ ДС -1-60.130 | ШТ | 728
303 | С1 | ОКОННЫЙ ПРОФИЛЬ Т=0.7, B=180, L=1000 П.М | М | 8.9
304 | С1 | ПОДОКОННЫЙ СЛИВ Т=0.7, B=130, L=1000 П.М | М | 5.2
305 | С1 | ЦОКОЛЬНЫЙ ПРОФИЛЬ Т=0.7, B=210, L=1000 П.М. | М | 30
306 | С1 | ЦОКОЛЬНЫЙ СЛИВ Т=0.7, B=90, L=1000 П.М. | М | 30
307 | С1 | КРЕПЕЖНЫЙ ЭЛЕМЕНТ Т=0.7, B=60, L=1000 П.М. | М | 30
308 | С1 | КРОНШТЕЙН ИЗ СТАЛИ Т=0.7, B=70, L=160 | ШТ | 60
309 | С1 | КРОНШТЕЙН ИЗ СТАЛИ Т=0.7, B=70, L=120. | ШТ | 60
310 | С1 | КРОНШТЕЙН ИЗ СТАЛИ Т=0.7, B=70, L=120 | ШТ | 120
311 | С1 | ШУРУП ПО МЕТАЛЛУ 25 ММ | ШТ | 960
312 | С1 | АНКЕРНЫЙ БОЛТ С ГАЙКОЙ 10Х100 ММ | ШТ | 80
313 | Е0807-001-02 | УСТАНОВКА И РАЗБОРКА НАРУЖНЫХ ИНВЕНТАРНЫХ ЛЕСОВ ВЫСОТОЙ ДО 16 М ТРУБЧАТЫХ ДЛЯ ПРОЧИХ ОТДЕЛОЧНЫХ РАБОТ | 100М2 | 0.8081
УТЕПЛЕНИЯ ЦОКОЛЯ
314 | Е63-007-07 ДОП. 6 | РАЗБОРКА ОБЛИЦОВКИ СТЕН ИЗ ПЛИТ И ПЛИТОК: ГРАНИТНЫХ | 100М2 | 0.1358
315 | Е1501-026-01 ДОП. 6 | ГЛАДКАЯ ОБЛИЦОВКА СТЕН, СТОЛБОВ, ПИЛЯСТР И ОТКОСОВ ИЗ КЕРАМОГРАНИТНЫХ ПЛИТОК ТОЛЩИНОЙ ДО 15 ММ НА КЛЕЕ ИЗ СУХИХ СМЕСЕЙ ПО КИРПИЧУ И БЕТОНУ, ЧИСЛО ПЛИТ ДО 10 ШТ НА М2 | 100М2 | 0.1358
316 | С1 | ЭКСТРУЗИОННЫЙ ПЕНОПОЛИСТИРОЛ ТОЛЩ 30ММ | М2 | 13.58
317 | С1 | ДЮБЕЛЬ 10Х150ММ | ШТ | 110
НАРУЖНЫЕ ЛЕСТНИЦЫ
318 | Е1501-027-01 ДОП. 6 | ОБЛИЦОВКА СТУПЕНЕЙ И ПОДСТУПЕННИКОВ КЕРАМОГРАНИТНЫМИ ПЛИТКАМИ ТОЛЩИНОЙ ДО 15 ММ НА КЛЕЕ ИЗ СУХИХ СМЕСЕЙ, ЧИСЛО ПЛИТ ДО 10 ШТ НА М2 | 100М2 | 0.0554
РАЗДЕЛ 4.МИБ КПП (ПРИСТРОЙКА)
КРОВЛЯ
319 | Е58-017-02 | РАЗБОРКА ПОКРЫТИЙ КРОВЕЛЬ: ИЗ ЛИСТОВОЙ СТАЛИ | 100М2 | 0.21
320 | Е58-001-01 | РАЗБОРКА: ОБРЕШЕТКИ ИЗ БРУСКОВ С ПРОЗОРАМИ | 100М2 | 0.21
321 | Е58-001-03 | РАЗБОРКА: СТРОПИЛ СО СТОЙКАМИ И ПОДКОСАМИ ИЗ БРУСЬЕВ И БРЕВЕН | 100М2 | 0.21
322 | Е58-001-02 | РАЗБОРКА: МАУЭРЛАТ | 100М2 | 0.21
323 | Е58-003-01 | РАЗБОРКА МЕЛКИХ ПОКРЫТИЙ И ОБДЕЛОК ИЗ ЛИСТОВОЙ СТАЛИ: ПОЯСКОВ, САНДРИКОВ, ЖЕЛОБОВ, ОТЛИВОВ, СВЕСОВ И Т.П. | 100М | 0.12
324 | Е58-003-02 | РАЗБОРКА МЕЛКИХ ПОКРЫТИЙ И ОБДЕЛОК ИЗ ЛИСТОВОЙ СТАЛИ: ВОДОСТОЧНЫХ ТРУБ С ЗЕМЛИ И ПОДМОСТЕЙ | 100М | 0.072
325 | Е1201-010-01 МИНСТРОЙ РУЗ 05.01.21 N 3 ШНК4.02.00-04 П.3.3А,Б КЗТР=0,8, КЭМ=0,8, КМР=0 | РАЗБОРКА МЕЛКИХ ПОКРЫТИЙ [БРАНДМАУЭРЫ, ПАРАПЕТЫ, СВЕСЫ И Т.П.] ИЗ ЛИСТОВОЙ ОЦИНКОВАННОЙ СТАЛИ | 100М2 | 0.096
326 | Е58-012-04 | УСТРОЙСТВО ОБРЕШЕТКИ С ПРОЗОРАМИ ИЗ ДОСОК И БРУСКОВ ПОД КРОВЛЮ ИЗ: ЧЕРЕПИЦЫ | 100М2 | 0.497
327 | Е1001-010-01 | УСТАНОВКА ЭЛЕМЕНТОВ КАРКАСА ИЗ БРУСЬЕВ | М3 | 0.98
328 | Е1203-004-01 МИНСТРОЙ РУЗ 05.01.21 N 3 | УСТРОЙСТВО КРОВЛИ ИЗ МЕТАЛЛОЧЕРЕПИЦЫ, ПРОФНАСТИЛА ТРАПЕЦИЕВИДНОГО И СИНУСОВИДНОГО ПРОФИЛЯ, С ПОКРЫТИЕМ ПО ГОТОВЫМ ПРОГОНАМ: ПРОСТОЙ | 100 М2 КРОВЛИ | 0.497
329 | С1 | ПРОФНАСТИЛ НС35-1000-04 | М2 | 52.682
330 | Е1001-087-01 | ОГНЕЗАЩИТА ДЕРЕВЯННЫХ КОНСТРУКЦИЙ ФЕРМ, АРОК, БАЛОК, СТРОПИЛ, МАУЭРЛАТОВ | 10М3 | 0.098
331 | Е1201-009-02 МИНСТРОЙ РУЗ 05.01.21 N 3 | УСТРОЙСТВО ЖЕЛОБОВ ПОДВЕСНЫХ | 100М | 0.208
332 | Е1201-008-03 МИНСТРОЙ РУЗ 05.01.21 N 3 | НАВЕСКА ВОДОСТОЧНЫХ ТРУБ ПО СТЕНАМ ИЗ КИРПИЧА ИЛИ ЛЕГКОГО БЕТОНА, ДИАМЕТРОМ ДО: 140 ММ | 100М ТРУБ | 0.072
333 | Е1201-008-01 МИНСТРОЙ РУЗ 05.01.21 N 3 | УСТРОЙСТВО ОБДЕЛОК НА ФАСАДАХ АЛЮПАНОМ | 100М2 ФАСАДА (БЕЗ ВЫЧЕТА ПРОЕМОВ) | 0.1662
334 | С1 | АЛЮПАН | М2 | 16.62
ПОКРЫТИЯ
335 | Е1001-010-02 | УСТАНОВКА БАЛОК | М3 | 0.38
336 | Е1001-083-01 | УСТРОЙСТВО ПО ФЕРМАМ НАСТИЛА ИЗ ЩИТОВ ДЕРЕВЯННЫХ С ПЛИТНЫМ УТЕПЛИТЕЛЕМ | 100М2 | 0.148
337 | Е2601-055-02 ДОП. 8 | УСТРОЙСТВО УТЕПЛИТЕЛЬ СЛОЯ ИЗ ПЛЕНКИ ПОЛИЭТИЛЕНОВОЙ | 100 М2 | 0.148
338 | Е1201-013-03 МИНСТРОЙ РУЗ 05.01.21 N 3 | УТЕПЛЕНИЕ ПОКРЫТИЙ ПЛИТАМИ ИЗ МИНЕРАЛЬНОЙ ВАТЫ ИЛИ ПЕРЛИТА НА БИТУМНОЙ МАСТИКЕ В ОДИН СЛОЙ | 100М2 | 0.148
339 | Е1201-013-04 МИНСТРОЙ РУЗ 05.01.21 N 3 | УТЕПЛЕНИЕ ПОКРЫТИЙ ПЛИТАМИ ИЗ МИНЕРАЛЬНОЙ ВАТЫ ИЛИ ПЕРЛИТА НА БИТУМНОЙ МАСТИКЕ НА КАЖДЫЙ ПОСЛЕДУЮЩИЙ СЛОЙ | 100М2 | 0.148
340 | Е2601-055-01 | УСТАНОВКА ПАРОИЗОЛЯЦИОННОГО СЛОЯ ИЗ ПЛЕНКИ ПОЛИЭТИЛЕНОВОЙ | 100М2 | 0.148
341 | С1 | МЕТАЛЛИЧЕСКАЯ ПОЛОСА Д-50ММ | Т | 0.0173
ЗЕМЛЯНЫЕ РАБОТЫ
342 | Е0102-057-02 | РАЗРАБОТКА ГРУНТА ВРУЧНУЮ В ТРАНШЕЯХ ГЛУБИНОЙ ДО 2 М БЕЗ КРЕПЛЕНИЙ С ОТКОСАМИ, ГРУППА ГРУНТОВ 2 | 100М3 | 0.0633
343 | Е0801-002-03 ДОП. 3 | УСТРОЙСТВО ОСНОВАНИЯ ПОД ФУНДАМЕНТЫ ГРАВИЙНОГО | М3 | 0.79
344 | Е0102-061-01 | ЗАСЫПКА ВРУЧНУЮ ТРАНШЕЙ, ПАЗУХ КОТЛОВАНОВ И ЯМ, ГРУППА ГРУНТОВ 1 | 100М3 | 0.0147
345 | Е0102-055-02 | ПОДСЫПКА ГРУНТА ПОД ПОЛЫ | 100М3 | 0.008
ФУНДАМЕНТЫ
346 | Е0602-011-03 ДОП. 9 | ИЗГОТОВЛЕНИЕ ПЛОСКИХ И ОБЪЕМНЫХ АРМАТУРНЫХ КАРКАСОВ МЕТОДОМ ВЯЗКИ НА СТРОЙПЛОЩАДКЕ (ЗАГОТОВИТЕЛЬНОМ УЧАСТКЕ) | Т АРМАТУРНЫХ КАРКАСОВ | 0.0598
347 | С1 | АРМАТУРА КЛ-A-III Д 12ММ | Т | 0.0598
348 | Е0601-001-22 | УСТРОЙСТВО ЛЕНТОЧНЫХ ФУНДАМЕНТОВ ЖЕЛЕЗОБЕТОННЫХ ПРИ ШИРИНЕ ПОВЕРХУ ДО 1000 ММ В 15 | 100М3 | 0.0542
349 | Е1202-002-02 МИНСТРОЙ РУЗ 05.01.21 N 3 | УСТРОЙСТВО ГИДРОИЗОЛЯЦИЙ ВЕРТИКАЛЬНЫХ ПОВЕРХНОСТЕЙ. ОБМАЗОЧНАЯ БИТУМНАЯ В ОДИН СЛОЙ ПО ВЫРОВНЕННОЙ ПОВЕРХНОСТИ КИРПИЧА И БЕТОНА | 100М2 | 0.2375
350 | Е1202-002-03 МИНСТРОЙ РУЗ 05.01.21 N 3 | УСТРОЙСТВО ГИДРОИЗОЛЯЦИЙ ВЕРТИКАЛЬНЫХ ПОВЕРХНОСТЕЙ. ОБМАЗОЧНАЯ БИТУМНАЯ НА КАЖДЫЙ СЛОЙ ДОБАВЛЯЕТСЯ | 100М2 | 0.2375
351 | Е1202-001-01 МИНСТРОЙ РУЗ 05.01.21 N 3 | УСТРОЙСТВО ГИДРОИЗОЛЯЦИЙ ГОРИЗОНТАЛЬНЫХ ПОВЕРХНОСТЕЙ. ЦЕМЕНТНАЯ С ЖИДКИМ СТЕКЛОМ | 100М2 | 0.12
352 | Е1202-001-02 МИНСТРОЙ РУЗ 05.01.21 N 3 | УСТРОЙСТВО ГИДРОИЗОЛЯЦИЙ ГОРИЗОНТАЛЬНЫХ ПОВЕРХНОСТЕЙ. ОКЛЕЕЧНАЯ В ОДИН СЛОЙ | 100М2 | 0.11
353 | Е1202-001-03 МИНСТРОЙ РУЗ 05.01.21 N 3 | УСТРОЙСТВО ГИДРОИЗОЛЯЦИЙ ГОРИЗОНТАЛЬНЫХ ПОВЕРХНОСТЕЙ. ОКЛЕЕЧНАЯ НА КАЖДЫЙ ПОСЛЕДУЮЩИЙ СЛОЙ | 100М2 | 0.11
354 | Е52-020-01 ДОП. 6 | УСТРОЙСТВО ПРИЖИМНОЙ СТЕНКИ | 100М2 | 0.11
355 | С1 | ЭКСТРУЗИОННЫЙ ПЕНОПОЛИСТИРОЛ ТОЛЩ 30ММ | М2 | 11
СТЕНЫ
356 | Е4603-007-02 | ПРОБИВКА ПРОЕМОВ В КОНСТРУКЦИЯХ ИЗ БЕТОНА | М3 | 1.16
357 | Е0802-001-10 | ЗАПОЛНЕНИЕ ПРОЕМОВ ДВЕРНЫХ И ОКОННЫХ | М3 | 1.93
358 | Е0802-001-01 | КЛАДКА СТЕН КИРПИЧНЫХ НАРУЖНЫХ ПРОСТЫХ ПРИ ВЫСОТЕ ЭТАЖА ДО 4 М | М3 | 11.6
359 | Е0802-007-01МИНСТРОЙ РУЗ N 886/ПР) | АРМИРОВАНИЕ КЛАДКИ СТЕН И ДРУГИХ КОНСТРУКЦИЙ | Т | 0.061
360 | Е0601-035-01 | УСТРОЙСТВО ПОЯСОВ В ОПАЛУБКЕ ОБВЯЗОЧНЫХ ПОЯС МП-1 В15 | 100М3 | 0.0063
361 | С1 | АРМАТУРА КЛ-A-III Д 10ММ | Т | 0.03
362 | С1 | АРМАТУРА КЛ-A-I Д 6ММ | Т | 0.0158
363 | Е0601-034-09 | УСТРОЙСТВО ПЕРЕМЫЧЕК В22,5 | 100М3 | 0.0035
364 | С1 | АРМАТУРА КЛ-A-III Д 16ММ | Т | 0.0252
365 | С1 | АРМАТУРА КЛ-A-I Д 6ММ | Т | 0.007
366 | Е4601-012-03 | УСИЛЕНИЕ ДВЕРНЫХ И ОКОННЫХ ПРОЕМОВ | Т | 0.1898
367 | С1 | АРМАТУРА КЛ-A-III Д 12ММ | Т | 0.0047
368 | С1 | АРМАТУРА КЛ-A-I Д 8ММ | Т | 0.0047
369 | С1 | МЕТАЛЛИЧЕСКИЙ УГОЛОК 50Х5 | Т | 0.1156
370 | С1 | МЕТАЛЛИЧЕСКАЯ ПОЛОСА Д-50ММ | Т | 0.059
371 | С1 | СЕТКА СГ1 5ВР1/3ВР1 | Т | 0.0058
ФУНДЕМЕНТЫ ПОД ПЕРЕГОРОДКИ
372 | Е0601-001-01 ДОП. 3 | УСТРОЙСТВО БЕТОННОЙ ПОДГОТОВКИ В7,5 | 100М3 | 0.003
373 | Е0602-011-03 ДОП. 9 | ИЗГОТОВЛЕНИЕ ПЛОСКИХ И ОБЪЕМНЫХ АРМАТУРНЫХ КАРКАСОВ МЕТОДОМ ВЯЗКИ НА СТРОЙПЛОЩАДКЕ (ЗАГОТОВИТЕЛЬНОМ УЧАСТКЕ) | Т АРМАТУРНЫХ КАРКАСОВ | 0.0165
374 | С1 | АРМАТУРА КЛ-A-III Д 10ММ | Т | 0.0148
375 | С1 | АРМАТУРА КЛ-A-I Д 6ММ | Т | 0.0017
376 | Е0601-001-22 | УСТРОЙСТВО ЛЕНТОЧНЫХ ФУНДАМЕНТОВ ЖЕЛЕЗОБЕТОННЫХ ПРИ ШИРИНЕ ПОВЕРХУ ДО 1000 ММ В 15 | 100М3 | 0.0072
377 | Е1202-001-02 МИНСТРОЙ РУЗ 05.01.21 N 3 | УСТРОЙСТВО ГИДРОИЗОЛЯЦИЙ ГОРИЗОНТАЛЬНЫХ ПОВЕРХНОСТЕЙ. ОКЛЕЕЧНАЯ В ОДИН СЛОЙ | 100М2 | 0.024
378 | Е1202-002-02 МИНСТРОЙ РУЗ 05.01.21 N 3 | УСТРОЙСТВО ГИДРОИЗОЛЯЦИЙ ВЕРТИКАЛЬНЫХ ПОВЕРХНОСТЕЙ. ОБМАЗОЧНАЯ БИТУМНАЯ В ОДИН СЛОЙ ПО ВЫРОВНЕННОЙ ПОВЕРХНОСТИ КИРПИЧА И БЕТОНА | 100М2 | 0.072
ПЕРЕГОРОДКИ
379 | Е55-007-01 | РАЗБОРКА ПЕРЕГОРОДОК ИЗ ГИПСОВЫХ ПЛИТ | 100М2 | 0.208
380 | Е0804-003-01 ДОП. 12 МИНСТРОЙ РУЗ N 519 ОТ 18.11.2019 Г. | КЛАДКА ПЕРЕГОРОДОК ИЗ ГАЗОБЕТОННЫХ БЛОКОВ НА КЛЕЕ ТОЛЩИНОЙ 150 ММ ПРИ ВЫСОТЕ ЭТАЖА ДО 4 М | 100 М2 | 0.0306
381 | Е1502-015-05 | ШТУКАТУРКА ПОВЕРХНОСТЕЙ ИЗВЕСТКОВЫМ РАСТВОРОМ УЛУЧШЕННАЯ ПО КАМНЮ И БЕТОНУ СТЕН | 100М2 | 0.6076
382 | С1 | СЕТКА СГ1 5ВР1/3ВР1 | Т | 0.0168
МЕТАЛИЧЕСКАЯ ПЕРЕМЫЧКИ
383 | Ц3801-003-04 ДОП. 4 | ИЗГОТОВЛЕНИЕ МЕТАЛЛОКОНСТРУКЦИЙ (ПЕРЕМЫЧЕК МП-1) | Т | 0.0323
384 | Е0701-044-03 | УСТАНОВКА МОНТАЖНЫХ ПЕРЕМЫЧЕК МП-6-7 | Т | 0.0323
385 | С1 | МЕТАЛЛИЧЕСКИЙ УГОЛОК 50Х5 | Т | 0.0204
386 | С1 | МЕТАЛЛИЧЕСКИЙ ЛИСТ ТОЛЩ 4ММ | Т | 0.0119
МЕТАЛЛИЧЕСКАЯ СТОЙКА
387 | Ц3801-003-04 ДОП. 4 | ИЗГОТОВЛЕНИЕ МЕТАЛЛОКОНСТРУКЦИЙ (СТОЙКА ОПОРНЫХ) | Т | 0.2761
388 | Е0903-012-12 | МОНТАЖ СТОЕК (СТОЙКА ОПОРНЫХ) | Т | 0.2761
389 | С1 | МЕТАЛЛИЧЕСКИЙ УГОЛОК 50Х5 | Т | 0.2322
390 | С1 | МЕТАЛЛИЧЕСКИЙ ЛИСТ ТОЛЩ 4ММ | Т | 0.0439
391 | С1 | АНКЕРНЫЙ БОЛТЫ 8Х80 | ШТ | 80
ВНУТРЕНЯЯ ОТДЕЛКА
392 | Е61-002-03 | РЕМОНТ ШТУКАТУРКИ ВНУТРЕННИХ СТЕН ПО КАМНЮ ИЗВЕСТКОВЫМ РАСТВОРОМ ПЛОЩАДЬЮ ОТДЕЛЬНЫХ МЕСТ: ДО 10 М2 ТОЛЩИНОЙ СЛОЯ ДО 20 ММ (10%) | 100М2 | 0.12
393 | Е1502-016-03 ДОП. 12 МИНСТРОЙ РУЗ N 519 ОТ 18.11.2019 Г. | ОШТУКАТУРИВАНИЕ ПОВЕРХНОСТЕЙ ЦЕМЕНТНО-ИЗВЕСТКОВЫМ РАСТВОРОМ ПО КАМНЮ И БЕТОНУ УЛУЧШЕННОЕ СТЕН | 100М2 | 0.3726
394 | Е1502-031-01 | ШТУКАТУРКА ПОВЕРХНОСТЕЙ ОКОННЫХ И ДВЕРНЫХ ОТКОСОВ ПО БЕТОНУ И КАМНЮ ПЛОСКИХ | 100М2 | 0.105
395 | Е1502-019-07 ДОП. 12 МИНСТРОЙ РУЗ N 519 ОТ 18.11.2019 Г. | СПЛОШНОЕ ВЫРАВНИВАНИЕ ПОВЕРХНОСТЕЙ (ОДНОСЛОЙНАЯ ШТУКАТУРКА) ГИПСОВЫМИ СУХИМИ СМЕСЯМИ: ТОЛЩИНОЙ ДО 10 ММ СТЕН | 100М2 | 1.51
396 | Е1502-019-11 ДОП. 12 МИНСТРОЙ РУЗ N 519 ОТ 18.11.2019 Г. К=8 | ВЫЧИТАЕТСЯ ПОЗИЦИЯ: НА КАЖДЫЙ ММ ИЗМЕНЕНИЯ ТОЛЩИНЫ ИСКЛЮЧАЕТСЯ СТЕН | 100М2 | -1.51
397 | Е1502-019-09 ДОП. 12 МИНСТРОЙ РУЗ N 519 ОТ 18.11.2019 Г. | СПЛОШНОЕ ВЫРАВНИВАНИЕ ПОВЕРХНОСТЕЙ (ОДНОСЛОЙНАЯ ШТУКАТУРКА) ГИПСОВЫМИ СУХИМИ СМЕСЯМИ: ТОЛЩИНОЙ ДО 10 ММ ОКОННЫХ И ДВЕРНЫХ ОТКОСОВ ПЛОСКИХ | 100М2 | 0.105
398 | Е1502-019-13 ДОП. 12 МИНСТРОЙ РУЗ N 519 ОТ 18.11.2019 Г. К=8 | ВЫЧИТАЕТСЯ ПОЗИЦИЯ: НА КАЖДЫЙ ММ ИЗМЕНЕНИЯ ТОЛЩИНЫ ИСКЛЮЧАЕТСЯ ОКОННЫХ И ДВЕРНЫХ ОТКОСОВ ПЛОСКИХ | 100М | -0.105
399 | Е1504-005-05 ДОП. 4 | ОКРАСКА ПОЛИВИНИЛАЦЕТАТНЫМИ ВОДОЭМУЛЬСИОННЫМИ СОСТАВАМИ УЛУЧШЕННАЯ ПО СБОРНЫМ КОНСТРУКЦИЯМ, ПОДГОТОВЛЕННЫМ ПОД ОКРАСКУ СТЕН | 100М2 | 1.3272
400 | Е1504-005-05 ДОП. 4 | ОКРАСКА ПОЛИВИНИЛАЦЕТАТНЫМИ ВОДОЭМУЛЬСИОННЫМИ СОСТАВАМИ УЛУЧШЕННАЯ ПО СБОРНЫМ КОНСТРУКЦИЯМ, ПОДГОТОВЛЕННЫМ ПОД ОКРАСКУ ОТКОСОВ | 100М2 | 0.105
401 | Е1504-025-10 ДОП. 4 | УЛУЧШЕННАЯ ОКРАСКА МАСЛЯНЫМИ СОСТАВАМИ ПО СБОРНЫМ КОНСТРУКЦИЯМ, ПОДГОТОВЛЕННЫМ ПОД ОКРАСКУ СТЕН | 100М2 | 0.18
402 | Е1502-019-08 ДОП. 12 МИНСТРОЙ РУЗ N 519 ОТ 18.11.2019 Г. | СПЛОШНОЕ ВЫРАВНИВАНИЕ ПОВЕРХНОСТЕЙ (ОДНОСЛОЙНАЯ ШТУКАТУРКА) ГИПСОВЫМИ СУХИМИ СМЕСЯМИ: ТОЛЩИНОЙ ДО 10 ММ ПОТОЛКОВ | 100М2 | 0.6028
403 | Е1502-019-12 ДОП. 12 МИНСТРОЙ РУЗ N 519 ОТ 18.11.2019 Г. К=8 | ВЫЧИТАЕТСЯ ПОЗИЦИЯ: НА КАЖДЫЙ ММ ИЗМЕНЕНИЯ ТОЛЩИНЫ ИСКЛЮЧАЕТСЯ ПОТОЛКОВ | 100М2 | -0.6028
404 | Е1504-005-06 ДОП. 4 | ОКРАСКА ПОЛИВИНИЛАЦЕТАТНЫМИ ВОДОЭМУЛЬСИОННЫМИ СОСТАВАМИ УЛУЧШЕННАЯ ПО СБОРНЫМ КОНСТРУКЦИЯМ, ПОДГОТОВЛЕННЫМ ПОД ОКРАСКУ ПОТОЛКОВ | 100М2 | 0.5391
405 | Е1504-025-10 ДОП. 4 | УЛУЧШЕННАЯ ОКРАСКА МАСЛЯНЫМИ СОСТАВАМИ ПО СБОРНЫМ КОНСТРУКЦИЯМ, ПОДГОТОВЛЕННЫМ ПОД ОКРАСКУ СТЕН | 100М2 | 0.0637
406 | Е1501-019-05 | ГЛАДКАЯ ОБЛИЦОВКА СТЕН, СТОЛБОВ, ПИЛЯСТР И ОТКОСОВ [БЕЗ КАРНИЗНЫХ, ПЛИНТУСНЫХ И УГЛОВЫХ ПЛИТОК] БЕЗ УСТАНОВКИ ПЛИТОК ТУАЛЕТНОГО ГАРНИТУРА НА КЛЕЕ ИЗ СУХИХ СМЕСЕЙ ПО КИРПИЧУ И БЕТОНУ | 100М2 | 0.1866
ПРОЕМЫ
407 | Е56-010-01 | ДЕМОНТАЖ ДВЕРНЫХ КОРОБОК В СТЕНАХ С ОТБИВКОЙ ШТУКАТУРКИ ВРУЧНУЮ В ОТКОСАХ: АЛЮМИНИЕВЫХ | 100М2 | 0.074
408 | Е56-002-02 | ДЕМОНТАЖ АЛЮМИНИЕВЫХ ОКОННЫХ БЛОКОВ | 100М2 | 0.062
409 | Е1001-037-01ДОП. 11 ГОСАРХИТЕКТСТРОЙ РУЗ ПР. № 429 ОТ 15.12.17 Г. | УСТАНОВКА БЛОКОВ ДЕРЕВО АЛЮМИНИЕВЫХ, АЛЮМИНИЕВЫХ, МЕТАЛЛОПЛАСТИКОВЫХ В НАРУЖНЫХ И ВНУТРЕННИХ ДВЕРНЫХ ПРОЕМАХ: В КАМЕННЫХ СТЕНАХ ПЛОЩАДЬЮ ПРОЕМА ДО 3 М2 | 100М2 | 0.096
410 | Е1001-034-01ДОП. 11 ГОСАРХИТЕКТСТРОЙ РУЗ ПР. № 429 ОТ 15.12.17 Г. | УСТАНОВКА В ЖИЛЫХ И ОБЩЕСТВЕННЫХ ЗДАНИЯХ ОКОННЫХ БЛОКОВ ИЗ ПВХ ПРОФИЛЕЙ: ГЛУХИХ С ПЛОЩАДЬЮ ПРОЕМА ДО 2 М2 | 100 М2 | 0.109
411 | Е1001-035-01ДОП. 11 ГОСАРХИТЕКТСТРОЙ РУЗ ПР. № 429 ОТ 15.12.17 Г. | УСТАНОВКА ПОДОКОННЫХ ДОСОК ИЗ ПВХ В КАМЕННЫХ СТЕНАХ ТОЛЩИНОЙ ДО 0,51 М. | 100 М | 0.034
ПОЛЫ ПАРКЕТ
412 | Е1101-011-01 МИНСТРОЙ РУЗ 05.01.21 N 9 | УСТРОЙСТВО СТЯЖЕК ЦЕМЕНТНЫХ ТОЛЩИНОЙ 20 ММ | 100М2 | 0.2265
413 | Е1101-004-03 МИНСТРОЙ РУЗ 05.01.21 N 9 | УСТРОЙСТВО ГИДРОИЗОЛЯЦИИ ОКЛЕЕЧНОЙ РУЛОННЫМИ МАТЕРИАЛАМИ НА РЕЗИНО-БИТУМНОЙ МАСТИКЕ ПЕРВЫЙ СЛОЙ | 100М2 | 0.2265
414 | Е1101-004-04 МИНСТРОЙ РУЗ 05.01.21 N 9 | УСТРОЙСТВО ГИДРОИЗОЛЯЦИИ ОКЛЕЕЧНОЙ РУЛОННЫМИ МАТЕРИАЛАМИ НА РЕЗИНО-БИТУМНОЙ МАСТИКЕ ПОСЛЕДУЮЩИЙ СЛОЙ | 100М2 | 0.2265
415 | Е1101-011-01 МИНСТРОЙ РУЗ 05.01.21 N 9 | УСТРОЙСТВО СТЯЖЕК ЦЕМЕНТНЫХ ТОЛЩИНОЙ 20 ММ | 100М2 | 0.2265
416 | Е1101-011-02 МИНСТРОЙ РУЗ 05.01.21 N 9 К=4 | УСТРОЙСТВО СТЯЖЕК ЦЕМЕНТНЫХ НА КАЖДЫЕ 5 ММ ИЗМЕНЕНИЯ ТОЛЩИНЫ СТЯЖКИ ДОБАВЛЯТЬ К НОРМЕ 11-01-011-01 | 100М2 | 0.2265
417 | С1 | КОМПОЗИТНОЕ АРМАТУРА Д-4ММ АБК ЯЧЕЙКОЙ 150Х150ММ | М2 | 22.65
418 | Е1101-034-04 МИНСТРОЙ РУЗ 05.01.21 N 9 | УСТРОЙСТВО ПОКРЫТИЙ ПО ГОТОВОМУ ОСНОВАНИЮ, "ПЛАВАЮЩИМ" СПОСОБОМ, ИЗ МНОГОСЛОЙНЫХ ПАРКЕТНЫХ ДОСОК ТИПА TARKETT С ПРИКЛЕЕВАНИЕМ СТЫКОВ | 100М2 | 0.2265
419 | Е1101-040-03 МИНСТРОЙ РУЗ 05.01.21 N 9 | УСТРОЙСТВО ПЛИНТУСОВ ПЛАСТИКОВЫХ НА ВИНТАХ САМОНАРЕЗАЮЩИХ | 100М | 0.2722
ПОЛЫ КЕРАМИЧЕСКИЕ
420 | Е57-002-03 | РАЗБОРКА ПОКРЫТИЙ ПОЛОВ: ИЗ КЕРАМИЧЕСКИХ ПЛИТОК | 100М2 | 0.4456
421 | Е57-003-02 | РАЗБОРКА ПЛИНТУСОВ: ЦЕМЕНТНЫХ И ИЗ КЕРАМИЧЕСКОЙ ПЛИТКИ | 100М | 0.316
422 | Е1101-011-01 МИНСТРОЙ РУЗ 05.01.21 N 9 | УСТРОЙСТВО СТЯЖЕК ЦЕМЕНТНЫХ ТОЛЩИНОЙ 20 ММ | 100М2 | 0.3763
423 | Е1101-004-03 МИНСТРОЙ РУЗ 05.01.21 N 9 | УСТРОЙСТВО ГИДРОИЗОЛЯЦИИ ОКЛЕЕЧНОЙ РУЛОННЫМИ МАТЕРИАЛАМИ НА РЕЗИНО-БИТУМНОЙ МАСТИКЕ ПЕРВЫЙ СЛОЙ | 100М2 | 0.3763
424 | Е1101-004-04 МИНСТРОЙ РУЗ 05.01.21 N 9 | УСТРОЙСТВО ГИДРОИЗОЛЯЦИИ ОКЛЕЕЧНОЙ РУЛОННЫМИ МАТЕРИАЛАМИ НА РЕЗИНО-БИТУМНОЙ МАСТИКЕ ПОСЛЕДУЮЩИЙ СЛОЙ | 100М2 | 0.3763
425 | Е1101-011-01 МИНСТРОЙ РУЗ 05.01.21 N 9 | УСТРОЙСТВО СТЯЖЕК ЦЕМЕНТНЫХ ТОЛЩИНОЙ 20 ММ | 100М2 | 0.3763
426 | Е1101-011-02 МИНСТРОЙ РУЗ 05.01.21 N 9 К=4 | УСТРОЙСТВО СТЯЖЕК ЦЕМЕНТНЫХ НА КАЖДЫЕ 5 ММ ИЗМЕНЕНИЯ ТОЛЩИНЫ СТЯЖКИ ДОБАВЛЯТЬ К НОРМЕ 11-01-011-01 | 100М2 | 0.3763
427 | С1 | КОМПОЗИТНОЕ АРМАТУРА Д-4ММ АБК ЯЧЕЙКОЙ 150Х150ММ | М2 | 37.63
428 | Е1101-027-03 МИНСТРОЙ РУЗ 05.01.21 N 9 | УСТРОЙСТВО ПОКРЫТИЙ НА ЦЕМЕНТНОМ РАСТВОРЕ ИЗ ПЛИТОК КЕРАМИЧЕСКИХ ДЛЯ ПОЛОВ | 100М2 | 0.3763
429 | Е1101-039-04 МИНСТРОЙ РУЗ 05.01.21 N 9 | УСТРОЙСТВО ПЛИНТУСОВ ИЗ ПЛИТОК КЕРАМИЧЕСКИХ | 100М | 0.4282
НАРУЖНАЯ ОТДЕЛКА
430 | Е1502-001-01 | УЛУЧШЕННАЯ ШТУКАТУРКА ЦЕМЕНТНО-ИЗВЕСТКОВЫМ РАСТВОРОМ ПО КАМНЮ СТЕН | 100М2 | 0.4356
431 | Е1502-039-01 ДОП. 11 ГОСАРХИТЕКТСТРОЙ РУЗ ПР. № 429 ОТ 15.12.17 Г. | ОТДЕЛКА НАРУЖНЫХ СТЕН ПО ПОДГОТОВЛЕННЫМ ПОВЕРХНОСТЯМ ДЕКОРАТИВНЫМ ПОКРЫТИЕМ ПОД ИМИТАЦИЮ НАТУРАЛЬНОГО КАМНЯ "ТРАВЕРТИН" СПЛОШНОЕ НАНЕСЕНИЕ С ПОЛИРОВКОЙ ПОВЕРХНОСТИ (БЕЗ РИСУНКА) С РАСХОДОМ 350 КГ РУЧНЫМ СПОСОБОМ | 100 М2 | 1.2005
432 | Е1502-039-03 ДОП. 11 ГОСАРХИТЕКТСТРОЙ РУЗ ПР. № 429 ОТ 15.12.17 Г. | ОТДЕЛКА НАРУЖНЫХ СТЕН ПО ПОДГОТОВЛЕННЫМ ПОВЕРХНОСТЯМ ДЕКОРАТИВНЫМ ПОКРЫТИЕМ ПОД ИМИТАЦИЮ НАТУРАЛЬНОГО КАМНЯ "ТРАВЕРТИН" СПЛОШНОЕ НАНЕСЕНИЕ С ПОЛИРОВКОЙ ПОВЕРХНОСТИ (БЕЗ РИСУНКА) С РАСХОДОМ 200 КГ МЕХАНИЗИРОВАННЫМ СПОСОБОМ (ОТКОСОВ) | 100 М2 | 0.105
433 | С1 | ПЛИТЫ ИЗ МИНЕРАЛЬНОЙ ВАТЫ НА ОСНОВЕ БАЗАЛЬТА ФАСАД СТАНДАРТ-120 ПЛОТНОСТЬЮ 120 КГ/М3 (ДЛИНА 1200 ММ, ШИРИНА 600 ММ, ТОЛЩИНА 50 ММ) | М2 | 120.05
434 | С1 | КЛЕЙ ДЛЯ ПРИКЛЕИВАНИЕ МИНЕРАЛЬНОЙ ВАТЫ | КГ | 600.25
435 | С1 | КЛЕЙ УНИВЕРСАЛЬНЫЙ ДЛЯ СИСТЕМ УТЕПЛЕНИЯ | КГ | 600.25
436 | С1 | ФАСАДНАЯ СЕТКА ЩЕЛОЧЕСТОЙКАЯ ФСР-160(110)2000/2000 М.КВ. | М2 | 126.05
437 | С1 | ФАСАДНАЯ СЕТКА ЩЕЛОЧЕСТОЙКАЯ ФСР-160(110)2000/2000 Б=300ММ | М | 62
438 | С1 | КОМПЛЕКТ ДЮБЕЛЬ ЗОНТ С ПЛАСТМАССОВЫМИ ДС -1-60.130 | ШТ | 1080
439 | С1 | ОКОННЫЙ ПРОФИЛЬ Т=0.7, B=180, L=1000 П.М | М | 11.4
440 | С1 | ПОДОКОННЫЙ СЛИВ Т=0.7, B=130, L=1000 П.М | М | 9.4
441 | С1 | ЦОКОЛЬНЫЙ ПРОФИЛЬ Т=0.7, B=210, L=1000 П.М. | М | 38
442 | С1 | ЦОКОЛЬНЫЙ СЛИВ Т=0.7, B=90, L=1000 П.М. | М | 39.6
443 | С1 | КРЕПЕЖНЫЙ ЭЛЕМЕНТ Т=0.7, B=60, L=1000 П.М. | М | 39.6
444 | С1 | КРОНШТЕЙН ИЗ СТАЛИ Т=0.7, B=70, L=160 | ШТ | 80
445 | С1 | КРОНШТЕЙН ИЗ СТАЛИ Т=0.7, B=70, L=120. | ШТ | 80
446 | С1 | КРОНШТЕЙН ИЗ СТАЛИ Т=0.7, B=70, L=120 | ШТ | 160
447 | С1 | ШУРУП ПО МЕТАЛЛУ 25 ММ | ШТ | 1280
448 | С1 | АНКЕРНЫЙ БОЛТ С ГАЙКОЙ 10Х100 ММ | ШТ | 184
449 | Е0807-001-02 | УСТАНОВКА И РАЗБОРКА НАРУЖНЫХ ИНВЕНТАРНЫХ ЛЕСОВ ВЫСОТОЙ ДО 16 М ТРУБЧАТЫХ ДЛЯ ПРОЧИХ ОТДЕЛОЧНЫХ РАБОТ | 100М2 | 1.2005
УТЕПЛЕНИЯ ЦОКОЛЯ
450 | Е63-007-07 ДОП. 6 | РАЗБОРКА ОБЛИЦОВКИ СТЕН ИЗ ПЛИТ И ПЛИТОК: ГРАНИТНЫХ | 100М2 | 0.1143
451 | Е1501-026-01 ДОП. 6 | ГЛАДКАЯ ОБЛИЦОВКА СТЕН, СТОЛБОВ, ПИЛЯСТР И ОТКОСОВ ИЗ КЕРАМОГРАНИТНЫХ ПЛИТОК ТОЛЩИНОЙ ДО 15 ММ НА КЛЕЕ ИЗ СУХИХ СМЕСЕЙ ПО КИРПИЧУ И БЕТОНУ, ЧИСЛО ПЛИТ ДО 10 ШТ НА М2 | 100М2 | 0.1143
452 | С1 | ЭКСТРУЗИОННЫЙ ПЕНОПОЛИСТИРОЛ ТОЛЩ 30ММ | М2 | 11.43
453 | С1 | ДЮБЕЛЬ 10Х150ММ | ШТ | 91
НАРУЖНЫЕ ЛЕСТНИЦЫ
454 | Е1501-027-01 ДОП. 6 | ОБЛИЦОВКА СТУПЕНЕЙ И ПОДСТУПЕННИКОВ КЕРАМОГРАНИТНЫМИ ПЛИТКАМИ ТОЛЩИНОЙ ДО 15 ММ НА КЛЕЕ ИЗ СУХИХ СМЕСЕЙ, ЧИСЛО ПЛИТ ДО 10 ШТ НА М2 | 100М2 | 0.0741
ОТМОСКА
455 | Е1101-014-01 МИНСТРОЙ РУЗ 05.01.21 N 9 | УСТРОЙСТВО ОТМОСОК БЕТОННЫХ ТОЛЩИНОЙ 100 ММ | 100М2 | 12.5
РАЗДЕЛ 5.НАРУЖНАЯ УБОРНАЯ
ВНУТРЕНЯЯ ОТДЕЛКА
456 | Е1502-019-07 ДОП. 12 МИНСТРОЙ РУЗ N 519 ОТ 18.11.2019 Г. | СПЛОШНОЕ ВЫРАВНИВАНИЕ ПОВЕРХНОСТЕЙ (ОДНОСЛОЙНАЯ ШТУКАТУРКА) ГИПСОВЫМИ СУХИМИ СМЕСЯМИ: ТОЛЩИНОЙ ДО 10 ММ СТЕН | 100М2 | 0.2007
457 | Е1502-019-11 ДОП. 12 МИНСТРОЙ РУЗ N 519 ОТ 18.11.2019 Г. К=8 | ВЫЧИТАЕТСЯ ПОЗИЦИЯ: НА КАЖДЫЙ ММ ИЗМЕНЕНИЯ ТОЛЩИНЫ ИСКЛЮЧАЕТСЯ СТЕН | 100М2 | -0.2007
458 | Е1502-019-09 ДОП. 12 МИНСТРОЙ РУЗ N 519 ОТ 18.11.2019 Г. | СПЛОШНОЕ ВЫРАВНИВАНИЕ ПОВЕРХНОСТЕЙ (ОДНОСЛОЙНАЯ ШТУКАТУРКА) ГИПСОВЫМИ СУХИМИ СМЕСЯМИ: ТОЛЩИНОЙ ДО 10 ММ ОКОННЫХ И ДВЕРНЫХ ОТКОСОВ ПЛОСКИХ | 100М2 | 0.02
459 | Е1502-019-13 ДОП. 12 МИНСТРОЙ РУЗ N 519 ОТ 18.11.2019 Г. К=8 | ВЫЧИТАЕТСЯ ПОЗИЦИЯ: НА КАЖДЫЙ ММ ИЗМЕНЕНИЯ ТОЛЩИНЫ ИСКЛЮЧАЕТСЯ ОКОННЫХ И ДВЕРНЫХ ОТКОСОВ ПЛОСКИХ | 100М | -0.02
460 | Е1504-005-05 ДОП. 4 | ОКРАСКА ПОЛИВИНИЛАЦЕТАТНЫМИ ВОДОЭМУЛЬСИОННЫМИ СОСТАВАМИ УЛУЧШЕННАЯ ПО СБОРНЫМ КОНСТРУКЦИЯМ, ПОДГОТОВЛЕННЫМ ПОД ОКРАСКУ СТЕН | 100М2 | 0.2007
461 | Е1504-025-10 ДОП. 4 | УЛУЧШЕННАЯ ОКРАСКА МАСЛЯНЫМИ СОСТАВАМИ ПО СБОРНЫМ КОНСТРУКЦИЯМ, ПОДГОТОВЛЕННЫМ ПОД ОКРАСКУ ОТКОСОВ | 100М2 | 0.02
462 | Е1504-025-10 ДОП. 4 | УЛУЧШЕННАЯ ОКРАСКА МАСЛЯНЫМИ СОСТАВАМИ ПО СБОРНЫМ КОНСТРУКЦИЯМ, ПОДГОТОВЛЕННЫМ ПОД ОКРАСКУ СТЕН | 100М2 | 0.2007
463 | Е1502-019-08 ДОП. 12 МИНСТРОЙ РУЗ N 519 ОТ 18.11.2019 Г. | СПЛОШНОЕ ВЫРАВНИВАНИЕ ПОВЕРХНОСТЕЙ (ОДНОСЛОЙНАЯ ШТУКАТУРКА) ГИПСОВЫМИ СУХИМИ СМЕСЯМИ: ТОЛЩИНОЙ ДО 10 ММ ПОТОЛКОВ | 100М2 | 0.0742
464 | Е1502-019-12 ДОП. 12 МИНСТРОЙ РУЗ N 519 ОТ 18.11.2019 Г. К=8 | ВЫЧИТАЕТСЯ ПОЗИЦИЯ: НА КАЖДЫЙ ММ ИЗМЕНЕНИЯ ТОЛЩИНЫ ИСКЛЮЧАЕТСЯ ПОТОЛКОВ | 100М2 | -0.0742
465 | Е1504-025-11 ДОП. 4 | УЛУЧШЕННАЯ ОКРАСКА МАСЛЯНЫМИ СОСТАВАМИ ПО СБОРНЫМ КОНСТРУКЦИЯМ, ПОДГОТОВЛЕННЫМ ПОД ОКРАСКУ ПОТОЛКОВ | 100М2 | 0.0742
466 | Е1501-019-05 | ГЛАДКАЯ ОБЛИЦОВКА СТЕН, СТОЛБОВ, ПИЛЯСТР И ОТКОСОВ [БЕЗ КАРНИЗНЫХ, ПЛИНТУСНЫХ И УГЛОВЫХ ПЛИТОК] БЕЗ УСТАНОВКИ ПЛИТОК ТУАЛЕТНОГО ГАРНИТУРА НА КЛЕЕ ИЗ СУХИХ СМЕСЕЙ ПО КИРПИЧУ И БЕТОНУ | 100М2 | 0.0905
ПОЛЫ КЕРАМИЧЕСКИЕ
467 | Е57-002-03 | РАЗБОРКА ПОКРЫТИЙ ПОЛОВ: ИЗ КЕРАМИЧЕСКИХ ПЛИТОК | 100М2 | 0.0742
468 | Е1101-011-01 МИНСТРОЙ РУЗ 05.01.21 N 9 | УСТРОЙСТВО СТЯЖЕК ЦЕМЕНТНЫХ ТОЛЩИНОЙ 20 ММ | 100М2 | 0.0742
469 | Е1101-004-03 МИНСТРОЙ РУЗ 05.01.21 N 9 | УСТРОЙСТВО ГИДРОИЗОЛЯЦИИ ОКЛЕЕЧНОЙ РУЛОННЫМИ МАТЕРИАЛАМИ НА РЕЗИНО-БИТУМНОЙ МАСТИКЕ ПЕРВЫЙ СЛОЙ | 100М2 | 0.0742
470 | Е1101-004-04 МИНСТРОЙ РУЗ 05.01.21 N 9 | УСТРОЙСТВО ГИДРОИЗОЛЯЦИИ ОКЛЕЕЧНОЙ РУЛОННЫМИ МАТЕРИАЛАМИ НА РЕЗИНО-БИТУМНОЙ МАСТИКЕ ПОСЛЕДУЮЩИЙ СЛОЙ | 100М2 | 0.0742
471 | Е1101-011-01 МИНСТРОЙ РУЗ 05.01.21 N 9 | УСТРОЙСТВО СТЯЖЕК ЦЕМЕНТНЫХ ТОЛЩИНОЙ 20 ММ | 100М2 | 0.0742
472 | Е1101-011-02 МИНСТРОЙ РУЗ 05.01.21 N 9 К=4 | УСТРОЙСТВО СТЯЖЕК ЦЕМЕНТНЫХ НА КАЖДЫЕ 5 ММ ИЗМЕНЕНИЯ ТОЛЩИНЫ СТЯЖКИ ДОБАВЛЯТЬ К НОРМЕ 11-01-011-01 | 100М2 | 0.0742
473 | С1 | КОМПОЗИТНОЕ АРМАТУРА Д-4ММ АБК ЯЧЕЙКОЙ 150Х150ММ | М2 | 7.42
474 | Е1101-027-03 МИНСТРОЙ РУЗ 05.01.21 N 9 | УСТРОЙСТВО ПОКРЫТИЙ НА ЦЕМЕНТНОМ РАСТВОРЕ ИЗ ПЛИТОК КЕРАМИЧЕСКИХ ДЛЯ ПОЛОВ | 100М2 | 0.0742
НАРУЖНАЯ ОТДЕЛКА
475 | Е1502-019-07 ДОП. 12 МИНСТРОЙ РУЗ N 519 ОТ 18.11.2019 Г. | СПЛОШНОЕ ВЫРАВНИВАНИЕ ПОВЕРХНОСТЕЙ (ОДНОСЛОЙНАЯ ШТУКАТУРКА) ГИПСОВЫМИ СУХИМИ СМЕСЯМИ: ТОЛЩИНОЙ ДО 10 ММ СТЕН | 100М2 | 0.3442
476 | Е1502-019-11 ДОП. 12 МИНСТРОЙ РУЗ N 519 ОТ 18.11.2019 Г. К=8 | ВЫЧИТАЕТСЯ ПОЗИЦИЯ: НА КАЖДЫЙ ММ ИЗМЕНЕНИЯ ТОЛЩИНЫ ИСКЛЮЧАЕТСЯ СТЕН | 100М2 | -0.3442
477 | Е1504-014-03 | ОКРАСКА ФАСАДОВ С ЛЕСОВ ПО ПОДГОТОВЛЕННОЙ ПОВЕРХНОСТИ ПОЛИВИНИЛАЦЕТАТНАЯ | 100М2 | 1.3442
РАЗДЕЛ 6.ОГРАЖДЕНИЕ МЕТАЛЛИЧЕСКОЕ (РЕМОНТ) и БЛАГОУСТРОЙСТВО
478 | Е1303-002-04 | ОГРУНТОВКА МЕТАЛЛИЧЕСКИХ ПОВЕРХНОСТЕЙ ЗА ОДИН РАЗ ГРУНТОВКОЙ ГФ-021 | 100М2 | 0.3442
479 | Е1303-004-26 | ОКРАСКА МЕТАЛЛИЧЕСКИХ ОГРУНТОВАННЫХ ПОВЕРХНОСТЕЙ ЭМАЛЬЮ ПФ-115 | 100М2 | 0.3645
480 | Е1501-026-01 ДОП. 6 | ГЛАДКАЯ ОБЛИЦОВКА СТЕН, СТОЛБОВ, ПИЛЯСТР И ОТКОСОВ ИЗ КЕРАМОГРАНИТНЫХ ПЛИТОК ТОЛЩИНОЙ ДО 15 ММ НА КЛЕЕ ИЗ СУХИХ СМЕСЕЙ ПО КИРПИЧУ И БЕТОНУ, ЧИСЛО ПЛИТ ДО 10 ШТ НА М2 | 100М2 | 0.1143
ШЛАКОБЛОК ОГРАЖДЕНИЕ (РЕМОНТ) 260М
481 | Е1502-039-01 ДОП. 11 ГОСАРХИТЕКТСТРОЙ РУЗ ПР. № 429 ОТ 15.12.17 Г. | ОТДЕЛКА НАРУЖНЫХ СТЕН ПО ПОДГОТОВЛЕННЫМ ПОВЕРХНОСТЯМ ДЕКОРАТИВНЫМ ПОКРЫТИЕМ ПОД ИМИТАЦИЮ НАТУРАЛЬНОГО КАМНЯ "ТРАВЕРТИН" СПЛОШНОЕ НАНЕСЕНИЕ С ПОЛИРОВКОЙ ПОВЕРХНОСТИ (БЕЗ РИСУНКА) С РАСХОДОМ 350 КГ РУЧНЫМ СПОСОБОМ | 100 М2 | 0.52
482 | Е1501-026-01 ДОП. 6 | ГЛАДКАЯ ОБЛИЦОВКА ЦОКОЛЕЙ ИЗ КЕРАМОГРАНИТНЫХ ПЛИТОК | 100М2 | 0.78
483 | Е1504-014-01 | ОКРАСКА ФАСАДОВ С ЛЕСОВ ПО ПОДГОТОВЛЕННОЙ ПОВЕРХНОСТИ ПЕРХЛОРВИНИЛОВАЯ | 100М2 | 0.52
484 | Е1502-015-01 | ШТУКАТУРКА ПОВЕРХНОСТЕЙ ИЗВЕСТКОВЫМ РАСТВОРОМ ПРОСТАЯ ПО КАМНЮ И БЕТОНУ ЦОКОЛЯ | 100М2 | 0.78
485 | Е1504-014-01 | ОКРАСКА ПОВЕРХНОСТИ ЦОКОЛЕЙ ПЕРХЛОРВИНИЛОВАЯ | 100М2 | 0.78
ЛЕТНЯЯ КУХНЯ.КРОВЛЯ
486 | Е58-017-02 | РАЗБОРКА ПОКРЫТИЙ КРОВЕЛЬ: ИЗ ЛИСТОВОЙ СТАЛИ | 100М2 | 0.42
487 | Е58-003-01 | РАЗБОРКА МЕЛКИХ ПОКРЫТИЙ И ОБДЕЛОК ИЗ ЛИСТОВОЙ СТАЛИ: ПОЯСКОВ, САНДРИКОВ, ЖЕЛОБОВ, ОТЛИВОВ, СВЕСОВ И Т.П. | 100М | 0.075
488 | Е58-003-02 | РАЗБОРКА МЕЛКИХ ПОКРЫТИЙ И ОБДЕЛОК ИЗ ЛИСТОВОЙ СТАЛИ: ВОДОСТОЧНЫХ ТРУБ С ЗЕМЛИ И ПОДМОСТЕЙ | 100М | 0.09
489 | Е1201-010-01 МИНСТРОЙ РУЗ 05.01.21 N 3 ШНК4.02.00-04 П.3.3А,Б КЗТР=0,8, КЭМ=0,8, КМР=0 | РАЗБОРКА МЕЛКИХ ПОКРЫТИЙ [БРАНДМАУЭРЫ, ПАРАПЕТЫ, СВЕСЫ И Т.П.] ИЗ ЛИСТОВОЙ ОЦИНКОВАННОЙ СТАЛИ | 100М2 | 0.1665
490 | Е1203-004-01 МИНСТРОЙ РУЗ 05.01.21 N 3 | УСТРОЙСТВО КРОВЛИ ИЗ МЕТАЛЛОЧЕРЕПИЦЫ, ПРОФНАСТИЛА ТРАПЕЦИЕВИДНОГО И СИНУСОВИДНОГО ПРОФИЛЯ, С ПОКРЫТИЕМ ПО ГОТОВЫМ ПРОГОНАМ: ПРОСТОЙ | 100 М2 КРОВЛИ | 0.42
491 | С1 | ПРОФНАСТИЛ НС35-1000-04 | М2 | 44.52
492 | Е1201-009-02 МИНСТРОЙ РУЗ 05.01.21 N 3 | УСТРОЙСТВО ЖЕЛОБОВ ПОДВЕСНЫХ | 100М | 0.075
493 | Е1201-008-03 МИНСТРОЙ РУЗ 05.01.21 N 3 | НАВЕСКА ВОДОСТОЧНЫХ ТРУБ ПО СТЕНАМ ИЗ КИРПИЧА ИЛИ ЛЕГКОГО БЕТОНА, ДИАМЕТРОМ ДО: 140 ММ | 100М ТРУБ | 0.09
494 | Е1201-008-01 МИНСТРОЙ РУЗ 05.01.21 N 3 | УСТРОЙСТВО ОБДЕЛОК НА ФАСАДАХ АЛЮПАНОМ | 100М2 ФАСАДА (БЕЗ ВЫЧЕТА ПРОЕМОВ) | 0.1665
495 | С1 | АЛЮПАН | М2 | 16.65
КОЗЕРЕК ГОСТИНИЦА 1ШТ
496 | Е0901-001-12 | МОНТАЖ КАРКАСОВ МНОГОЭТАЖНЫХ ГРАЖДАНСКИХ ЗДАНИЙ ОДНО- И МНОГОЭТАЖНЫХ ВЫСОТОЙ ДО 25 М | Т | 0.09069
497 | С1 | ПРОФИЛЬНАЯ ТРУБА 40Х40Х3,0 | Т | 0.02217
498 | С1 | ПРОФИЛЬНАЯ ТРУБА 60Х40Х3,0 | Т | 0.0561
499 | С1 | МЕТАЛЛИЧЕСКИЙ УГОЛОК 50Х5 | Т | 0.01242
500 | С1 | АНКЕРНЫЙ БОЛТ М20 | ШТ | 6
501 | Е1504-030-04 | МАСЛЯНАЯ ОКРАСКА МЕТАЛЛИЧЕСКИХ ПОВЕРХНОСТЕЙ РЕШЕТОК, ПЕРЕПЛЕТОВ, ТРУБ ДИАМЕТРОМ МЕНЕЕ 50 ММ И Т.П., КОЛИЧЕСТВО ОКРАСОК 2 | 100М2 | 0.0805
502 | Е1203-004-01 МИНСТРОЙ РУЗ 05.01.21 N 3 | УСТРОЙСТВО КРОВЛИ ИЗ МЕТАЛЛОЧЕРЕПИЦЫ, ПРОФНАСТИЛА ТРАПЕЦИЕВИДНОГО И СИНУСОВИДНОГО ПРОФИЛЯ, С ПОКРЫТИЕМ ПО ГОТОВЫМ ПРОГОНАМ: ПРОСТОЙ | 100 М2 КРОВЛИ | 0.0277
503 | С1 | ПРОФНАСТИЛ НС35-1000-04 | М2 | 2.9
504 | Е1201-008-03 МИНСТРОЙ РУЗ 05.01.21 N 3 | НАВЕСКА ВОДОСТОЧНЫХ ТРУБ ПО СТЕНАМ ИЗ КИРПИЧА ИЛИ ЛЕГКОГО БЕТОНА, ДИАМЕТРОМ ДО: 140 ММ | 100М ТРУБ | 0.022
505 | Е1201-008-01 МИНСТРОЙ РУЗ 05.01.21 N 3 | УСТРОЙСТВО ОБДЕЛОК НА ФАСАДАХ АЛЮПАНОМ | 100М2 ФАСАДА (БЕЗ ВЫЧЕТА ПРОЕМОВ) | 0.06
506 | С1 | ТУНУКАФОН | М2 | 6
КОЗЕРЕК ПРОХОДНАЯ ПРОКУРАТУРА 3ШТ
507 | Е0901-001-12 | МОНТАЖ КАРКАСОВ МНОГОЭТАЖНЫХ ГРАЖДАНСКИХ ЗДАНИЙ ОДНО- И МНОГОЭТАЖНЫХ ВЫСОТОЙ ДО 25 М | Т | 0.27207
508 | С1 | ПРОФИЛЬНАЯ ТРУБА 40Х40Х3,0 | Т | 0.06651
509 | С1 | ПРОФИЛЬНАЯ ТРУБА 60Х40Х3,0 | Т | 0.1683
510 | С1 | МЕТАЛЛИЧЕСКИЙ УГОЛОК 50Х5 | Т | 0.03726
511 | С1 | АНКЕРНЫЙ БОЛТ М20 | ШТ | 18
512 | Е1504-030-04 | МАСЛЯНАЯ ОКРАСКА МЕТАЛЛИЧЕСКИХ ПОВЕРХНОСТЕЙ РЕШЕТОК, ПЕРЕПЛЕТОВ, ТРУБ ДИАМЕТРОМ МЕНЕЕ 50 ММ И Т.П., КОЛИЧЕСТВО ОКРАСОК 2 | 100М2 | 0.2415
513 | Е1203-004-01 МИНСТРОЙ РУЗ 05.01.21 N 3 | УСТРОЙСТВО КРОВЛИ ИЗ МЕТАЛЛОЧЕРЕПИЦЫ, ПРОФНАСТИЛА ТРАПЕЦИЕВИДНОГО И СИНУСОВИДНОГО ПРОФИЛЯ, С ПОКРЫТИЕМ ПО ГОТОВЫМ ПРОГОНАМ: ПРОСТОЙ | 100 М2 КРОВЛИ | 0.0831
514 | С1 | ПРОФНАСТИЛ НС35-1000-04 | М2 | 8.7
515 | Е1201-008-03 МИНСТРОЙ РУЗ 05.01.21 N 3 | НАВЕСКА ВОДОСТОЧНЫХ ТРУБ ПО СТЕНАМ ИЗ КИРПИЧА ИЛИ ЛЕГКОГО БЕТОНА, ДИАМЕТРОМ ДО: 140 ММ | 100М ТРУБ | 0.066
516 | Е1201-008-01 МИНСТРОЙ РУЗ 05.01.21 N 3 | УСТРОЙСТВО ОБДЕЛОК НА ФАСАДАХ АЛЮПАНОМ | 100М2 ФАСАДА (БЕЗ ВЫЧЕТА ПРОЕМОВ) | 0.18
517 | С1 | ТУНУКАФОН | М2 | 18
КОЗЕРЕК ПРОХОДНАЯ МИБ 2ШТ
518 | Е0901-001-12 | МОНТАЖ КАРКАСОВ МНОГОЭТАЖНЫХ ГРАЖДАНСКИХ ЗДАНИЙ ОДНО- И МНОГОЭТАЖНЫХ ВЫСОТОЙ ДО 25 М | Т | 0.18138
519 | С1 | ПРОФИЛЬНАЯ ТРУБА 40Х40Х3,0 | Т | 0.04434
520 | С1 | ПРОФИЛЬНАЯ ТРУБА 60Х40Х3,0 | Т | 0.1122
521 | С1 | МЕТАЛЛИЧЕСКИЙ УГОЛОК 50Х5 | Т | 0.02484
522 | С1 | АНКЕРНЫЙ БОЛТ М20 | ШТ | 18
523 | Е1504-030-04 | МАСЛЯНАЯ ОКРАСКА МЕТАЛЛИЧЕСКИХ ПОВЕРХНОСТЕЙ РЕШЕТОК, ПЕРЕПЛЕТОВ, ТРУБ ДИАМЕТРОМ МЕНЕЕ 50 ММ И Т.П., КОЛИЧЕСТВО ОКРАСОК 2 | 100М2 | 0.161
524 | Е1203-004-01 МИНСТРОЙ РУЗ 05.01.21 N 3 | УСТРОЙСТВО КРОВЛИ ИЗ МЕТАЛЛОЧЕРЕПИЦЫ, ПРОФНАСТИЛА ТРАПЕЦИЕВИДНОГО И СИНУСОВИДНОГО ПРОФИЛЯ, С ПОКРЫТИЕМ ПО ГОТОВЫМ ПРОГОНАМ: ПРОСТОЙ | 100 М2 КРОВЛИ | 0.0554
525 | С1 | ПРОФНАСТИЛ НС35-1000-04 | М2 | 5.8
526 | Е1201-008-03 МИНСТРОЙ РУЗ 05.01.21 N 3 | НАВЕСКА ВОДОСТОЧНЫХ ТРУБ ПО СТЕНАМ ИЗ КИРПИЧА ИЛИ ЛЕГКОГО БЕТОНА, ДИАМЕТРОМ ДО: 140 ММ | 100М ТРУБ | 0.044
527 | Е1201-008-01 МИНСТРОЙ РУЗ 05.01.21 N 3 | УСТРОЙСТВО ОБДЕЛОК НА ФАСАДАХ АЛЮПАНОМ | 100М2 ФАСАДА (БЕЗ ВЫЧЕТА ПРОЕМОВ) | 0.12
528 | С1 | ТУНУКАФОН | М2 | 12
БЛАГОУСТРОЙСТВО
УСТРОЙСТВО АСФАЛЬТОБЕТОННОГО ПОКРЫТИЯ
529 | Е2713-010-02 ДОП. 9 | УСТРОЙСТВО ПОКРЫТИЯ ИЗ ГОРЯЧИХ ПОРИСТЫХ КРУПНОЗЕРНИСТЫХ АСФАЛЬТОБЕТОННЫХ СМЕСЕЙ АСФАЛЬТОУКЛАДЧИКАМИ ТИПА "VOGELE" ПРИ ШИРИНЕ УКЛАДКИ ДО 6 М И ТОЛЩИНОЙ СЛОЯ 4 СМ | 1000 М2 | 1.61
530 | Е2713-011-02 ДОП. 9 К=2 | ПРИ ИЗМЕНЕНИИ ТОЛЩИНЫ ПОКРЫТИЯ НА 0,5 СМ ДОБАВЛЯТЬ К НОРМЕ 27-13-010-02 | 1000 М2 | 1.61
531 | Е2706-026-01 | РОЗЛИВ ВЯЖУЩИХ МАТЕРИАЛОВ | Т | 0.805
532 | Е2713-010-01 ДОП. 9 | УСТРОЙСТВО ПОКРЫТИЯ ИЗ ГОРЯЧИХ ПЛОТНЫХ МЕЛКОЗЕРНИСТЫХ АСФАЛЬТОБЕТОННЫХ СМЕСЕЙ АСФАЛЬТОУКЛАДЧИКАМИ ТИПА "VOGELE" ПРИ ШИРИНЕ УКЛАДКИ ДО 6 М И ТОЛЩИНОЙ СЛОЯ 4 СМ | 1000 М2 | 1.61
533 | Е2713-011-01 ДОП. 9 К=2 | ПРИ ИЗМЕНЕНИИ ТОЛЩИНЫ ПОКРЫТИЯ НА 0,5 СМ ДОБАВЛЯТЬ К НОРМЕ 27-13-010-01 | 1000 М2 | 1.61
УСТАНОВКА ЛОТКОВ ЛК-1
534 | Е0101-013-14 | РАЗРАБОТКА ГРУНТА С ПОГРУЗКОЙ НА АВТОМОБИЛИ-САМОСВАЛЫ ЭКСКАВАТОРАМИ С КОВШОМ ВМЕСТИМОСТЬЮ 0,5 [0,5-0,63] М3, ГРУППА ГРУНТОВ 2 | 1000М3 | 0.032564
535 | Е310-1025 ШНК4.04.06-14 Р.3.Т.7 К=0,41 | ПЕРЕВОЗКА ГРУЗОВ АВТОМОБИЛЕМ, РАССТОЯНИЕ ПЕРЕВОЗКИ 25 КМ, КЛАСС ГРУЗА 1. ПРИ ПЕРЕВОЗКЕ АВТОСАМОСВАЛАМИ ГРУЗОПОДЪЕМНОСТЬЮ 25, ПРИМЕНЕН КОЭФФИЦИЕНТ К НОРМАМ ЗАТРАТ ТРУДА МАШИНИСТОВ И ЭКСПЛУАТАЦИИ МАШИН - 0,41 | Т | 45.5901
536 | Е0102-057-02 | ДОРОБОТКА ГРУНТА ВРУЧНУЮ В ТРАНШЕЯХ 10% | 100М3 | 0.031881
537 | Е2704-001-02 | УСТРОЙСТВО ПОДСТИЛАЮЩИХ И ВЫРАВНИВАЮЩИХ СЛОЕВ ОСНОВАНИЙ ИЗ ПЕСЧАНО-ГРАВИЙНОЙ СМЕСИ, ДРЕСВЫ | 100М3 | 0.079703
538 | Е2702-004-01 | УСТРОЙСТВО ВОДОСБРОСНЫХ СООРУЖЕНИЙ С ПРОЕЗЖЕЙ ЧАСТИ ИЗ ЛОТКОВ В ОТКОСАХ НАСЫПИ | 100М | 0.23
539 | С1 | СБОРНЫЕ Ж/Б ЛОТКИ 35 ЛК-1 | ШТ | 23
540 | Е1202-002-02 МИНСТРОЙ РУЗ 05.01.21 N 3 | УСТРОЙСТВО ГИДРОИЗОЛЯЦИЙ ВЕРТИКАЛЬНЫХ ПОВЕРХНОСТЕЙ. ОБМАЗОЧНАЯ БИТУМНАЯ В ОДИН СЛОЙ ПО ВЫРОВНЕННОЙ ПОВЕРХНОСТИ КИРПИЧА И БЕТОНА | 100М2 | 0.34614
541 | Е0102-061-01 | ЗАСЫПКА ВРУЧНУЮ ТРАНШЕЙ, ПАЗУХ КОТЛОВАНОВ И ЯМ, ГРУППА ГРУНТОВ 1 | 100М3 | 0.065129
542 | Е1101-025-01 МИНСТРОЙ РУЗ 05.01.21 N 9 | УСТРОЙСТВО ПОКРЫТИЙ ИЗ БРУСЧАТКИ ПО ГОТОВОМУ ПОДСТИЛАЮЩЕМУ СЛОЮ С ЗАПОЛНЕНИЕМ ШВОВ ПЕСКОМ | 100М2 | 5.75
РАЗДЕЛ 7.ВК ОСНОВНОЕ ЗДАНИЕ,ГОСТИНИЦА,КПП И МИБ КПП
ОСНОВНОЕ ЗДАНИЕ.ВНУТРЕННЯЯ СИСТЕМА ХВС
543 | Е1604-005-01 ДОП. 12 МИНСТРОЙ РУЗ N 519 ОТ 18.11.2019 Г. | ПРОКЛАДКА ВНУТРЕННИХ ТРУБОПРОВОДОВ ВОДОСНАБЖЕНИЯ ИЗ НАПОРНЫХ ПОЛИПРОПИЛЕНОВЫХ ИЛИ ПОЛИЭТИЛЕНОВЫХ ТРУБ НА СВАРКЕ НАРУЖНЫМ ДИАМЕТРОМ ДО: 20 ММ | 100 М ТРУБОПРОВОДА | 0.28
544 | Е1604-005-02 ДОП. 12 МИНСТРОЙ РУЗ N 519 ОТ 18.11.2019 Г. | ПРОКЛАДКА ВНУТРЕННИХ ТРУБОПРОВОДОВ ВОДОСНАБЖЕНИЯ ИЗ НАПОРНЫХ ПОЛИПРОПИЛЕНОВЫХ ИЛИ ПОЛИЭТИЛЕНОВЫХ ТРУБ НА СВАРКЕ НАРУЖНЫМ ДИАМЕТРОМ ДО: 25 ММ | 100 М ТРУБОПРОВОДА | 0.58
545 | Е1604-005-03 ДОП. 12 МИНСТРОЙ РУЗ N 519 ОТ 18.11.2019 Г. | ПРОКЛАДКА ВНУТРЕННИХ ТРУБОПРОВОДОВ ВОДОСНАБЖЕНИЯ ИЗ НАПОРНЫХ ПОЛИПРОПИЛЕНОВЫХ ИЛИ ПОЛИЭТИЛЕНОВЫХ ТРУБ НА СВАРКЕ НАРУЖНЫМ ДИАМЕТРОМ ДО: 32 ММ | 100 М ТРУБОПРОВОДА | 0.1
546 | Е1604-005-04 ДОП. 12 МИНСТРОЙ РУЗ N 519 ОТ 18.11.2019 Г. | ПРОКЛАДКА ВНУТРЕННИХ ТРУБОПРОВОДОВ ВОДОСНАБЖЕНИЯ ИЗ НАПОРНЫХ ПОЛИПРОПИЛЕНОВЫХ ИЛИ ПОЛИЭТИЛЕНОВЫХ ТРУБ НА СВАРКЕ НАРУЖНЫМ ДИАМЕТРОМ ДО: 40 ММ | 100 М ТРУБОПРОВОДА | 0.04
547 | С1 | ТРУБА ПОЛИПРОПИЛЕНОВАЯ ПН10 ХВС Д-20Х1,9ММ | М | 28
548 | С1 | ТРУБА ПОЛИПРОПИЛЕНОВАЯ ПН10 ХВС Д-25Х2,3ММ | М | 58
549 | С1 | ТРУБА ПОЛИПРОПИЛЕНОВАЯ ПН10 ХВС Д-32Х3,0ММ | М | 10
550 | С1 | ТРУБА ПОЛИПРОПИЛЕНОВАЯ ПН10 ХВС Д-40Х3,7ММ | М | 4
551 | С1 | ОТВОД ППР Д-20ММ | ШТ | 8
552 | С1 | ОТВОД ППР Д-25ММ | ШТ | 10
553 | С1 | ОТВОД ППР Д-32ММ | ШТ | 2
554 | С1 | ОТВОД ППР Д-40ММ | ШТ | 1
555 | С1 | ТРОЙНИК ППР Д-20Х20Х20ММ | ШТ | 5
556 | С1 | ТРОЙНИК ППР Д-25Х20Х25ММ | ШТ | 6
557 | С1 | ТРОЙНИК ППР Д-25Х25Х25ММ | ШТ | 2
558 | С1 | ТРОЙНИК ППР Д-32Х20Х32ММ | ШТ | 2
559 | С1 | ТРОЙНИК ППР Д-32Х25Х32ММ | ШТ | 1
560 | С1 | ТРОЙНИК ППР Д-32Х32Х32ММ | ШТ | 1
561 | С1 | ТРОЙНИК ППР Д-40Х32Х40ММ | ШТ | 1
562 | С1 | МУФТА ПЕРЕХОДНАЯ Д-25Х20ММ | ШТ | 6
563 | С1 | МУФТА ПЕРЕХОДНАЯ Д-32Х25ММ | ШТ | 2
564 | С1 | МУФТА ПЕРЕХОДНАЯ Д-40Х32ММ | ШТ | 3
565 | С1 | МУФТА СОЕДИНИТЕЛЬНАЯ Д-20ММ | ШТ | 7
566 | С1 | МУФТА СОЕДИНИТЕЛЬНАЯ Д-25ММ | ШТ | 14
567 | С1 | МУФТА СОЕДИНИТЕЛЬНАЯ Д-32ММ | ШТ | 2
568 | С1 | МУФТА СОЕДИНИТЕЛЬНАЯ Д-40ММ | ШТ | 1
569 | С1 | ВЕНТИЛЬ ППР Д-20ММ | ШТ | 5
570 | С1 | ВЕНТИЛЬ ППР Д-25ММ | ШТ | 7
571 | С1 | ВЕНТИЛЬ ППР Д-32ММ | ШТ | 2
572 | С1 | ВЕНТИЛЬ ППР Д-40ММ | ШТ | 1
573 | С1 | КЛИПСА Д-20ММ | ШТ | 56
574 | С1 | КЛИПСА Д-25ММ | ШТ | 116
575 | С1 | КЛИПСА Д-32ММ | ШТ | 20
576 | С1 | КЛИПСА Д-40ММ | ШТ | 8
577 | С1 | МУФТА РАЗЪЕМНАЯ С ВНУТРЕН.РЕЗЬБОЙ Д-20ММ | ШТ | 16
578 | С1 | МУФТА РАЗЪЕМНАЯ С ВНУТРЕН.РЕЗЬБОЙ Д-25ММ | ШТ | 2
579 | С1 | МУФТА РАЗЪЕМНАЯ С НАРУЖ.РЕЗЬБОЙ Д-20ММ | ШТ | 10
580 | С1 | МУФТА РАЗЪЕМНАЯ С НАРУЖ.РЕЗЬБОЙ Д-25ММ | ШТ | 14
581 | С1 | МУФТА РАЗЪЕМНАЯ С НАРУЖ.РЕЗЬБОЙ Д-32ММ | ШТ | 4
582 | С1 | МУФТА РАЗЪЕМНАЯ С НАРУЖ.РЕЗЬБОЙ Д-40ММ | ШТ | 2
583 | С1 | КРАН ТУАЛЕТНЫЙ Д-20ММ | ШТ | 6
584 | С1 | КРАН ВОДОРАЗБОРНЫЙ Д-20ММ | ШТ | 2
585 | Е1602-002-04 | ПРОКЛАДКА ТРУБОПРОВОДОВ ВОДОСНАБЖЕНИЯ ИЗ СТАЛЬНЫХ ВОДОГАЗОПРОВОДНЫХ ОЦИНКОВАННЫХ ТРУБ ДИАМЕТРОМ 32 ММ | 100М | 0.08
586 | С1 | ТРУБЫ СТАЛЬНЫЕ Д-32Х2,0ММ | М | 8
587 | С1 | ГИЛЬЗА ИЗ СТАЛЬНЫХ ТРУБ Д-200Х6ММ L-0,5М | ШТ | 1
588 | С1 | ВЕНТИЛЬ СТ.Д-32ММ | ШТ | 1
589 | Е1504-030-04 | МАСЛЯНАЯ ОКРАСКА МЕТАЛЛИЧЕСКИХ ПОВЕРХНОСТЕЙ РЕШЕТОК, ПЕРЕПЛЕТОВ, ТРУБ ДИАМЕТРОМ МЕНЕЕ 50 ММ И Т.П., КОЛИЧЕСТВО ОКРАСОК 2 | 100М2 | 0.0084
590 | Е1607-005-01 | ГИДРАВЛИЧЕСКОЕ ИСПЫТАНИЕ ТРУБОПРОВОДОВ СИСТЕМ ОТОПЛЕНИЯ, ВОДОПРОВОДА И ГОРЯЧЕГО ВОДОСНАБЖЕНИЯ ДИАМЕТРОМ ДО 50 ММ | 100М | 1.08
591 | Е2601-003-01 | ИЗОЛЯЦИЯ ТРУБОПРОВОДОВ ЦИЛИНДРАМИ И ПОЛУЦИЛИНДРАМИ ИЗ МИНЕРАЛЬНОЙ ВАТЫ НА СИНТЕТИЧЕСКОМ СВЯЗУЮЩЕМ | 1 М3 | 0.15
ВНУТРЕННЯЯ СИСТЕМА ГВС (Т3,Т4)ОСНОВНОЕ ЗДАНИЕ
592 | Е1604-005-01 ДОП. 12 МИНСТРОЙ РУЗ N 519 ОТ 18.11.2019 Г. | ПРОКЛАДКА ВНУТРЕННИХ ТРУБОПРОВОДОВ ВОДОСНАБЖЕНИЯ ИЗ НАПОРНЫХ ПОЛИПРОПИЛЕНОВЫХ ИЛИ ПОЛИЭТИЛЕНОВЫХ ТРУБ НА СВАРКЕ НАРУЖНЫМ ДИАМЕТРОМ ДО: 20 ММ | 100 М ТРУБОПРОВОДА | 0.24
593 | Е1604-005-02 ДОП. 12 МИНСТРОЙ РУЗ N 519 ОТ 18.11.2019 Г. | ПРОКЛАДКА ВНУТРЕННИХ ТРУБОПРОВОДОВ ВОДОСНАБЖЕНИЯ ИЗ НАПОРНЫХ ПОЛИПРОПИЛЕНОВЫХ ИЛИ ПОЛИЭТИЛЕНОВЫХ ТРУБ НА СВАРКЕ НАРУЖНЫМ ДИАМЕТРОМ ДО: 25 ММ | 100 М ТРУБОПРОВОДА | 0.16
594 | С1 | ТРУБА ПОЛИПРОПИЛЕНОВАЯ ПН20 ГВС Д-20Х3,4ММ | М | 24
595 | С1 | ТРУБА ПОЛИПРОПИЛЕНОВАЯ ПН20 ГВС Д-25Х4,2ММ | М | 16
596 | С1 | ОТВОД ППР Д-20ММ | ШТ | 10
597 | С1 | ОТВОД ППР Д-25ММ | ШТ | 4
598 | С1 | ТРОЙНИК ППР Д-20Х20Х20ММ | ШТ | 3
599 | С1 | ТРОЙНИК ППР Д-25Х20Х25ММ | ШТ | 2
600 | С1 | ТРОЙНИК ППР Д-25Х25Х25ММ | ШТ | 1
601 | С1 | МУФТА ПЕРЕХОДНАЯ Д-25Х20ММ | ШТ | 3
602 | С1 | МУФТА СОЕДИНИТЕЛЬНАЯ Д-20ММ | ШТ | 6
603 | С1 | МУФТА СОЕДИНИТЕЛЬНАЯ Д-25ММ | ШТ | 4
604 | С1 | ВЕНТИЛЬ ППР Д-20ММ | ШТ | 2
605 | С1 | ВЕНТИЛЬ ППР Д-25ММ | ШТ | 2
606 | С1 | КЛИПСА Д-20ММ | ШТ | 48
607 | С1 | КЛИПСА Д-25ММ | ШТ | 32
608 | С1 | МУФТА РАЗЪЕМНАЯ С ВНУТРЕН.РЕЗЬБОЙ Д-20ММ | ШТ | 8
609 | С1 | МУФТА РАЗЪЕМНАЯ С ВНУТРЕН.РЕЗЬБОЙ Д-25ММ | ШТ | 2
610 | С1 | МУФТА РАЗЪЕМНАЯ С НАРУЖ.РЕЗЬБОЙ Д-20ММ | ШТ | 4
611 | С1 | МУФТА РАЗЪЕМНАЯ С НАРУЖ.РЕЗЬБОЙ Д-25ММ | ШТ | 4
612 | Е1701-002-03 | УСТАНОВКА СМЕСИТЕЛЕЙ | 10ШТ | 0.6
613 | С1 | СМЕСИТЕЛЬ ДЛЯ ДУШЕВЫХ | КОМП | 2
614 | С1 | СМЕСИТЕЛЬ ДЛЯ УМЫВАЛЬНИКА | КОМП | 4
615 | Ц0803-602-03МИНСТРОЙ РУЗ 05.01.21 N 2 | МОНТАЖ ВОДОНАГРЕВАТЕЛЕЙ ЭЛЕКТРИЧЕСКИХ НАКОПИТЕЛЬНЫХ (ЕМКОСТНЫХ) НАСТЕННЫХ ОБЪЕМОМ ДО 50 Л | ШТ | 3
616 | С1 | ЭЛЕКТРОНАГРЕВАТЕЛЬ АРИСТОН - 10 Л | ШТ | 1
617 | С1 | ЭЛЕКТРОНАГРЕВАТЕЛЬ АРИСТОН - 50 Л | ШТ | 2
618 | Ц0803-602-05МИНСТРОЙ РУЗ 05.01.21 N 2 | МОНТАЖ ВОДОНАГРЕВАТЕЛЕЙ ЭЛЕКТРИЧЕСКИХ НАКОПИТЕЛЬНЫХ (ЕМКОСТНЫХ) НАСТЕННЫХ ОБЪЕМОМ СВЫШЕ 100 Л | ШТ | 1
619 | С1 | СОЛНЕЧНЫЙ ВОДНАГРЕВАТЕЛЬ QIE10/F1800/H100 | КОМП | 1
620 | С1 | ОБРАТНЫЙ КЛАПАН ППР Д-20М | ШТ | 1
621 | С1 | ОБРАТНЫЙ КЛАПАН ППР Д-25М | ШТ | 3
622 | Е2601-003-01 | ИЗОЛЯЦИЯ ТРУБОПРОВОДОВ ЦИЛИНДРАМИ И ПОЛУЦИЛИНДРАМИ ИЗ МИНЕРАЛЬНОЙ ВАТЫ НА СИНТЕТИЧЕСКОМ СВЯЗУЮЩЕМ | 1 М3 | 0.15
623 | Е1607-005-01 | ГИДРАВЛИЧЕСКОЕ ИСПЫТАНИЕ ТРУБОПРОВОДОВ СИСТЕМ ОТОПЛЕНИЯ, ВОДОПРОВОДА И ГОРЯЧЕГО ВОДОСНАБЖЕНИЯ ДИАМЕТРОМ ДО 50 ММ | 100М | 0.4
СИСТЕМА К1.ОСНОВНОЕ ЗДАНИЕ
624 | Е1604-001-01 | ПРОКЛАДКА ТРУБОПРОВОДОВ КАНАЛИЗАЦИИ ИЗ ПОЛИЭТИЛЕНОВЫХ ТРУБ ВЫСОКОЙ ПЛОТНОСТИ ДИАМЕТРОМ 50 ММ | 100М | 0.06
625 | Е1604-001-02 | ПРОКЛАДКА ТРУБОПРОВОДОВ КАНАЛИЗАЦИИ ИЗ ПОЛИЭТИЛЕНОВЫХ ТРУБ ВЫСОКОЙ ПЛОТНОСТИ ДИАМЕТРОМ 100 ММ | 100М | 0.38
626 | С1 | ОТВОД КАНАЛИЗАЦИОННЫЙ Д-50ММ | ШТ | 6
627 | С1 | ОТВОД КАНАЛИЗАЦИОННЫЙ Д-100ММ | ШТ | 14
628 | С1 | ПРОЧИСТКА Д-100ММ | ШТ | 1
629 | С1 | РЕВИЗИЯ Д-100ММ | ШТ | 4
630 | С1 | РЕДУКЦИЯ ПЕРЕХОД 100/50ММ | ШТ | 2
631 | С1 | ТРОЙНИК КАНАЛИЗАЦИОННЫЙ Д-50Х50Х50ММ | ШТ | 1
632 | С1 | ТРОЙНИК КАНАЛИЗАЦИОННЫЙ Д-50Х100Х100ММ | ШТ | 3
633 | С1 | ТРОЙНИК КАНАЛИЗАЦИОННЫЙ Д-100Х50Х100ММ | ШТ | 4
634 | С1 | ТРОЙНИК КАНАЛИЗАЦИОННЫЙ Д-100Х100Х100ММ | ШТ | 6
635 | С1 | ХОМУТ С КРЕПЛЕНИЕМ Д-50ММ | ШТ | 1
636 | С1 | ХОМУТ С КРЕПЛЕНИЕМ Д-100ММ | ШТ | 8
637 | С1 | ЗОНТ ВЕНТИЛЯЦИОННЫЙ Д-100ММ | ШТ | 2
638 | С1 | ГИЛЬЗА ИЗ СТАЛЬНЫХ ТРУБ Д-325Х7ММ L-0,50М | ШТ | 2
639 | Е1701-003-01 | УСТАНОВКА УНИТАЗОВ С БАЧКОМ НЕПОСРЕДСТВЕННО ПРИСОЕДИНЕННЫМ | 10КОМПЛ. | 0.6
640 | С1 | УНИТАЗ КЕРАМИЧЕСКИЙ | КОМП | 6
641 | Е1701-001-14 | УСТАНОВКА УМЫВАЛЬНИКОВ ОДИНОЧНЫХ С ПОДВОДКОЙ ХОЛОДНОЙ И ГОРЯЧЕЙ ВОДЫ | 10КОМПЛ. | 0.6
642 | С1 | УМЫВАЛЬНИК ФАЯНСОВЫЙ | КОМП | 6
643 | Е1701-001-18 | УСТАНОВКА ПОДДОНОВ ДУШЕВЫХ ЧУГУННЫХ И СТАЛЬНЫХ МЕЛКИХ | 10КОМПЛ. | 0.2
644 | С1 | ПОДДОН ДУШЕВОЙ | ШТ | 2
645 | Е1701-001-22 | УСТАНОВКА ТРАПОВ ДИАМЕТРОМ 50 ММ | 10КОМПЛ. | 0.2
646 | С1 | ТРАП Д-50ММ | ШТ | 2
ГОСТИНИЦА.ВНУТРЕННЯЯ СИСТЕМА ХВС
647 | Е1604-005-01 ДОП. 12 МИНСТРОЙ РУЗ N 519 ОТ 18.11.2019 Г. | ПРОКЛАДКА ВНУТРЕННИХ ТРУБОПРОВОДОВ ВОДОСНАБЖЕНИЯ ИЗ НАПОРНЫХ ПОЛИПРОПИЛЕНОВЫХ ИЛИ ПОЛИЭТИЛЕНОВЫХ ТРУБ НА СВАРКЕ НАРУЖНЫМ ДИАМЕТРОМ ДО: 20 ММ | 100 М ТРУБОПРОВОДА | 0.36
648 | Е1604-005-02 ДОП. 12 МИНСТРОЙ РУЗ N 519 ОТ 18.11.2019 Г. | ПРОКЛАДКА ВНУТРЕННИХ ТРУБОПРОВОДОВ ВОДОСНАБЖЕНИЯ ИЗ НАПОРНЫХ ПОЛИПРОПИЛЕНОВЫХ ИЛИ ПОЛИЭТИЛЕНОВЫХ ТРУБ НА СВАРКЕ НАРУЖНЫМ ДИАМЕТРОМ ДО: 25 ММ | 100 М ТРУБОПРОВОДА | 0.28
649 | Е1604-005-03 ДОП. 12 МИНСТРОЙ РУЗ N 519 ОТ 18.11.2019 Г. | ПРОКЛАДКА ВНУТРЕННИХ ТРУБОПРОВОДОВ ВОДОСНАБЖЕНИЯ ИЗ НАПОРНЫХ ПОЛИПРОПИЛЕНОВЫХ ИЛИ ПОЛИЭТИЛЕНОВЫХ ТРУБ НА СВАРКЕ НАРУЖНЫМ ДИАМЕТРОМ ДО: 32 ММ | 100 М ТРУБОПРОВОДА | 0.06
650 | Е1604-005-04 ДОП. 12 МИНСТРОЙ РУЗ N 519 ОТ 18.11.2019 Г. | ПРОКЛАДКА ВНУТРЕННИХ ТРУБОПРОВОДОВ ВОДОСНАБЖЕНИЯ ИЗ НАПОРНЫХ ПОЛИПРОПИЛЕНОВЫХ ИЛИ ПОЛИЭТИЛЕНОВЫХ ТРУБ НА СВАРКЕ НАРУЖНЫМ ДИАМЕТРОМ ДО: 40 ММ | 100 М ТРУБОПРОВОДА | 0.1
651 | С1 | ТРУБА ПОЛИПРОПИЛЕНОВАЯ ПН10 ХВС Д-20Х1,9ММ | М | 36
652 | С1 | ТРУБА ПОЛИПРОПИЛЕНОВАЯ ПН10 ХВС Д-25Х2,3ММ | М | 28
653 | С1 | ТРУБА ПОЛИПРОПИЛЕНОВАЯ ПН10 ХВС Д-32Х3,0ММ | М | 6
654 | С1 | ТРУБА ПОЛИПРОПИЛЕНОВАЯ ПН10 ХВС Д-40Х3,7ММ | М | 10
655 | С1 | ОТВОД ППР Д-20ММ | ШТ | 12
656 | С1 | ОТВОД ППР Д-25ММ | ШТ | 12
657 | С1 | ОТВОД ППР Д-40ММ | ШТ | 2
658 | С1 | ТРОЙНИК ППР Д-20Х20Х20ММ | ШТ | 6
659 | С1 | ТРОЙНИК ППР Д-25Х20Х25ММ | ШТ | 11
660 | С1 | ТРОЙНИК ППР Д-25Х25Х25ММ | ШТ | 1
661 | С1 | ТРОЙНИК ППР Д-32Х25Х32ММ | ШТ | 2
662 | С1 | ТРОЙНИК ППР Д-40Х25Х40ММ | ШТ | 3
663 | С1 | ТРОЙНИК ППР Д-40Х32Х40ММ | ШТ | 1
664 | С1 | МУФТА ПЕРЕХОДНАЯ Д-25Х20ММ | ШТ | 6
665 | С1 | МУФТА ПЕРЕХОДНАЯ Д-32Х25ММ | ШТ | 1
666 | С1 | МУФТА ПЕРЕХОДНАЯ Д-40Х32ММ | ШТ | 1
667 | С1 | МУФТА СОЕДИНИТЕЛЬНАЯ Д-20ММ | ШТ | 9
668 | С1 | МУФТА СОЕДИНИТЕЛЬНАЯ Д-25ММ | ШТ | 7
669 | С1 | МУФТА СОЕДИНИТЕЛЬНАЯ Д-32ММ | ШТ | 1
670 | С1 | МУФТА СОЕДИНИТЕЛЬНАЯ Д-40ММ | ШТ | 2
671 | С1 | ВЕНТИЛЬ ППР Д-20ММ | ШТ | 2
672 | С1 | ВЕНТИЛЬ ППР Д-25ММ | ШТ | 7
673 | С1 | ВЕНТИЛЬ ППР Д-32ММ | ШТ | 1
674 | С1 | ВЕНТИЛЬ ППР Д-40ММ | ШТ | 2
675 | С1 | КЛИПСА Д-20ММ | ШТ | 72
676 | С1 | КЛИПСА Д-25ММ | ШТ | 56
677 | С1 | КЛИПСА Д-32ММ | ШТ | 12
678 | С1 | КЛИПСА Д-40ММ | ШТ | 20
679 | С1 | МУФТА РАЗЪЕМНАЯ С ВНУТРЕН.РЕЗЬБОЙ Д-20ММ | ШТ | 22
680 | С1 | МУФТА РАЗЪЕМНАЯ С ВНУТРЕН.РЕЗЬБОЙ Д-25ММ | ШТ | 2
681 | С1 | МУФТА РАЗЪЕМНАЯ С НАРУЖ.РЕЗЬБОЙ Д-20ММ | ШТ | 4
682 | С1 | МУФТА РАЗЪЕМНАЯ С НАРУЖ.РЕЗЬБОЙ Д-25ММ | ШТ | 14
683 | С1 | МУФТА РАЗЪЕМНАЯ С НАРУЖ.РЕЗЬБОЙ Д-32ММ | ШТ | 2
684 | С1 | МУФТА РАЗЪЕМНАЯ С НАРУЖ.РЕЗЬБОЙ Д-40ММ | ШТ | 4
685 | С1 | КРАН ТУАЛЕТНЫЙ Д-20ММ | ШТ | 5
686 | Е1602-002-04 | ПРОКЛАДКА ТРУБОПРОВОДОВ ВОДОСНАБЖЕНИЯ ИЗ СТАЛЬНЫХ ВОДОГАЗОПРОВОДНЫХ ОЦИНКОВАННЫХ ТРУБ ДИАМЕТРОМ 32 ММ | 100М | 0.08
687 | С1 | ТРУБЫ СТАЛЬНЫЕ Д-32Х2,0ММ | М | 8
688 | С1 | ГИЛЬЗА ИЗ СТАЛЬНЫХ ТРУБ Д-200Х6ММ L-0,5М | ШТ | 1
689 | С1 | ВЕНТИЛЬ СТ.Д-32ММ | ШТ | 1
690 | Е1504-030-04 | МАСЛЯНАЯ ОКРАСКА МЕТАЛЛИЧЕСКИХ ПОВЕРХНОСТЕЙ РЕШЕТОК, ПЕРЕПЛЕТОВ, ТРУБ ДИАМЕТРОМ МЕНЕЕ 50 ММ И Т.П., КОЛИЧЕСТВО ОКРАСОК 2 | 100М2 | 0.0084
691 | Е1607-005-01 | ГИДРАВЛИЧЕСКОЕ ИСПЫТАНИЕ ТРУБОПРОВОДОВ СИСТЕМ ОТОПЛЕНИЯ, ВОДОПРОВОДА И ГОРЯЧЕГО ВОДОСНАБЖЕНИЯ ДИАМЕТРОМ ДО 50 ММ | 100М | 1.08
692 | Е2601-003-01 | ИЗОЛЯЦИЯ ТРУБОПРОВОДОВ ЦИЛИНДРАМИ И ПОЛУЦИЛИНДРАМИ ИЗ МИНЕРАЛЬНОЙ ВАТЫ НА СИНТЕТИЧЕСКОМ СВЯЗУЮЩЕМ | 1 М3 | 0.13
ВНУТРЕННЯЯ СИСТЕМА ГВС (Т3,Т4)ГОСТИНИЦА
693 | Е1604-005-01 ДОП. 12 МИНСТРОЙ РУЗ N 519 ОТ 18.11.2019 Г. | ПРОКЛАДКА ВНУТРЕННИХ ТРУБОПРОВОДОВ ВОДОСНАБЖЕНИЯ ИЗ НАПОРНЫХ ПОЛИПРОПИЛЕНОВЫХ ИЛИ ПОЛИЭТИЛЕНОВЫХ ТРУБ НА СВАРКЕ НАРУЖНЫМ ДИАМЕТРОМ ДО: 20 ММ | 100 М ТРУБОПРОВОДА | 0.52
694 | Е1604-005-02 ДОП. 12 МИНСТРОЙ РУЗ N 519 ОТ 18.11.2019 Г. | ПРОКЛАДКА ВНУТРЕННИХ ТРУБОПРОВОДОВ ВОДОСНАБЖЕНИЯ ИЗ НАПОРНЫХ ПОЛИПРОПИЛЕНОВЫХ ИЛИ ПОЛИЭТИЛЕНОВЫХ ТРУБ НА СВАРКЕ НАРУЖНЫМ ДИАМЕТРОМ ДО: 25 ММ | 100 М ТРУБОПРОВОДА | 0.24
695 | Е1604-005-03 ДОП. 12 МИНСТРОЙ РУЗ N 519 ОТ 18.11.2019 Г. | ПРОКЛАДКА ВНУТРЕННИХ ТРУБОПРОВОДОВ ВОДОСНАБЖЕНИЯ ИЗ НАПОРНЫХ ПОЛИПРОПИЛЕНОВЫХ ИЛИ ПОЛИЭТИЛЕНОВЫХ ТРУБ НА СВАРКЕ НАРУЖНЫМ ДИАМЕТРОМ ДО: 32 ММ | 100 М ТРУБОПРОВОДА | 0.04
696 | С1 | ТРУБА ПОЛИПРОПИЛЕНОВАЯ ПН20 ГВС Д-20Х3,4ММ | М | 52
697 | С1 | ТРУБА ПОЛИПРОПИЛЕНОВАЯ ПН20 ГВС Д-25Х4,2ММ | М | 24
698 | С1 | ТРУБА ПОЛИПРОПИЛЕНОВАЯ ПН20 ГВС Д-32Х5,4ММ | М | 4
699 | С1 | ОТВОД ППР Д-20ММ | ШТ | 18
700 | С1 | ОТВОД ППР Д-25ММ | ШТ | 4
701 | С1 | ОТВОД ППР Д-32ММ | ШТ | 2
702 | С1 | ТРОЙНИК ППР Д-20Х20Х20ММ | ШТ | 9
703 | С1 | ТРОЙНИК ППР Д-25Х20Х25ММ | ШТ | 4
704 | С1 | ТРОЙНИК ППР Д-25Х25Х25ММ | ШТ | 2
705 | С1 | ТРОЙНИК ППР Д-25Х32Х25ММ | ШТ | 1
706 | С1 | МУФТА ПЕРЕХОДНАЯ Д-25Х20ММ | ШТ | 4
707 | С1 | МУФТА ПЕРЕХОДНАЯ Д-32Х25ММ | ШТ | 1
708 | С1 | МУФТА СОЕДИНИТЕЛЬНАЯ Д-20ММ | ШТ | 14
709 | С1 | МУФТА СОЕДИНИТЕЛЬНАЯ Д-25ММ | ШТ | 6
710 | С1 | МУФТА СОЕДИНИТЕЛЬНАЯ Д-32ММ | ШТ | 1
711 | С1 | ВЕНТИЛЬ ППР Д-20ММ | ШТ | 14
712 | С1 | ВЕНТИЛЬ ППР Д-25ММ | ШТ | 4
713 | С1 | ВЕНТИЛЬ ППР Д-32ММ | ШТ | 2
714 | С1 | КЛИПСА Д-20ММ | ШТ | 104
715 | С1 | КЛИПСА Д-25ММ | ШТ | 48
716 | С1 | КЛИПСА Д-32ММ | ШТ | 8
717 | С1 | МУФТА РАЗЪЕМНАЯ С ВНУТРЕН.РЕЗЬБОЙ Д-20ММ | ШТ | 16
718 | С1 | МУФТА РАЗЪЕМНАЯ С ВНУТРЕН.РЕЗЬБОЙ Д-25ММ | ШТ | 2
719 | С1 | МУФТА РАЗЪЕМНАЯ С ВНУТРЕН.РЕЗЬБОЙ Д-32ММ | ШТ | 1
720 | С1 | МУФТА РАЗЪЕМНАЯ С НАРУЖ.РЕЗЬБОЙ Д-20ММ | ШТ | 28
721 | С1 | МУФТА РАЗЪЕМНАЯ С НАРУЖ.РЕЗЬБОЙ Д-25ММ | ШТ | 8
722 | С1 | МУФТА РАЗЪЕМНАЯ С НАРУЖ.РЕЗЬБОЙ Д-32ММ | ШТ | 2
723 | Е1701-002-03 | УСТАНОВКА СМЕСИТЕЛЕЙ | 10ШТ | 1.2
724 | С1 | СМЕСИТЕЛЬ ДЛЯ ДУШЕВЫХ | КОМП | 4
725 | С1 | СМЕСИТЕЛЬ ДЛЯ УМЫВАЛЬНИКА | КОМП | 7
726 | С1 | СМЕСИТЕЛЬ ДЛЯ МОЕК | КОМП | 1
727 | Ц0803-602-03МИНСТРОЙ РУЗ 05.01.21 N 2 | МОНТАЖ ВОДОНАГРЕВАТЕЛЕЙ ЭЛЕКТРИЧЕСКИХ НАКОПИТЕЛЬНЫХ (ЕМКОСТНЫХ) НАСТЕННЫХ ОБЪЕМОМ ДО 50 Л | ШТ | 1
728 | С1 | ЭЛЕКТРОНАГРЕВАТЕЛЬ АРИСТОН - 50 Л | ШТ | 1
729 | Ц0803-602-05МИНСТРОЙ РУЗ 05.01.21 N 2 | МОНТАЖ ВОДОНАГРЕВАТЕЛЕЙ ЭЛЕКТРИЧЕСКИХ НАКОПИТЕЛЬНЫХ (ЕМКОСТНЫХ) НАСТЕННЫХ ОБЪЕМОМ СВЫШЕ 100 Л | ШТ | 1
730 | С1 | СОЛНЕЧНЫЙ ВОДНАГРЕВАТЕЛЬ QIE10/F1800/H100 | КОМП | 1
731 | С1 | ОБРАТНЫЙ КЛАПАН ППР Д-20М | ШТ | 4
732 | С1 | ОБРАТНЫЙ КЛАПАН ППР Д-25М | ШТ | 1
733 | Е2601-003-01 | ИЗОЛЯЦИЯ ТРУБОПРОВОДОВ ЦИЛИНДРАМИ И ПОЛУЦИЛИНДРАМИ ИЗ МИНЕРАЛЬНОЙ ВАТЫ НА СИНТЕТИЧЕСКОМ СВЯЗУЮЩЕМ | 1 М3 | 0.13
734 | Е1607-005-01 | ГИДРАВЛИЧЕСКОЕ ИСПЫТАНИЕ ТРУБОПРОВОДОВ СИСТЕМ ОТОПЛЕНИЯ, ВОДОПРОВОДА И ГОРЯЧЕГО ВОДОСНАБЖЕНИЯ ДИАМЕТРОМ ДО 50 ММ | 100М | 0.8
СИСТЕМА К1.ГОСТИНИЦА
735 | Е1604-001-01 | ПРОКЛАДКА ТРУБОПРОВОДОВ КАНАЛИЗАЦИИ ИЗ ПОЛИЭТИЛЕНОВЫХ ТРУБ ВЫСОКОЙ ПЛОТНОСТИ ДИАМЕТРОМ 50 ММ | 100М | 0.24
736 | Е1604-001-02 | ПРОКЛАДКА ТРУБОПРОВОДОВ КАНАЛИЗАЦИИ ИЗ ПОЛИЭТИЛЕНОВЫХ ТРУБ ВЫСОКОЙ ПЛОТНОСТИ ДИАМЕТРОМ 100 ММ | 100М | 0.42
737 | С1 | ОТВОД КАНАЛИЗАЦИОННЫЙ Д-50ММ | ШТ | 13
738 | С1 | ОТВОД КАНАЛИЗАЦИОННЫЙ Д-100ММ | ШТ | 11
739 | С1 | РЕВИЗИЯ Д-100ММ | ШТ | 3
740 | С1 | РЕДУКЦИЯ ПЕРЕХОД 100/50ММ | ШТ | 2
741 | С1 | ТРОЙНИК КАНАЛИЗАЦИОННЫЙ Д-50Х50Х50ММ | ШТ | 9
742 | С1 | ТРОЙНИК КАНАЛИЗАЦИОННЫЙ Д-50Х100Х100ММ | ШТ | 6
743 | С1 | ТРОЙНИК КАНАЛИЗАЦИОННЫЙ Д-100Х50Х100ММ | ШТ | 1
744 | С1 | ТРОЙНИК КАНАЛИЗАЦИОННЫЙ Д-100Х100Х100ММ | ШТ | 5
745 | С1 | ХОМУТ С КРЕПЛЕНИЕМ Д-50ММ | ШТ | 8
746 | С1 | ХОМУТ С КРЕПЛЕНИЕМ Д-100ММ | ШТ | 2
747 | С1 | ЗОНТ ВЕНТИЛЯЦИОННЫЙ Д-100ММ | ШТ | 3
748 | С1 | ГИЛЬЗА ИЗ СТАЛЬНЫХ ТРУБ Д-325Х7ММ L-0,50М | ШТ | 3
749 | Е1701-003-01 | УСТАНОВКА УНИТАЗОВ С БАЧКОМ НЕПОСРЕДСТВЕННО ПРИСОЕДИНЕННЫМ | 10КОМПЛ. | 0.5
750 | С1 | УНИТАЗ КЕРАМИЧЕСКИЙ | КОМП | 5
751 | Е1701-001-14 | УСТАНОВКА УМЫВАЛЬНИКОВ ОДИНОЧНЫХ С ПОДВОДКОЙ ХОЛОДНОЙ И ГОРЯЧЕЙ ВОДЫ | 10КОМПЛ. | 0.7
752 | С1 | УМЫВАЛЬНИК ФАЯНСОВЫЙ | КОМП | 7
753 | Е1701-005-01 | УСТАНОВКА МОЕК НА ОДНО ОТДЕЛЕНИЕ | 10КОМПЛ. | 0.1
754 | С1 | МОЙКА ЧУГУННАЯ С КОМПЛЕКТУЮЩИМИ | КОМП | 1
755 | Е1701-001-18 | УСТАНОВКА ПОДДОНОВ ДУШЕВЫХ ЧУГУННЫХ И СТАЛЬНЫХ МЕЛКИХ | 10КОМПЛ. | 0.4
756 | С1 | ПОДДОН ДУШЕВОЙ | ШТ | 4
757 | Е1701-001-22 | УСТАНОВКА ТРАПОВ ДИАМЕТРОМ 50 ММ | 10КОМПЛ. | 0.4
758 | С1 | ТРАП Д-50ММ | ШТ | 4
МИБ КПП.ВНУТРЕННЯЯ СИСТЕМА ХВС
759 | Е1604-005-01 ДОП. 12 МИНСТРОЙ РУЗ N 519 ОТ 18.11.2019 Г. | ПРОКЛАДКА ВНУТРЕННИХ ТРУБОПРОВОДОВ ВОДОСНАБЖЕНИЯ ИЗ НАПОРНЫХ ПОЛИПРОПИЛЕНОВЫХ ИЛИ ПОЛИЭТИЛЕНОВЫХ ТРУБ НА СВАРКЕ НАРУЖНЫМ ДИАМЕТРОМ ДО: 20 ММ | 100 М ТРУБОПРОВОДА | 0.06
760 | С1 | ТРУБА ПОЛИПРОПИЛЕНОВАЯ ПН10 ХВС Д-20Х1,9ММ | М | 6
761 | С1 | ОТВОД ППР Д-20ММ | ШТ | 3
762 | С1 | ТРОЙНИК ППР Д-20Х20Х20ММ | ШТ | 1
763 | С1 | МУФТА СОЕДИНИТЕЛЬНАЯ Д-20ММ | ШТ | 1
764 | С1 | ВЕНТИЛЬ ППР Д-20ММ | ШТ | 1
765 | С1 | КЛИПСА Д-20ММ | ШТ | 12
766 | С1 | МУФТА РАЗЪЕМНАЯ С ВНУТРЕН.РЕЗЬБОЙ Д-20ММ | ШТ | 2
767 | С1 | КРАН ТУАЛЕТНЫЙ Д-20ММ | ШТ | 1
768 | С1 | КРАН ВОДОРАЗБОРНЫЙ Д-20ММ | ШТ | 1
769 | Е1602-002-02 | ПРОКЛАДКА ТРУБОПРОВОДОВ ВОДОСНАБЖЕНИЯ ИЗ СТАЛЬНЫХ ВОДОГАЗОПРОВОДНЫХ ОЦИНКОВАННЫХ ТРУБ ДИАМЕТРОМ 20 ММ | 100М | 0.08
770 | С1 | ТРУБЫ СТАЛЬНЫЕ Д-20Х2,0ММ | М | 8
771 | С1 | ГИЛЬЗА ИЗ СТАЛЬНЫХ ТРУБ Д-57Х3ММ L-0,5М | ШТ | 1
772 | С1 | ВЕНТИЛЬ СТ.Д-25ММ | ШТ | 1
773 | Е1504-030-04 | МАСЛЯНАЯ ОКРАСКА МЕТАЛЛИЧЕСКИХ ПОВЕРХНОСТЕЙ РЕШЕТОК, ПЕРЕПЛЕТОВ, ТРУБ ДИАМЕТРОМ МЕНЕЕ 50 ММ И Т.П., КОЛИЧЕСТВО ОКРАСОК 2 | 100М2 | 0.008
774 | С1 | МУФТА ПЕРЕХОДНАЯ Д-20Х20ММ | ШТ | 1
775 | Е1607-005-01 | ГИДРАВЛИЧЕСКОЕ ИСПЫТАНИЕ ТРУБОПРОВОДОВ СИСТЕМ ОТОПЛЕНИЯ, ВОДОПРОВОДА И ГОРЯЧЕГО ВОДОСНАБЖЕНИЯ ДИАМЕТРОМ ДО 50 ММ | 100М | 0.14
НАСОСНАЯ.ВНУТРЕННЯЯ СИСТЕМА ХВС
776 | Е1602-002-06 | ПРОКЛАДКА ТРУБОПРОВОДОВ ВОДОСНАБЖЕНИЯ ИЗ СТАЛЬНЫХ ВОДОГАЗОПРОВОДНЫХ ОЦИНКОВАННЫХ ТРУБ ДИАМЕТРОМ 50 ММ | 100М | 0.02
777 | С1 | ТРУБЫ СТАЛЬНЫЕ Д-57Х3,0ММ | М | 2
778 | Е1602-002-07 | ПРОКЛАДКА ТРУБОПРОВОДОВ ВОДОСНАБЖЕНИЯ ИЗ СТАЛЬНЫХ ВОДОГАЗОПРОВОДНЫХ ОЦИНКОВАННЫХ ТРУБ ДИАМЕТРОМ 76 ММ | 100М | 0.04
779 | С1 | ТРУБЫ СТАЛЬНЫЕ Д-76Х3,0ММ | М | 4
780 | Е1602-002-08 | ПРОКЛАДКА ТРУБОПРОВОДОВ ВОДОСНАБЖЕНИЯ ИЗ СТАЛЬНЫХ ВОДОГАЗОПРОВОДНЫХ ОЦИНКОВАННЫХ ТРУБ ДИАМЕТРОМ 80 ММ | 100М | 0.14
781 | С1 | ТРУБЫ СТАЛЬНЫЕ Д-89Х3,0ММ | М | 14
782 | Е1602-002-10 | ПРОКЛАДКА ТРУБОПРОВОДОВ ВОДОСНАБЖЕНИЯ ИЗ СТАЛЬНЫХ ВОДОГАЗОПРОВОДНЫХ ОЦИНКОВАННЫХ ТРУБ ДИАМЕТРОМ 100 ММ | 100М | 0.08
783 | С1 | ТРУБЫ СТАЛЬНЫЕ Д-108Х4,0ММ | М | 8
784 | С1 | ОТВОД СТ. Д-89ММ | ШТ | 6
785 | С1 | ОТВОД СТ. Д-100ММ | ШТ | 2
786 | Е2203-006-01 | УСТАНОВКА ЗАДВИЖЕК ИЛИ КЛАПАНОВ ОБРАТНЫХ ЧУГУННЫХ ДИАМЕТРОМ 50 ММ | ЗАДВИЖКА | 4
787 | С1 | ЗАДВИЖКА ЧУГУННАЯ 30Ч6БР Д-50ММ | ШТ | 4
788 | Е2203-006-02 | УСТАНОВКА ЗАДВИЖЕК ИЛИ КЛАПАНОВ ОБРАТНЫХ ЧУГУННЫХ ДИАМЕТРОМ 80 ММ | ЗАДВИЖКА | 2
789 | С1 | ЗАДВИЖКА ЧУГУННАЯ 30Ч6БР Д-80ММ | ШТ | 2
790 | Е2203-006-02 | УСТАНОВКА ЗАДВИЖЕК ИЛИ КЛАПАНОВ ОБРАТНЫХ ЧУГУННЫХ ДИАМЕТРОМ 80 ММ | ЗАДВИЖКА | 2
791 | С1 | ЗАДВИЖКА ЧУГУННАЯ 30Ч6БР Д-100ММ | ШТ | 2
792 | Е1605-001-02 | УСТАНОВКА СТАЛЬНОЙ ФЛАНЦЕВОЙ АРМАТУРЫ, ВЕНТИЛЕЙ, ЗАДВИЖЕК, ЗАТВОРОВ, КЛАПАНОВ ОБРАТНЫХ, КРАНОВ ПРОХОДНЫХ НА ТРУБОПРОВОДАХ ИЗ СТАЛЬНЫХ ТРУБ ДИАМЕТРОМ ДО 50 ММ | ШТ | 8
793 | С1 | ВЕНТИЛЬ СТАЛЬНОЙ Д-25 | ШТ | 4
794 | С1 | ВЕНТИЛЬ СТАЛЬНОЙ Д-32 | ШТ | 2
795 | С1 | ФЛЯНЕЦ СТАЛЬНОЙ Д-100 | ШТ | 4
796 | С1 | ФЛЯНЕЦ СТАЛЬНОЙ Д-50 | ШТ | 8
797 | С1 | КЛАПАН ОБРАТНЫЙ 19Ч21Р Д-50ММ | ШТ | 2
798 | Е1807-001-02 | УСТАНОВКА МАНОМЕТРОВ С ТРЕХХОДОВЫМ КРАНОМ | КОМПЛЕКТ | 2
799 | С1 | МАНОМЕТР ОБМ-100-1,0 | ШТ | 2
800 | С1 | КРАН ТРЕХХОДОВОЙ ДЛЯ МАНОМЕТРА | ШТ | 2
801 | Е1606-005-04 МИНСТРОЙ РУЗ НОМ | УСТАНОВКА СЧЕТЧИКОВ [ВОДОМЕРОВ] ДИАМЕТРОМ ДО 100 ММ | СЧЕТЧИК | 1
802 | С1 | СЧЕТЧИК ULTRAMER Д-100 | КОМП | 1
803 | С1 | ФИЛЬТР МАГНИТНЫЙ ФМФ-100 | КОМП | 1
804 | Е1805-001-01 | УСТАНОВКА ПЕРЕНОСНОЙ ЦЕНТРОБЕЖНЫЙ ЭЛЕКТРНАСОС ГНОМ | 1 НАСОС | 1
805 | С1 | Погружной дренажный насос q=10м3/час;h=10м;n=1,1квт. Гном 10/10 4а71в22уз | ШТ | 1
806 | Е1805-001-01 | УСТАНОВКА НАСОС ПОВЫСИТЕЛЬНЫЙ | 1 НАСОС | 2
807 | С1 | СТОИМОСТЬ НАСОС К65-50-125А Q=25 М3/Ч, H=16 М, N=3,0 КВТ | ШТ | 2
808 | С1 | КРЕПЛЕНИЯ СТАЛЬНЫХ ТРУБ | КГ | 6
809 | Е1607-005-02 | ГИДРАВЛИЧЕСКОЕ ИСПЫТАНИЕ ТРУБОПРОВОДОВ СИСТЕМ ОТОПЛЕНИЯ, ВОДОПРОВОДА И ГОРЯЧЕГО ВОДОСНАБЖЕНИЯ ДИАМЕТРОМ ДО 100 ММ | 100М | 0.28
СИСТЕМА К1.МИБ КПП
810 | Е1604-001-01 | ПРОКЛАДКА ТРУБОПРОВОДОВ КАНАЛИЗАЦИИ ИЗ ПОЛИЭТИЛЕНОВЫХ ТРУБ ВЫСОКОЙ ПЛОТНОСТИ ДИАМЕТРОМ 50 ММ | 100М | 0.03
811 | Е1604-001-02 | ПРОКЛАДКА ТРУБОПРОВОДОВ КАНАЛИЗАЦИИ ИЗ ПОЛИЭТИЛЕНОВЫХ ТРУБ ВЫСОКОЙ ПЛОТНОСТИ ДИАМЕТРОМ 100 ММ | 100М | 0.05
812 | С1 | ОТВОД КАНАЛИЗАЦИОННЫЙ Д-50ММ | ШТ | 1
813 | С1 | ОТВОД КАНАЛИЗАЦИОННЫЙ Д-100ММ | ШТ | 2
814 | С1 | РЕВИЗИЯ Д-100ММ | ШТ | 1
815 | С1 | ТРОЙНИК КАНАЛИЗАЦИОННЫЙ Д-50Х100Х100ММ | ШТ | 1
816 | С1 | ТРОЙНИК КАНАЛИЗАЦИОННЫЙ Д-100Х100Х100ММ | ШТ | 1
817 | С1 | ХОМУТ С КРЕПЛЕНИЕМ Д-100ММ | ШТ | 1
818 | С1 | ЗОНТ ВЕНТИЛЯЦИОННЫЙ Д-100ММ | ШТ | 1
819 | С1 | ГИЛЬЗА ИЗ СТАЛЬНЫХ ТРУБ Д-325Х7ММ L-0,50М | ШТ | 1
820 | Е1701-003-01 | УСТАНОВКА УНИТАЗОВ С БАЧКОМ НЕПОСРЕДСТВЕННО ПРИСОЕДИНЕННЫМ | 10КОМПЛ. | 0.1
821 | С1 | УНИТАЗ КЕРАМИЧЕСКИЙ | КОМП | 1
822 | Е1701-001-14 | УСТАНОВКА УМЫВАЛЬНИКОВ ОДИНОЧНЫХ С ПОДВОДКОЙ ХОЛОДНОЙ И ГОРЯЧЕЙ ВОДЫ | 10КОМПЛ. | 0.1
823 | С1 | УМЫВАЛЬНИК ФАЯНСОВЫЙ | КОМП | 1
ПРОКУРАТУРА КПП.ВНУТРЕННЯЯ СИСТЕМА ХВС
824 | Е1604-005-01 ДОП. 12 МИНСТРОЙ РУЗ N 519 ОТ 18.11.2019 Г. | ПРОКЛАДКА ВНУТРЕННИХ ТРУБОПРОВОДОВ ВОДОСНАБЖЕНИЯ ИЗ НАПОРНЫХ ПОЛИПРОПИЛЕНОВЫХ ИЛИ ПОЛИЭТИЛЕНОВЫХ ТРУБ НА СВАРКЕ НАРУЖНЫМ ДИАМЕТРОМ ДО: 20 ММ | 100 М ТРУБОПРОВОДА | 0.06
825 | С1 | ТРУБА ПОЛИПРОПИЛЕНОВАЯ ПН10 ХВС Д-20Х1,9ММ | М | 6
826 | С1 | ОТВОД ППР Д-20ММ | ШТ | 3
827 | С1 | ТРОЙНИК ППР Д-20Х20Х20ММ | ШТ | 1
828 | С1 | МУФТА СОЕДИНИТЕЛЬНАЯ Д-20ММ | ШТ | 1
829 | С1 | ВЕНТИЛЬ ППР Д-20ММ | ШТ | 1
830 | С1 | КЛИПСА Д-20ММ | ШТ | 12
831 | С1 | МУФТА РАЗЪЕМНАЯ С ВНУТРЕН.РЕЗЬБОЙ Д-20ММ | ШТ | 2
832 | С1 | КРАН ТУАЛЕТНЫЙ Д-20ММ | ШТ | 1
833 | С1 | КРАН ВОДОРАЗБОРНЫЙ Д-20ММ | ШТ | 1
834 | Е1602-002-02 | ПРОКЛАДКА ТРУБОПРОВОДОВ ВОДОСНАБЖЕНИЯ ИЗ СТАЛЬНЫХ ВОДОГАЗОПРОВОДНЫХ ОЦИНКОВАННЫХ ТРУБ ДИАМЕТРОМ 20 ММ | 100М | 0.08
835 | С1 | ТРУБЫ СТАЛЬНЫЕ Д-20Х2,0ММ | М | 8
836 | С1 | ГИЛЬЗА ИЗ СТАЛЬНЫХ ТРУБ Д-57Х3ММ L-0,5М | ШТ | 1
837 | С1 | ВЕНТИЛЬ СТ.Д-25ММ | ШТ | 1
838 | Е1504-030-04 | МАСЛЯНАЯ ОКРАСКА МЕТАЛЛИЧЕСКИХ ПОВЕРХНОСТЕЙ РЕШЕТОК, ПЕРЕПЛЕТОВ, ТРУБ ДИАМЕТРОМ МЕНЕЕ 50 ММ И Т.П., КОЛИЧЕСТВО ОКРАСОК 2 | 100М2 | 0.008
839 | С1 | МУФТА ПЕРЕХОДНАЯ Д-20Х20ММ | ШТ | 1
840 | Е1607-005-01 | ГИДРАВЛИЧЕСКОЕ ИСПЫТАНИЕ ТРУБОПРОВОДОВ СИСТЕМ ОТОПЛЕНИЯ, ВОДОПРОВОДА И ГОРЯЧЕГО ВОДОСНАБЖЕНИЯ ДИАМЕТРОМ ДО 50 ММ | 100М | 0.14
СИСТЕМА К1.ПРОКУРАТУРА КПП
841 | Е1604-001-01 | ПРОКЛАДКА ТРУБОПРОВОДОВ КАНАЛИЗАЦИИ ИЗ ПОЛИЭТИЛЕНОВЫХ ТРУБ ВЫСОКОЙ ПЛОТНОСТИ ДИАМЕТРОМ 50 ММ | 100М | 0.02
842 | Е1604-001-02 | ПРОКЛАДКА ТРУБОПРОВОДОВ КАНАЛИЗАЦИИ ИЗ ПОЛИЭТИЛЕНОВЫХ ТРУБ ВЫСОКОЙ ПЛОТНОСТИ ДИАМЕТРОМ 100 ММ | 100М | 0.05
843 | С1 | ОТВОД КАНАЛИЗАЦИОННЫЙ Д-50ММ | ШТ | 1
844 | С1 | ОТВОД КАНАЛИЗАЦИОННЫЙ Д-100ММ | ШТ | 2
845 | С1 | РЕВИЗИЯ Д-100ММ | ШТ | 1
846 | С1 | ТРОЙНИК КАНАЛИЗАЦИОННЫЙ Д-50Х100Х100ММ | ШТ | 1
847 | С1 | ТРОЙНИК КАНАЛИЗАЦИОННЫЙ Д-100Х100Х100ММ | ШТ | 1
848 | С1 | ХОМУТ С КРЕПЛЕНИЕМ Д-100ММ | ШТ | 1
849 | С1 | ЗОНТ ВЕНТИЛЯЦИОННЫЙ Д-100ММ | ШТ | 1
850 | С1 | ГИЛЬЗА ИЗ СТАЛЬНЫХ ТРУБ Д-325Х7ММ L-0,50М | ШТ | 1
851 | Е1701-003-01 | УСТАНОВКА УНИТАЗОВ С БАЧКОМ НЕПОСРЕДСТВЕННО ПРИСОЕДИНЕННЫМ | 10КОМПЛ. | 0.1
852 | С1 | УНИТАЗ КЕРАМИЧЕСКИЙ | КОМП | 1
853 | Е1701-001-14 | УСТАНОВКА УМЫВАЛЬНИКОВ ОДИНОЧНЫХ С ПОДВОДКОЙ ХОЛОДНОЙ И ГОРЯЧЕЙ ВОДЫ | 10КОМПЛ. | 0.1
854 | С1 | УМЫВАЛЬНИК ФАЯНСОВЫЙ | КОМП | 1
ВК СИСТЕМА В-2
855 | Е16-02-011-02 | ПРОКЛАДКА ТРУБОПРОВОДОВ ПРОТИВОПОЖАРНОГО ВОДОСНАБЖЕНИЯ ИЗ СТАЛЬНЫХ ТРУБ ДИАМЕТРОМ 50 ММ | 100М | 0.32
856 | С1 | ТРУБЫ СТАЛЬНЫЕ Д-57Х3,0ММ | М | 32
857 | Е1607-001-01 | УСТАНОВКА КРАНОВ ПОЖАРНЫХ ДИАМЕТРОМ 50 ММ | КРАН | 2
858 | С1 | ШКАФ ПОЖАРНЫЙ ПШ-5М | ШТ | 2
859 | С1 | ОГНЕТУШИТЕЛЬ ОВП-8 | ШТ | 4
860 | С1 | ПОДСТАВКА ПОД ОГНЕТУЩИТЕЛЬ | ШТ | 4
861 | С1 | КРЕПЛЕНИЯ СТАЛЬНЫХ ТРУБ | КГ | 2.4
862 | Е1605-001-02 | УСТАНОВКА ВЕНТИЛЕЙ, ЗАДВИЖЕК, ЗАТВОРОВ, КЛАПАНОВ ОБРАТНЫХ, КРАНОВ ПРОХОДНЫХ НА ТРУБОПРОВОДАХ ИЗ СТАЛЬНЫХ ТРУБ ДИАМЕТРОМ ДО 50 ММ | ШТ | 7
863 | С1 | ЗАДВИЖКА ЧУГУННАЯ 30Ч6БР Д-50ММ | ШТ | 3
864 | С1 | КЛАПАН ОБРАТНЫЙ 19Ч21Р Д-50ММ | ШТ | 2
865 | С1 | КРАН СПУСК 10Б8БК1 Д-15ММ | ШТ | 2
866 | С1 | ГИЛЬЗА ИЗ СТАЛЬНЫХ ТРУБ Д-219Х6ММ L-0,30М | ШТ | 1
867 | Е1504-030-04 | МАСЛЯНАЯ ОКРАСКА МЕТАЛЛИЧЕСКИХ ПОВЕРХНОСТЕЙ РЕШЕТОК, ПЕРЕПЛЕТОВ, ТРУБ ДИАМЕТРОМ МЕНЕЕ 50 ММ И Т.П., КОЛИЧЕСТВО ОКРАСОК 2 | 100М2 | 0.0576
868 | Е1607-005-02 | ГИДРАВЛИЧЕСКОЕ ИСПЫТАНИЕ ТРУБОПРОВОДОВ СИСТЕМ ОТОПЛЕНИЯ, ВОДОПРОВОДА И ГОРЯЧЕГО ВОДОСНАБЖЕНИЯ ДИАМЕТРОМ ДО 100 ММ | 100М | 0.32
РАЗДЕЛ 8.НВК
869 | Е0101-003-08 | РАЗРАБОТКА ГРУНТА В ОТВАЛ ЭКСКАВАТОРАМИ "ДРАГЛАЙН" ИЛИ "ОБРАТНАЯ ЛОПАТА" С КОВШОМ ВМЕСТИМОСТЬЮ 0,65 [0,5-1] М3, ГРУППА ГРУНТОВ 2 | 1000М3 | 0.1632
870 | Е0102-055-02 | РАЗРАБОТКА ГРУНТА ВРУЧНУЮ С КРЕПЛЕНИЯМИ В ТРАНШЕЯХ ШИРИНОЙ ДО 2 М, ГЛУБИНОЙ ДО 2 М, ГРУППА ГРУНТОВ 2 | 100М3 | 0.0505
871 | Е0101-033-01 | ЗАСЫПКА ТРАНШЕЙ И КОТЛОВАНОВ С ПЕРЕМЕЩЕНИЕМ ГРУНТА ДО 5 М БУЛЬДОЗЕРАМИ МОЩНОСТЬЮ 59 [80] КВТ [Л.С.], 1 ГРУППА ГРУНТОВ | 1000М3 | 0.1731
872 | Е0102-061-01 | ЗАСЫПКА ВРУЧНУЮ ТРАНШЕЙ, ПАЗУХ КОТЛОВАНОВ И ЯМ, ГРУППА ГРУНТОВ 1 | 100М3 | 0.456
873 | Е0102-005-01 | УПЛОТНЕНИЕ ГРУНТА ПНЕВМАТИЧЕСКИМИ ТРАМБОВКАМИ, ГРУППА ГРУНТОВ 1, 2 | 100М3 | 2.1876
874 | Е0101-030-02 | РАЗРАБОТКА ГРУНТА С ПЕРЕМЕЩЕНИЕМ ДО 10 М БУЛЬДОЗЕРАМИ МОЩНОСТЬЮ 59 [80] КВТ [Л.С.], 2 ГРУППА ГРУНТОВ | 1000М3 | 0.051
875 | Е2202-001-01 | НАНЕСЕНИЕ НОРМАЛЬНОЙ АНТИКОРРОЗИОННОЙ БИТУМНО-РЕЗИНОВОЙ ИЛИ БИТУМНО-ПОЛИМЕРНОЙ ИЗОЛЯЦИИ НА СТАЛЬНЫЕ ТРУБОПРОВОДЫ ДИАМЕТРОМ 50 ММ | КМ | 0.032
876 | Е2704-003-01 | УСТРОЙСТВО ОСНОВАНИЙ И ПОКРЫТИЙ ИЗ ПЕСЧАНО-ГРАВИЙНЫХ СМЕСЕЙ ОДНОСЛОЙНЫХ ТОЛЩИНОЙ 12 СМ | 1000М2 | 0.0574
877 | Е1202-001-04 МИНСТРОЙ РУЗ 05.01.21 N 3 | УСТРОЙСТВО ГИДРОИЗОЛЯЦИЙ ГОРИЗОНТАЛЬНЫХ ПОВЕРХНОСТЕЙ. ОБМАЗОЧНАЯ БИТУМНАЯ В ОДИН СЛОЙ | 100М2 | 0.3768
878 | Е1202-001-05 МИНСТРОЙ РУЗ 05.01.21 N 3 | УСТРОЙСТВО ГИДРОИЗОЛЯЦИЙ ГОРИЗОНТАЛЬНЫХ ПОВЕРХНОСТЕЙ. ОБМАЗОЧНАЯ БИТУМНАЯ НА КАЖДЫЙ ПОСЛЕДУЮЩИЙ СЛОЙ | 100М2 | 0.3768
879 | Е2201-021-01 | УКЛАДКА ТРУБОПРОВОДОВ ИЗ ПОЛИЭТИЛЕНОВЫХ ТРУБ ДИАМЕТРОМ 50 ММ | КМ | 0.044
880 | С1 | ПОЛИЭТИЛЕНОВЫЕ ТРУБЫ Д-20Х2,0ММ | М | 38
881 | С1 | ПОЛИЭТИЛЕНОВЫЕ ТРУБЫ Д-50Х4,6ММ | М | 6
882 | Е2201-021-03 | УКЛАДКА ТРУБОПРОВОДОВ ИЗ ПОЛИЭТИЛЕНОВЫХ ТРУБ ДИАМЕТРОМ 100 ММ | КМ | 0.131
883 | С1 | ПОЛИЭТИЛЕНОВЫЕ ТРУБЫ Д-75Х4,5 ММ | М | 15
884 | С1 | ПОЛИЭТИЛЕНОВЫЕ ТРУБЫ Д-110Х8,1 ММ | М | 116
885 | Е2201-011-01 | УКЛАДКА СТАЛЬНЫХ ВОДОПРОВОДНЫХ ТРУБ С ГИДРАВЛИЧЕСКИМ ИСПЫТАНИЕМ ДИАМЕТРОМ 50 ММ | КМ | 0.03
886 | С1 | ТРУБЫ СТАЛЬНЫЕ Д-20Х2,0ММ | М | 8
887 | С1 | ТРУБЫ СТАЛЬНЫЕ Д-32Х2,0ММ | М | 8
888 | С1 | ТРУБЫ СТАЛЬНЫЕ Д-45Х2,0ММ | М | 6
889 | С1 | ТРУБЫ СТАЛЬНЫЕ Д-57Х3,0ММ | М | 8
890 | Е2203-006-01 | УСТАНОВКА ЗАДВИЖЕК ИЛИ КЛАПАНОВ ОБРАТНЫХ ЧУГУННЫХ ДИАМЕТРОМ 50 ММ | ЗАДВИЖКА | 3
891 | С1 | ЗАДВИЖКА ЧУГУННАЯ 30Ч6БР Д-50ММ | ШТ | 3
892 | Е2203-006-02 | УСТАНОВКА ЗАДВИЖЕК ИЛИ КЛАПАНОВ ОБРАТНЫХ ЧУГУННЫХ ДИАМЕТРОМ 80 ММ | ЗАДВИЖКА | 2
893 | С1 | ЗАДВИЖКА ЧУГУННАЯ 30Ч6БР Д-100ММ | ШТ | 2
894 | Е1605-001-02 | УСТАНОВКА СТАЛЬНОЙ ФЛАНЦЕВОЙ АРМАТУРЫ, ВЕНТИЛЕЙ, ЗАДВИЖЕК, ЗАТВОРОВ, КЛАПАНОВ ОБРАТНЫХ, КРАНОВ ПРОХОДНЫХ НА ТРУБОПРОВОДАХ ИЗ СТАЛЬНЫХ ТРУБ ДИАМЕТРОМ ДО 50 ММ | ШТ | 15
895 | С1 | ВЕНТИЛЬ СТАЛЬНОЙ Д-25 | ШТ | 3
896 | С1 | ВЕНТИЛЬ СТАЛЬНОЙ Д-32 | ШТ | 2
897 | С1 | ФЛЯНЕЦ СТАЛЬНОЙ Д-100 | ШТ | 6
898 | С1 | ФЛЯНЕЦ СТАЛЬНОЙ Д-50 | ШТ | 4
899 | Е1605-001-02 | УСТАНОВКА СТАЛЬНОЙ ФЛАНЦЕВОЙ АРМАТУРЫ, ВЕНТИЛЕЙ, ЗАДВИЖЕК, ЗАТВОРОВ, КЛАПАНОВ ОБРАТНЫХ, КРАНОВ ПРОХОДНЫХ НА ТРУБОПРОВОДАХ ИЗ СТАЛЬНЫХ ТРУБ ДИАМЕТРОМ ДО 50 ММ | ШТ | 3
900 | С1 | КРАН СПУСКНОЙ Д-40 | ШТ | 3
901 | Е1605-001-01 | УСТАНОВКА СТАЛЬНОЙ ФЛАНЦЕВОЙ АРМАТУРЫ, ВЕНТИЛЕЙ, ЗАДВИЖЕК, ЗАТВОРОВ, КЛАПАНОВ ОБРАТНЫХ, КРАНОВ ПРОХОДНЫХ НА ТРУБОПРОВОДАХ ИЗ СТАЛЬНЫХ ТРУБ ДИАМЕТРОМ ДО 25 ММ | ШТ | 7
902 | С1 | КРАН СПУСКНОЙ Д-25 | ШТ | 7
903 | Е2203-011-03 | УСТАНОВКА ГИДРАНТОВ ПОЖАРНЫХ | ШТ. | 2
904 | С1 | ПОЖАРНЫЙ ГИДРАНТ 100 ММ | ШТ | 2
905 | Е2204-001-01 | УСТРОЙСТВО КРУГЛЫХ КОЛОДЦЕВ ИЗ СБОРНОГО ЖЕЛЕЗОБЕТОНА В ГРУНТАХ СУХИХ | 10М3 | 0.691
906 | С1 | КОЛЬЦА СТЕНОВЫЕ КЦ15-9 | ШТ | 8
907 | С1 | КОЛЬЦА СТЕНОВЫЕ КЦ15-6 | ШТ | 8
908 | С1 | ПЛИТЫ ДНИЩА КЦД-15 | ШТ | 8
909 | С1 | ПЛИТЫ ПЕРЕКРЫТИЯ КЦП15-2 | ШТ | 8
910 | С1 | ЛЮК ЧУГУННЫЙ СМ-700 | ШТ | 8
911 | С1 | ЛОПАТА | ШТ | 2
912 | С1 | ВЕДРО | ШТ | 2
913 | С1 | БАГОР | ШТ | 2
914 | С1 | ЛОМ | ШТ | 2
915 | С1 | ЩИТ ДЛЯ ПРОТИВОПОЖАРНОГО ИНВЕНТАРЯ | ШТ | 1
916 | С1 | Урна мусорная (уличная) СТ 074 | ШТ | 2
СИСТЕМА К-1
917 | Е0101-003-08 | РАЗРАБОТКА ГРУНТА В ОТВАЛ ЭКСКАВАТОРАМИ "ДРАГЛАЙН" ИЛИ "ОБРАТНАЯ ЛОПАТА" С КОВШОМ ВМЕСТИМОСТЬЮ 0,65 [0,5-1] М3, ГРУППА ГРУНТОВ 2 | 1000М3 | 0.2448
918 | Е0102-055-02 | РАЗРАБОТКА ГРУНТА ВРУЧНУЮ С КРЕПЛЕНИЯМИ В ТРАНШЕЯХ ШИРИНОЙ ДО 2 М, ГЛУБИНОЙ ДО 2 М, ГРУППА ГРУНТОВ 2 | 100М3 | 0.9284
919 | Е0102-057-02 | ДОРОБОТКА ГРУНТА ВРУЧНУЮ В ТРАНШЕЯХ 5% | 100М3 | 1.02
920 | Е0101-033-01 | ЗАСЫПКА ТРАНШЕЙ И КОТЛОВАНОВ С ПЕРЕМЕЩЕНИЕМ ГРУНТА ДО 5 М БУЛЬДОЗЕРАМИ МОЩНОСТЬЮ 59 [80] КВТ [Л.С.], 1 ГРУППА ГРУНТОВ | 1000М3 | 0.3053
921 | Е0102-061-01 | ЗАСЫПКА ВРУЧНУЮ ТРАНШЕЙ, ПАЗУХ КОТЛОВАНОВ И ЯМ, ГРУППА ГРУНТОВ 1 | 100М3 | 0.7316
922 | Е0102-005-01 | УПЛОТНЕНИЕ ГРУНТА ПНЕВМАТИЧЕСКИМИ ТРАМБОВКАМИ, ГРУППА ГРУНТОВ 1, 2 | 100М3 | 3.7843
923 | Е0101-030-02 | РАЗРАБОТКА ГРУНТА С ПЕРЕМЕЩЕНИЕМ ДО 10 М БУЛЬДОЗЕРАМИ МОЩНОСТЬЮ 59 [80] КВТ [Л.С.], 2 ГРУППА ГРУНТОВ | 1000М3 | 0.0612
924 | Е2704-003-01 | УСТРОЙСТВО ОСНОВАНИЙ И ПОКРЫТИЙ ИЗ ПЕСЧАНО-ГРАВИЙНЫХ СМЕСЕЙ ОДНОСЛОЙНЫХ ТОЛЩИНОЙ 12 СМ | 1000М2 | 0.06
925 | Е1202-001-04 МИНСТРОЙ РУЗ 05.01.21 N 3 | УСТРОЙСТВО ГИДРОИЗОЛЯЦИЙ ГОРИЗОНТАЛЬНЫХ ПОВЕРХНОСТЕЙ. ОБМАЗОЧНАЯ БИТУМНАЯ В ОДИН СЛОЙ | 100М2 | 0.3768
926 | Е1202-001-05 МИНСТРОЙ РУЗ 05.01.21 N 3 | УСТРОЙСТВО ГИДРОИЗОЛЯЦИЙ ГОРИЗОНТАЛЬНЫХ ПОВЕРХНОСТЕЙ. ОБМАЗОЧНАЯ БИТУМНАЯ НА КАЖДЫЙ ПОСЛЕДУЮЩИЙ СЛОЙ | 100М2 | 0.3768
927 | Е2301-021-01 ДОП. 6 | УКЛАДКА КАНАЛИЗАЦИОННЫХ БЕЗНАПОРНЫХ ТРУБОПРОВОДОВ ИЗ ПОЛИЭТИЛЕНА ДИАМЕТРОМ ДО 200 ММ | 100М | 2.54
928 | С1 | ПОЛИЭТИЛЕНОВЫЕ ТРУБЫ Д-160Х9,5 ММ | М | 254
929 | Е2204-001-01 | УСТРОЙСТВО КРУГЛЫХ КОЛОДЦЕВ ИЗ СБОРНОГО ЖЕЛЕЗОБЕТОНА В ГРУНТАХ СУХИХ | 10М3 | 1.3365
930 | С1 | КОЛЬЦА СТЕНОВЫЕ КС10-9 | ШТ | 12
931 | С1 | КОЛЬЦА СТЕНОВЫЕ КС10-6 | ШТ | 12
932 | С1 | ПЛИТЫ ДНИЩА КЦД-10 | ШТ | 12
933 | С1 | ПЛИТЫ ПЕРЕКРЫТИЯ КЦП10-2 | ШТ | 12
934 | С1 | ЛЮК ЧУГУННЫЙ СМ-700 | ШТ | 12
935 | С1 | ОЧИСТНОЕ СООРУЖЕНИЕ ТОПАС 75 | КОМП | 1
РАЗДЕЛ 9.ОТОПЛЕНИЕ ОСНОВНОЕ ЗДАНИЕ,ГОСТИНИЦА,МИБ КПП,ПРОКУРАТУРА КПП
ТЕПЛОВОЙ ПУНКТ
936 | Е1602-005-02 | ПРОКЛАДКА ТРУБОПРОВОДОВ ОТОПЛЕНИЯ И ВОДОСНАБЖЕНИЯ ИЗ СТАЛЬНЫХ ЭЛЕКТРОСВАРНЫХ ТРУБ ДИАМЕТРОМ 50 ММ | 100М | 0.98
937 | С1 | ТРУБЫ СТАЛЬНЫЕ Д-45Х2,0ММ | М | 30
938 | С1 | ТРУБЫ СТАЛЬНЫЕ Д-57Х3,0ММ | М | 68
939 | Е1801-002-06 | УСТАНОВКА КОТЛОВ СТАЛЬНЫХ ЖАРОТРУБНЫХ ПАРОВОДНЫХ НА ЖИДКОМ ТОПЛИВЕ ИЛИ ГАЗЕ ТЕПЛОПРОИЗВОДИТЕЛЬНОСТЬЮ, МВТ [ГКАЛ/Ч], ДО 0.21 [0.18] | КОТЕЛ | 1
940 | С1 | Отопительные котлы "KOZLUSAN" KOZ -130 ASH REMOVAL (Турция) | ШТ | 1
941 | С1 | ДЫМОВАЯ ТРУБВ Д-250ММ | М | 6
942 | Е2203-006-01 | УСТАНОВКА ЗАДВИЖЕК ИЛИ КЛАПАНОВ ОБРАТНЫХ ЧУГУННЫХ ДИАМЕТРОМ 50 ММ | ЗАДВИЖКА | 4
943 | С1 | ЗАДВИЖКА ЧУГУННАЯ 30Ч6БР Д-50ММ | ШТ | 4
944 | Е1605-001-02 | УСТАНОВКА ВЕНТИЛЕЙ, КРАНОВ ДИАМЕТРОМ ДО 50 ММ | ШТ | 4
945 | С1 | ВЕНТИЛ СПУСК Д-25ММ | ШТ | 4
946 | С1 | ФЛАНЕЦ СТ. Д-50ММ | ШТ | 8
947 | Е2202-001-01 | НАНЕСЕНИЕ НОРМАЛЬНОЙ АНТИКОРРОЗИОННОЙ БИТУМНО-РЕЗИНОВОЙ ИЛИ БИТУМНО-ПОЛИМЕРНОЙ ИЗОЛЯЦИИ НА СТАЛЬНЫЕ ТРУБОПРОВОДЫ ДИАМЕТРОМ 50 ММ | КМ | 0.116
948 | Е2601-003-01 | ИЗОЛЯЦИЯ ТРУБОПРОВОДОВ ЦИЛИНДРАМИ И ПОЛУЦИЛИНДРАМИ ИЗ МИНЕРАЛЬНОЙ ВАТЫ НА СИНТЕТИЧЕСКОМ СВЯЗУЮЩЕМ | 1 М3 | 2.1
949 | Е1805-001-01 | УСТАНОВКА НАСОСОВ ЦЕНТРОБЕЖНЫХ С ЭЛЕКТРОДВИГАТЕЛЕМ МАССОЙ АГРЕГАТА, ДО 0.1 Т | НАСОС | 2
950 | С1 | НАСОС ЦИРКУЛЯЦИОННЫЙ НА ОТОПЛЕНИЕ G-32.0М3/Ч;H-10М,N-1,11КВТ | ШТ | 2
951 | Е1807-001-02 | УСТАНОВКА МАНОМЕТРОВ С ТРЕХХОДОВЫМ КРАНОМ | КОМПЛЕКТ | 2
952 | С1 | МАНОМЕТР ОБМ-100-1,0 | ШТ | 2
953 | С1 | КРАН ТРЕХХОДОВОЙ ДЛЯ МАНОМЕТРА | ШТ | 2
954 | Е1807-001-04 | УСТАНОВКА ТЕРМОМЕТРОВ В ОПРАВЕ ПРЯМЫХ И УГЛОВЫХ | КОМПЛЕКТ | 2
955 | С1 | ТЕРМОМЕТР П4-1-100-66 СТЕКЛЯННОЙ ОПРАВОЙ Т 100С | ШТ | 2
ОТОПЛЕНИЕ РАДИАТОРНОЕ СИСТЕМА ОСНОВНОЕ ЗДАНИЕ
956 | Е1602-001-06 | ПРОКЛАДКА ТРУБОПРОВОДОВ ОТОПЛЕНИЯ ИЗ СТАЛЬНЫХ ВОДОГАЗОПРОВОДНЫХ НЕОЦИНКОВАННЫХ ТРУБ ДИАМЕТРОМ 50 ММ | 100М | 0.12
957 | Е1604-005-02 ДОП. 12 МИНСТРОЙ РУЗ N 519 ОТ 18.11.2019 Г. | ПРОКЛАДКА ВНУТРЕННИХ ТРУБОПРОВОДОВ ВОДОСНАБЖЕНИЯ ИЗ НАПОРНЫХ ПОЛИПРОПИЛЕНОВЫХ ИЛИ ПОЛИЭТИЛЕНОВЫХ ТРУБ НА СВАРКЕ НАРУЖНЫМ ДИАМЕТРОМ ДО: 25 ММ | 100 М ТРУБОПРОВОДА | 2.78
958 | Е1604-005-03 ДОП. 12 МИНСТРОЙ РУЗ N 519 ОТ 18.11.2019 Г. | ПРОКЛАДКА ВНУТРЕННИХ ТРУБОПРОВОДОВ ВОДОСНАБЖЕНИЯ ИЗ НАПОРНЫХ ПОЛИПРОПИЛЕНОВЫХ ИЛИ ПОЛИЭТИЛЕНОВЫХ ТРУБ НА СВАРКЕ НАРУЖНЫМ ДИАМЕТРОМ ДО: 32 ММ | 100 М ТРУБОПРОВОДА | 0.16
959 | Е1604-005-04 ДОП. 12 МИНСТРОЙ РУЗ N 519 ОТ 18.11.2019 Г. | ПРОКЛАДКА ВНУТРЕННИХ ТРУБОПРОВОДОВ ВОДОСНАБЖЕНИЯ ИЗ НАПОРНЫХ ПОЛИПРОПИЛЕНОВЫХ ИЛИ ПОЛИЭТИЛЕНОВЫХ ТРУБ НА СВАРКЕ НАРУЖНЫМ ДИАМЕТРОМ ДО: 40 ММ | 100 М ТРУБОПРОВОДА | 0.52
960 | Е1604-005-05 ДОП. 12 МИНСТРОЙ РУЗ N 519 ОТ 18.11.2019 Г. | ПРОКЛАДКА ВНУТРЕННИХ ТРУБОПРОВОДОВ ВОДОСНАБЖЕНИЯ ИЗ НАПОРНЫХ ПОЛИПРОПИЛЕНОВЫХ ИЛИ ПОЛИЭТИЛЕНОВЫХ ТРУБ НА СВАРКЕ НАРУЖНЫМ ДИАМЕТРОМ ДО: 50 ММ | 100 М ТРУБОПРОВОДА | 0.66
961 | Е1604-002-06 | ПРОКЛАДКА ТРУБОПРОВОДОВ ВОДОСНАБЖЕНИЯ ИЗ НАПОРНЫХ ПОЛИЭТИЛЕНОВЫХ ТРУБ НИЗКОГО ДАВЛЕНИЯ СРЕДНЕГО ТИПА НАРУЖНЫМ ДИАМЕТРОМ 63 ММ | 100М | 0.38
962 | Е1604-002-07 | ПРОКЛАДКА ТРУБОПРОВОДОВ ВОДОСНАБЖЕНИЯ ИЗ НАПОРНЫХ ПОЛИЭТИЛЕНОВЫХ ТРУБ НИЗКОГО ДАВЛЕНИЯ СРЕДНЕГО ТИПА НАРУЖНЫМ ДИАМЕТРОМ 75 ММ | 100М | 0.24
963 | С1 | ТРУБЫ СТАЛЬНЫЕ Д-57Х3,0ММ | М | 12
964 | С1 | ТРУБА ПОЛИПРОПИЛЕНОВАЯ АРМИРОВАННАЯ ПН25 Д-25Х4,2ММ | М | 278
965 | С1 | ТРУБА ПОЛИПРОПИЛЕНОВАЯ АРМИРОВАННАЯ ПН25 Д-32Х5,4ММ | М | 16
966 | С1 | ТРУБА ПОЛИПРОПИЛЕНОВАЯ АРМИРОВАННАЯ ПН25 Д-40Х6,7ММ | М | 52
967 | С1 | ТРУБА ПОЛИПРОПИЛЕНОВАЯ АРМИРОВАННАЯ ПН25 Д-50Х8,3ММ | М | 66
968 | С1 | ТРУБА ПОЛИПРОПИЛЕНОВАЯ АРМИРОВАННАЯ ПН25 Д-63Х0,5ММ | М | 38
969 | С1 | ТРУБА ПОЛИПРОПИЛЕНОВАЯ АРМИРОВАННАЯ ПН25 Д-75Х12,5ММ | М | 24
970 | С1 | ОТВОД ППР Д-25ММ | ШТ | 102
971 | С1 | ОТВОД ППР Д-32ММ | ШТ | 4
972 | С1 | ОТВОД ППР Д-40ММ | ШТ | 8
973 | С1 | ОТВОД ППР Д-50ММ | ШТ | 2
974 | С1 | ОТВОД ППР Д-63ММ | ШТ | 2
975 | С1 | ОТВОД ППР Д-75ММ | ШТ | 4
976 | С1 | ТРОЙНИК ППР Д-25Х25Х25ММ | ШТ | 102
977 | С1 | ТРОЙНИК ППР Д-32Х25Х32ММ | ШТ | 8
978 | С1 | ТРОЙНИК ППР Д-40Х25Х40ММ | ШТ | 14
979 | С1 | ТРОЙНИК ППР Д-50Х25Х50ММ | ШТ | 13
980 | С1 | ТРОЙНИК ППР Д-63Х25Х63ММ | ШТ | 7
981 | С1 | ТРОЙНИК ППР Д-63Х75Х63ММ | ШТ | 2
982 | С1 | ТРОЙНИК ППР Д-50Х63Х50ММ | ШТ | 1
983 | С1 | ТРОЙНИК ППР Д-75Х75Х75ММ | ШТ | 1
984 | С1 | ПЕРЕХОД ППР Д-25Х32ММ | ШТ | 8
985 | С1 | ПЕРЕХОД ППР Д-32Х40ММ | ШТ | 8
986 | С1 | ПЕРЕХОД ППР Д-40Х50 | ШТ | 6
987 | С1 | ПЕРЕХОД ППР Д-50Х63 | ШТ | 2
988 | С1 | ПЕРЕХОД ППР Д-63Х63 | ШТ | 2
989 | С1 | МУФТА ПЕРЕХОДНАЯ Д-75Х57ММ | ШТ | 2
990 | С1 | МУФТА СОЕДИНИТЕЛЬНАЯ Д-25ММ | ШТ | 88
991 | С1 | МУФТА СОЕДИНИТЕЛЬНАЯ Д-32ММ | ШТ | 4
992 | С1 | МУФТА СОЕДИНИТЕЛЬНАЯ Д-40ММ | ШТ | 12
993 | С1 | МУФТА СОЕДИНИТЕЛЬНАЯ Д-50ММ | ШТ | 14
994 | С1 | МУФТА СОЕДИНИТЕЛЬНАЯ Д-63ММ | ШТ | 8
995 | С1 | МУФТА СОЕДИНИТЕЛЬНАЯ Д-75ММ | ШТ | 6
996 | С1 | КЛИПСА Д-25ММ | ШТ | 556
997 | С1 | КЛИПСА Д-32ММ | ШТ | 32
998 | С1 | КЛИПСА Д-40ММ | ШТ | 104
999 | С1 | КЛИПСА Д-50ММ | ШТ | 132
1000 | С1 | КЛИПСА Д-63ММ | ШТ | 76
1001 | С1 | КЛИПСА Д-75ММ | ШТ | 48
1002 | С1 | КРАН ШАРОВОЙ Д-25ММ | ШТ | 25
1003 | С1 | ВЕНТИЛЬ ППР Д-25ММ | ШТ | 24
1004 | С1 | ВЕНТИЛЬ ППР Д-50ММ | ШТ | 4
1005 | С1 | ВЕНТИЛЬ ППР Д-63ММ | ШТ | 4
1006 | С1 | ВЕНТИЛЬ ППР Д-75ММ | ШТ | 4
1007 | С1 | ПРОТОЧНЫЙ ВОЗДУХОСБОРНИК | ШТ | 4
1008 | Е1803-001-02 | УСТАНОВКА РАДИАТОРОВ СТАЛЬНЫХ | 100КВТ | 0.926
1009 | С1 | РАДИАТОР БИМЕТАЛЛИЧЕСКИЙ | СЕКЦИЯ | 520
1010 | С1 | КЛАПАН РАДИАТОРНЫЙ | ШТ | 51
1011 | С1 | ТЕРМОРЕГУЛЯТОР РАДИАТОРНЫЙ Д-20ММ | ШТ | 51
1012 | С1 | КРОНШТЕЙН ДЛЯ КРЕПЛЕНИЯ РАДИАТОРОВ | ШТ | 102
1013 | С1 | МУФТА С НАРУЖ.РЕЗЬБОЙ Д-25ММ | ШТ | 102
1014 | С1 | МУФТА С НАРУЖ.РЕЗЬБОЙ Д-50ММ | ШТ | 8
1015 | С1 | МУФТА С НАРУЖ.РЕЗЬБОЙ Д-63ММ | ШТ | 8
1016 | С1 | МУФТА С НАРУЖ.РЕЗЬБОЙ Д-75ММ | ШТ | 8
1017 | Е1303-002-04 | ОГРУНТОВКА МЕТАЛЛИЧЕСКИХ ПОВЕРХНОСТЕЙ ЗА ОДИН РАЗ ГРУНТОВКОЙ ГФ-021 | 100М2 | 0.0216
1018 | Е1303-004-26 | ОКРАСКА МЕТАЛЛИЧЕСКИХ ОГРУНТОВАННЫХ ПОВЕРХНОСТЕЙ ЭМАЛЬЮ ПФ-115 | 100М2 | 0.0216
1019 | Е2601-003-01 | ИЗОЛЯЦИЯ ТРУБОПРОВОДОВ ЦИЛИНДРАМИ И ПОЛУЦИЛИНДРАМИ ИЗ МИНЕРАЛЬНОЙ ВАТЫ НА СИНТЕТИЧЕСКОМ СВЯЗУЮЩЕМ | 1 М3 | 3.87
1020 | С1 | ГИЛЬЗА ИЗ СТАЛЬНЫХ ТРУБ Д-325Х7ММ L-0,50М | ШТ | 1
1021 | Е1607-005-02 | ГИДРАВЛИЧЕСКОЕ ИСПЫТАНИЕ ТРУБОПРОВОДОВ СИСТЕМ ОТОПЛЕНИЯ, ВОДОПРОВОДА И ГОРЯЧЕГО ВОДОСНАБЖЕНИЯ ДИАМЕТРОМ ДО 100 ММ | 100М | 0.12
ОТОПЛЕНИЕ РАДИАТОРНОЕ СИСТЕМА ГОСТИНИЦА
1022 | Е1602-001-05 | ПРОКЛАДКА ТРУБОПРОВОДОВ ОТОПЛЕНИЯ ИЗ СТАЛЬНЫХ ВОДОГАЗОПРОВОДНЫХ НЕОЦИНКОВАННЫХ ТРУБ ДИАМЕТРОМ 40 ММ | 100М | 0.12
1023 | Е1604-005-02 ДОП. 12 МИНСТРОЙ РУЗ N 519 ОТ 18.11.2019 Г. | ПРОКЛАДКА ВНУТРЕННИХ ТРУБОПРОВОДОВ ВОДОСНАБЖЕНИЯ ИЗ НАПОРНЫХ ПОЛИПРОПИЛЕНОВЫХ ИЛИ ПОЛИЭТИЛЕНОВЫХ ТРУБ НА СВАРКЕ НАРУЖНЫМ ДИАМЕТРОМ ДО: 25 ММ | 100 М ТРУБОПРОВОДА | 0.56
1024 | Е1604-005-03 ДОП. 12 МИНСТРОЙ РУЗ N 519 ОТ 18.11.2019 Г. | ПРОКЛАДКА ВНУТРЕННИХ ТРУБОПРОВОДОВ ВОДОСНАБЖЕНИЯ ИЗ НАПОРНЫХ ПОЛИПРОПИЛЕНОВЫХ ИЛИ ПОЛИЭТИЛЕНОВЫХ ТРУБ НА СВАРКЕ НАРУЖНЫМ ДИАМЕТРОМ ДО: 32 ММ | 100 М ТРУБОПРОВОДА | 0.48
1025 | Е1604-005-04 ДОП. 12 МИНСТРОЙ РУЗ N 519 ОТ 18.11.2019 Г. | ПРОКЛАДКА ВНУТРЕННИХ ТРУБОПРОВОДОВ ВОДОСНАБЖЕНИЯ ИЗ НАПОРНЫХ ПОЛИПРОПИЛЕНОВЫХ ИЛИ ПОЛИЭТИЛЕНОВЫХ ТРУБ НА СВАРКЕ НАРУЖНЫМ ДИАМЕТРОМ ДО: 40 ММ | 100 М ТРУБОПРОВОДА | 0.54
1026 | Е1604-005-05 ДОП. 12 МИНСТРОЙ РУЗ N 519 ОТ 18.11.2019 Г. | ПРОКЛАДКА ВНУТРЕННИХ ТРУБОПРОВОДОВ ВОДОСНАБЖЕНИЯ ИЗ НАПОРНЫХ ПОЛИПРОПИЛЕНОВЫХ ИЛИ ПОЛИЭТИЛЕНОВЫХ ТРУБ НА СВАРКЕ НАРУЖНЫМ ДИАМЕТРОМ ДО: 50 ММ | 100 М ТРУБОПРОВОДА | 0.02
1027 | С1 | ТРУБЫ СТАЛЬНЫЕ Д-38Х2,0ММ | М | 12
1028 | С1 | ТРУБА ПОЛИПРОПИЛЕНОВАЯ АРМИРОВАННАЯ ПН25 Д-25Х4,2ММ | М | 56
1029 | С1 | ТРУБА ПОЛИПРОПИЛЕНОВАЯ АРМИРОВАННАЯ ПН25 Д-32Х5,4ММ | М | 48
1030 | С1 | ТРУБА ПОЛИПРОПИЛЕНОВАЯ АРМИРОВАННАЯ ПН25 Д-40Х6,7ММ | М | 54
1031 | С1 | ТРУБА ПОЛИПРОПИЛЕНОВАЯ АРМИРОВАННАЯ ПН25 Д-50Х8,3ММ | М | 2
1032 | С1 | ОТВОД ППР Д-25ММ | ШТ | 14
1033 | С1 | ОТВОД ППР Д-40ММ | ШТ | 2
1034 | С1 | ОТВОД ППР Д-50ММ | ШТ | 2
1035 | С1 | ТРОЙНИК ППР Д-32Х25Х32ММ | ШТ | 14
1036 | С1 | ТРОЙНИК ППР Д-40Х25Х40ММ | ШТ | 10
1037 | С1 | ТРОЙНИК ППР Д-25Х32Х25ММ | ШТ | 2
1038 | С1 | ТРОЙНИК ППР Д-40Х32Х40ММ | ШТ | 2
1039 | С1 | ТРОЙНИК ППР Д-50Х40Х50ММ | ШТ | 2
1040 | С1 | ПЕРЕХОД ППР Д-25Х32ММ | ШТ | 4
1041 | С1 | ПЕРЕХОД ППР Д-32Х40ММ | ШТ | 4
1042 | С1 | ПЕРЕХОД ППР Д-40Х50 | ШТ | 2
1043 | С1 | МУФТА ПЕРЕХОДНАЯ Д-50Х40ММ | ШТ | 2
1044 | С1 | МУФТА СОЕДИНИТЕЛЬНАЯ Д-25ММ | ШТ | 14
1045 | С1 | МУФТА СОЕДИНИТЕЛЬНАЯ Д-32ММ | ШТ | 12
1046 | С1 | МУФТА СОЕДИНИТЕЛЬНАЯ Д-40ММ | ШТ | 14
1047 | С1 | КЛИПСА Д-25ММ | ШТ | 112
1048 | С1 | КЛИПСА Д-32ММ | ШТ | 96
1049 | С1 | КЛИПСА Д-40ММ | ШТ | 104
1050 | С1 | КЛИПСА Д-50ММ | ШТ | 4
1051 | С1 | КРАН ШАРОВОЙ Д-25ММ | ШТ | 36
1052 | С1 | ВЕНТИЛЬ ППР Д-40ММ | ШТ | 4
1053 | С1 | ВЕНТИЛЬ ППР Д-50ММ | ШТ | 2
1054 | Е1803-001-02 | УСТАНОВКА РАДИАТОРОВ СТАЛЬНЫХ | 100КВТ | 0.246
1055 | С1 | РАДИАТОР БИМЕТАЛЛИЧЕСКИЙ | СЕКЦИЯ | 138
1056 | С1 | КЛАПАН РАДИАТОРНЫЙ | ШТ | 14
1057 | С1 | ТЕРМОРЕГУЛЯТОР РАДИАТОРНЫЙ Д-20ММ | ШТ | 14
1058 | С1 | КРОНШТЕЙН ДЛЯ КРЕПЛЕНИЯ РАДИАТОРОВ | ШТ | 28
1059 | С1 | СУШИЛКА ДЛЯ ПОЛОТЕНЦА | ШТ | 4
1060 | С1 | МУФТА С НАРУЖ.РЕЗЬБОЙ Д-25ММ | ШТ | 28
1061 | С1 | МУФТА С НАРУЖ.РЕЗЬБОЙ Д-40ММ | ШТ | 8
1062 | С1 | МУФТА С НАРУЖ.РЕЗЬБОЙ Д-50ММ | ШТ | 4
1063 | Е1303-002-04 | ОГРУНТОВКА МЕТАЛЛИЧЕСКИХ ПОВЕРХНОСТЕЙ ЗА ОДИН РАЗ ГРУНТОВКОЙ ГФ-021 | 100М2 | 0.0144
1064 | Е1303-004-26 | ОКРАСКА МЕТАЛЛИЧЕСКИХ ОГРУНТОВАННЫХ ПОВЕРХНОСТЕЙ ЭМАЛЬЮ ПФ-115 | 100М2 | 0.0144
1065 | Е2601-003-01 | ИЗОЛЯЦИЯ ТРУБОПРОВОДОВ ЦИЛИНДРАМИ И ПОЛУЦИЛИНДРАМИ ИЗ МИНЕРАЛЬНОЙ ВАТЫ НА СИНТЕТИЧЕСКОМ СВЯЗУЮЩЕМ | 1 М3 | 1.89
1066 | С1 | ГИЛЬЗА ИЗ СТАЛЬНЫХ ТРУБ Д-89Х3ММ L-0,50М | ШТ | 1
1067 | Е1607-005-02 | ГИДРАВЛИЧЕСКОЕ ИСПЫТАНИЕ ТРУБОПРОВОДОВ СИСТЕМ ОТОПЛЕНИЯ, ВОДОПРОВОДА И ГОРЯЧЕГО ВОДОСНАБЖЕНИЯ ДИАМЕТРОМ ДО 100 ММ | 100М | 1.72
ОТОПЛЕНИЕ КПП ПРОКУРАТУРА
1068 | Е1803-001-02 | УСТАНОВКА РАДИАТОРОВ СТАЛЬНЫХ | 100КВТ | 0.01
1069 | С1 | РАДИАТОР БИМЕТАЛЛИЧЕСКИЙ | СЕКЦИЯ | 4
ОТОПЛЕНИЕ КПП ПРОКУРАТУРА
1070 | Е1803-001-02 | УСТАНОВКА РАДИАТОРОВ СТАЛЬНЫХ | 100КВТ | 0.01
1071 | С1 | РАДИАТОР БИМЕТАЛЛИЧЕСКИЙ | СЕКЦИЯ | 4
РАЗДЕЛ 10.ВЕНТИЛЯЦИЯ ОСНОВНОЕ ЗДАНИЕ,ГОСТИНИЦА,МИБ КПП И ПРОКУРАТУРА КПП
ВЕНТИЛЯЦИЯ ОСНОВНОЕ ЗДАНИЕ
1072 | Е2001-001-02 | ПРОКЛАДКА ВОЗДУХОВОДОВ ИЗ ЛИСТОВОЙ, ОЦИНКОВАННОЙ СТАЛИ И АЛЮМИНИЯ КЛАССА Н [НОРМАЛЬНЫЕ] ТОЛЩИНОЙ 0,5 ММ, ПЕРИМЕТРОМ ДО 600 ММ | 100М2 | 0.056
1073 | С1 | ВОЗДУХОВОДЫ ИЗ ОЦИНКОВАННОЙ СТАЛИ ТОЛЩ.0,5ММ | М2 | 5.6
1074 | Е2003-002-03 | УСТАНОВКА ВЕНТИЛЯТОРОВ ОСЕВЫХ МАССОЙ ДО 0,1 Т | ШТ | 6
1075 | С1 | ВЕНТИЛЯТОР ОСЕВОЙ, С НАСТЕННОЙ ПАНЕЛЬЮ ВЕНТС 125М N=0,06КВТ | ШТ | 2
1076 | С1 | ВЕНТИЛЯТОР ОСЕВОЙ, С НАСТЕННОЙ ПАНЕЛЬЮ ВЕНТС 100М N=0,06КВТ | ШТ | 4
1077 | С1 | РЕГУЛЯТОР СКОРОСТИ СЕМИСТОРНЫЙ РС-1-300 | ШТ | 6
1078 | Е2006-018-01 ДОП. 6 | МОНТАЖ БЫТОВЫХ КОНДИЦИОНЕРОВ (СПЛИТ-СИСТЕМ) МОЩНОСТЬ ЭЛЕКТРОДВИГАТЕЛЯ ДО 4,5 КВТ, С ЛЕСТНИЦЫ | 1 КОНДИЦИОНЕР | 28
1079 | С1 | НАСТЕННЫЙ КОНДИЦИОНЕР ART-09HS | ШТ | 26
1080 | С1 | НАСТЕННЫЙ КОНДИЦИОНЕР ART-12HS | ШТ | 1
1081 | С1 | НАСТЕННЫЙ КОНДИЦИОНЕР ART-18HS | ШТ | 2
1082 | Е2006-018-03 ДОП. 6 | МОНТАЖ БЫТОВЫХ КОНДИЦИОНЕРОВ (СПЛИТ-СИСТЕМ) МОЩНОСТЬ ЭЛЕКТРОДВИГАТЕЛЯ ДО 8,5 КВТ, С ЛЕСТНИЦЫ | 1 КОНДИЦИОНЕР | 2
1083 | С1 | КОЛОННЫЙ КОНДИЦИОНЕР ART 24HQ | ШТ | 2
ВЕНТИЛЯЦИЯ ГОСТИНИЦА
1084 | Е2001-001-02 | ПРОКЛАДКА ВОЗДУХОВОДОВ ИЗ ЛИСТОВОЙ, ОЦИНКОВАННОЙ СТАЛИ И АЛЮМИНИЯ КЛАССА Н [НОРМАЛЬНЫЕ] ТОЛЩИНОЙ 0,5 ММ, ПЕРИМЕТРОМ ДО 600 ММ | 100М2 | 0.04
1085 | С1 | ВОЗДУХОВОДЫ ИЗ ОЦИНКОВАННОЙ СТАЛИ ТОЛЩ.0,5ММ | М2 | 4
1086 | Е2003-002-03 | УСТАНОВКА ВЕНТИЛЯТОРОВ ОСЕВЫХ МАССОЙ ДО 0,1 Т | ШТ | 5
1087 | С1 | ВЕНТИЛЯТОР ОСЕВОЙ, С НАСТЕННОЙ ПАНЕЛЬЮ ВЕНТС 125М N=0,06КВТ | ШТ | 4
1088 | С1 | ВЕНТИЛЯТОР ОСЕВОЙ, С НАСТЕННОЙ ПАНЕЛЬЮ ВЕНТС 100М N=0,06КВТ | ШТ | 1
1089 | С1 | РЕГУЛЯТОР СКОРОСТИ СЕМИСТОРНЫЙ РС-1-300 | ШТ | 5
1090 | Е2003-001-01 | УСТАНОВКА ВЕНТИЛЯТОРОВ РАДИАЛЬНЫХ МАССОЙ ДО 0,05 Т | ШТ | 1
1091 | С1 | ВЕНТИЛЯТОР ОКОННЫЙ АИСИ 3 | ШТ | 1
1092 | Е2006-018-01 ДОП. 6 | МОНТАЖ БЫТОВЫХ КОНДИЦИОНЕРОВ (СПЛИТ-СИСТЕМ) МОЩНОСТЬ ЭЛЕКТРОДВИГАТЕЛЯ ДО 4,5 КВТ, С ЛЕСТНИЦЫ | 1 КОНДИЦИОНЕР | 4
1093 | С1 | НАСТЕННЫЙ КОНДИЦИОНЕР ART-09HS | ШТ | 4
1094 | Е2006-018-03 ДОП. 6 | МОНТАЖ БЫТОВЫХ КОНДИЦИОНЕРОВ (СПЛИТ-СИСТЕМ) МОЩНОСТЬ ЭЛЕКТРОДВИГАТЕЛЯ ДО 8,5 КВТ, С ЛЕСТНИЦЫ | 1 КОНДИЦИОНЕР | 1
1095 | С1 | КОЛОННЫЙ КОНДИЦИОНЕР ART 24HQ | ШТ | 1
ВЕНТИЛЯЦИЯ ПРОКУРАТУРА КПП
1096 | Е2001-001-02 | ПРОКЛАДКА ВОЗДУХОВОДОВ ИЗ ЛИСТОВОЙ, ОЦИНКОВАННОЙ СТАЛИ И АЛЮМИНИЯ КЛАССА Н [НОРМАЛЬНЫЕ] ТОЛЩИНОЙ 0,5 ММ, ПЕРИМЕТРОМ ДО 600 ММ | 100М2 | 0.008
1097 | С1 | ВОЗДУХОВОДЫ ИЗ ОЦИНКОВАННОЙ СТАЛИ ТОЛЩ.0,5ММ | М2 | 0.8
1098 | Е2003-002-03 | УСТАНОВКА ВЕНТИЛЯТОРОВ ОСЕВЫХ МАССОЙ ДО 0,1 Т | ШТ | 1
1099 | С1 | ВЕНТИЛЯТОР ОСЕВОЙ, С НАСТЕННОЙ ПАНЕЛЬЮ ВЕНТС 100М N=0,06КВТ | ШТ | 1
1100 | С1 | РЕГУЛЯТОР СКОРОСТИ СЕМИСТОРНЫЙ РС-1-300 | ШТ | 1
1101 | Е2006-018-01 ДОП. 6 | МОНТАЖ БЫТОВЫХ КОНДИЦИОНЕРОВ (СПЛИТ-СИСТЕМ) МОЩНОСТЬ ЭЛЕКТРОДВИГАТЕЛЯ ДО 4,5 КВТ, С ЛЕСТНИЦЫ | 1 КОНДИЦИОНЕР | 3
1102 | С1 | НАСТЕННЫЙ КОНДИЦИОНЕР ART-09HS | ШТ | 2
1103 | С1 | НАСТЕННЫЙ КОНДИЦИОНЕР ART-12HS | ШТ | 1
ВЕНТИЛЯЦИЯ МИБ КПП
1104 | Е2001-001-02 | ПРОКЛАДКА ВОЗДУХОВОДОВ ИЗ ЛИСТОВОЙ, ОЦИНКОВАННОЙ СТАЛИ И АЛЮМИНИЯ КЛАССА Н [НОРМАЛЬНЫЕ] ТОЛЩИНОЙ 0,5 ММ, ПЕРИМЕТРОМ ДО 600 ММ | 100М2 | 0.008
1105 | С1 | ВОЗДУХОВОДЫ ИЗ ОЦИНКОВАННОЙ СТАЛИ ТОЛЩ.0,5ММ | М2 | 0.8
1106 | Е2003-002-03 | УСТАНОВКА ВЕНТИЛЯТОРОВ ОСЕВЫХ МАССОЙ ДО 0,1 Т | ШТ | 1
1107 | С1 | ВЕНТИЛЯТОР ОСЕВОЙ, С НАСТЕННОЙ ПАНЕЛЬЮ ВЕНТС 100М N=0,06КВТ | ШТ | 1
1108 | С1 | РЕГУЛЯТОР СКОРОСТИ СЕМИСТОРНЫЙ РС-1-300 | ШТ | 1
1109 | Е2006-018-01 ДОП. 6 | МОНТАЖ БЫТОВЫХ КОНДИЦИОНЕРОВ (СПЛИТ-СИСТЕМ) МОЩНОСТЬ ЭЛЕКТРОДВИГАТЕЛЯ ДО 4,5 КВТ, С ЛЕСТНИЦЫ | 1 КОНДИЦИОНЕР | 3
1110 | С1 | НАСТЕННЫЙ КОНДИЦИОНЕР ART-09HS | ШТ | 2
1111 | С1 | НАСТЕННЫЙ КОНДИЦИОНЕР ART-18HS | ШТ | 1
РАЗДЕЛ 11.ЭЛЕКТРОСИЛОВОЕ ОБОРУДОВАНИЯ
ОСНОВНОЕ ЗДАНИЕ
1112 | Ц0803-572-03 | БЛОК УПРАВЛЕНИЯ ШКАФНОГО ИСПОЛНЕНИЯ ИЛИ РАСПРЕДЕЛИТЕЛЬНЫЙ ПУНКТ [ШКАФ], УСТАНАВЛИВАЕМЫЙ НА СТЕНЕ, ВЫСОТА И ШИРИНА, ММ, ДО 600Х600 | ШТ | 1
1113 | С1 | ЩИТ РАСПРЕДЕЛИТЕЛЬНЫЙ НАВЕСНОЙ, НАБОРНЫЙ РАЗМ. 260Х420Х128 В СОСТАВЕ:ЩРН-11-73701-54U2 | КОМП | 1
1114 | Ц0803-599-10 | ЩИТКИ, УСТАНАВЛИВАЕМЫЕ НА СТЕНЕ РАСПОРНЫМИ ДЮБЕЛЯМИ, МАССА ЩИТКА, КГ, ДО 15 | ШТ | 5
1115 | С1 | ЩИТ РАСПРЕДЕЛИТЕЛЬНЫЙ ВВОДНОЙ 3 ФАЗ.ВСТРАИВАЕМЫЕ УТОПЛЕННОЕ ИСПОЛНЕНИЕ ЩРВ-9М IP 31 EKF PRO XIMA MB11-12M | ШТ | 2
1116 | С1 | ЩИТ РАСПРЕДЕЛИТЕЛЬНЫЙ ВВОДНОЙ 3 ФАЗ.ВСТРАИВАЕМЫЕ УТОПЛЕННОЕ ИСПОЛНЕНИЕ ЩРВ-18М IP 31 EKF PRO XIMA MB11-12M | ШТ | 2
1117 | С1 | ЩИТ ОСВЕЩЕНИЯ ЩАО | ШТ | 1
1118 | Ц0803-526-01 | ВЫКЛЮЧАТЕЛИ УСТАНОВОЧНЫЕ АВТОМАТИЧЕСКИЕ [АВТОМАТЫ] ИЛИ НЕАВТОМАТИЧЕСКИЕ. АВТОМАТ ОДНО-, ДВУХ-, ТРЕХПОЛЮСНЫЙ, УСТАНАВЛИВАЕМЫЙ НА КОНСТРУКЦИИ НА СТЕНЕ ИЛИ КОЛОННЕ, НА ТОК, А, ДО 25 | ШТ | 31
1119 | С1 | АВТОМАТИЧЕСКИЙ ВЫКЛЮЧАТЕЛЬ ВА47-29-1Р IР 25А | ШТ | 23
1120 | С1 | АВТОМАТИЧЕСКИЙ ВЫКЛЮЧАТЕЛЬ ВА47-29-1Р IР 16А | ШТ | 6
1121 | С1 | АВТОМАТИЧЕСКИЙ ВЫКЛЮЧАТЕЛЬ ВА47-29-3Р IР 16А | ШТ | 2
1122 | Ц0803-526-02 | ВЫКЛЮЧАТЕЛИ УСТАНОВОЧНЫЕ АВТОМАТИЧЕСКИЕ [АВТОМАТЫ] ИЛИ НЕАВТОМАТИЧЕСКИЕ. АВТОМАТ ОДНО-, ДВУХ-, ТРЕХПОЛЮСНЫЙ, УСТАНАВЛИВАЕМЫЙ НА КОНСТРУКЦИИ НА СТЕНЕ ИЛИ КОЛОННЕ, НА ТОК, А, ДО 100 | ШТ | 2
1123 | С1 | АВТОМАТИЧЕСКИЙ ВЫКЛЮЧАТЕЛЬ ВА47-29-3Р IР 63А | ШТ | 2
1124 | Ц0802-146-02 | КАБЕЛИ ДО 35 КВ С КРЕПЛЕНИЕМ НАКЛАДНЫМИ СКОБАМИ. КАБЕЛЬ, МАССА 1 М, КГ, ДО 1 | 100М | 23.05
1125 | С1 | КАБЕЛИ СИЛОВЫЕ С МЕДНЫМИ ЖИЛАМИ С ПВХ ИЗОЛЯЦИЕЙ И ОБОЛОЧКОЙ (2Х1,5) ВВГНГ-0,66КВ | М | 950
1126 | С1 | КАБЕЛИ СИЛОВЫЕ С МЕДНЫМИ ЖИЛАМИ С ПВХ ИЗОЛЯЦИЕЙ И ОБОЛОЧКОЙ (3Х1,5) ВВГНГ-0,66КВ | М | 40
1127 | С1 | КАБЕЛИ СИЛОВЫЕ С МЕДНЫМИ ЖИЛАМИ С ПВХ ИЗОЛЯЦИЕЙ И ОБОЛОЧКОЙ (3Х2,5) ВВГНГ-0,66КВ | М | 1280
1128 | С1 | КАБЕЛИ СИЛОВЫЕ С МЕДНЫМИ ЖИЛАМИ С ПВХ ИЗОЛЯЦИЕЙ И ОБОЛОЧКОЙ (5Х6) ВВГНГ-1КВ | М | 15
1129 | С1 | КАБЕЛИ СИЛОВЫЕ С МЕДНЫМИ ЖИЛАМИ С ПВХ ИЗОЛЯЦИЕЙ И ОБОЛОЧКОЙ (5Х16) ВВГНГ-0,66КВ | М | 20
1130 | Ц0803-593-06 | СВЕТИЛЬНИКИ ДЛЯ ЛАМП НАКАЛИВАНИЯ. С КРЕПЛЕНИЕМ ВИНТАМИ ДЛЯ ПОМЕЩЕНИЙ С НОРМАЛЬНЫМИ УСЛОВИЯМИ СРЕДЫ ОДНОЛАМПОВЫЙ | 100ШТ | 1.18
1131 | С1 | НАКЛАДНЫЕ СВЕТОДИОДНЫЕ СВЕТИЛЬНИКИ 18ВТ; 220В IP20 AKRIL LED PANEL-18W КРУГЛЫЙ | ШТ | 13
1132 | С1 | НАКЛАДНЫЕ СВЕТОДИОДНЫЕ СВЕТИЛЬНИКИ 18ВТ; 220В IP20 AKRIL LED PANEL-36W КВАДРАТНЫЙ | ШТ | 79
1133 | С1 | СВЕТИЛЬНИК СВЕТОДИОДНЫЙ СЕНСОРНЫЙ ВСТРАИВАЕМЫЙ -12ВТ AK-SLP 12W | ШТ | 6
1134 | С1 | СВЕТИЛЬНИК СВЕТОДИОДНЫЙ СЕНСОРНЫЙ ВСТРАИВАЕМЫЙ -24ВТ AK-SLP 24W | ШТ | 20
1135 | Ц0803-593-10 | СВЕТИЛЬНИКИ ДЛЯ ЛАМП НАКАЛИВАНИЯ. СВЕТОВЫЕ НАСТЕННЫЕ УКАЗАТЕЛИ | 100ШТ | 0.02
1136 | С1 | СВЕТИЛЬНИК СВЕТОДИОДНЫЙ АВАРИЙНЫЙ С УКАЗАТЕЛЕМ "ВЫХОД" МОЩНОСТЬЮ 3W ССА1001 | ШТ | 2
1137 | Ц0803-591-02 | ВЫКЛЮЧАТЕЛИ, ПЕРЕКЛЮЧАТЕЛИ И ШТЕПСЕЛЬНЫЕ РОЗЕТКИ. ВЫКЛЮЧАТЕЛЬ ОДНОКЛАВИШНЫЙ УТОПЛЕННОГО ТИПА ПРИ СКРЫТОЙ ПРОВОДКЕ | 100ШТ | 0.35
1138 | С1 | ВЫКЛЮЧАТЕЛЬ ОДНОКЛАВИШНЫЙ 220В, 10А ДЛЯ СКРЫТОЙ УСТАНОВКИ IP20 ВС10-1-0-КБ | ШТ | 35
1139 | Ц0803-591-04 | ВЫКЛЮЧАТЕЛИ, ПЕРЕКЛЮЧАТЕЛИ И ШТЕПСЕЛЬНЫЕ РОЗЕТКИ. ВЫКЛЮЧАТЕЛЬ ДВУХКЛАВИШНЫЙ НЕУТОПЛЕННОГО ТИПА ПРИ ОТКРЫТОЙ ПРОВОДКЕ | 100ШТ | 0.09
1140 | С1 | ВЫКЛЮЧАТЕЛЬ ДВУХКЛАВИШНЫЙ 220В, 10А ОТКРЫТОЙ УСТАНОВКИ IP54 ВС20-2-0-ФСР | ШТ | 9
1141 | Ц0803-591-03 | ВЫКЛЮЧАТЕЛЬ ПОЛУГЕРМЕТИЧЕСКИЙ И ГЕРМЕТИЧЕСКИЙ | 100ШТ | 0.05
1142 | С1 | ВЫЛЮЧАТЕЛЬ ДВУХПОЛЮСНАЯ БРЫЗГОЗАЩИЩЕННАЯ ВС-20-1-0 | ШТ | 5
1143 | Ц0803-591-09 | ВЫКЛЮЧАТЕЛИ, ПЕРЕКЛЮЧАТЕЛИ И ШТЕПСЕЛЬНЫЕ РОЗЕТКИ. РОЗЕТКА ШТЕПСЕЛЬНАЯ УТОПЛЕННОГО ТИПА ПРИ СКРЫТОЙ ПРОВОДКЕ | 100ШТ | 1.31
1144 | С1 | РОЗЕТКА ОДНОМЕСТНАЯ 2Х ПОЛЮСНАЯ ДЛЯ СКРЫТОЙ УСТАНОВКИ 250В;16А С ЗАЗЕМЛЯЮЩИМ КОНТАКТОМ IP20 РС10-3-КБ | ШТ | 88
1145 | С1 | РОЗЕТКА ДВУХМЕСТНАЯ 2Х ПОЛЮСНАЯ ДЛЯ СКРЫТОЙ УСТАНОВКИ 250В; 16А С ЗАЗЕМЛЯЮЩИМ КОНТАКТОМ IP20 РС12-3-КБ | ШТ | 43
1146 | Ц0803-591-10 | ВЫКЛЮЧАТЕЛИ, ПЕРЕКЛЮЧАТЕЛИ И ШТЕПСЕЛЬНЫЕ РОЗЕТКИ. РОЗЕТКА ШТЕПСЕЛЬНАЯ ПОЛУГЕРМЕТИЧЕСКАЯ И ГЕРМЕТИЧЕСКАЯ | 100ШТ | 0.04
1147 | С1 | РОЗЕТКА ОДНОМЕСТНАЯ ГЕРМЕТИЧНАЯ 2Х ПОЛОСНАЯ ДЛЯ СКРЫТОЙ УСТАНОВКИ 220В; 16А С ЗАЗЕМЛЯЮЩИМ КОНТАКТОМ IP20 16-003 16А/250В | ШТ | 4
1148 | С1 | КОРОБКА ОТВЕТВИТЕЛЬНАЯ У197 | ШТ | 92
1149 | С1 | КОРОБКА РАСПАЕЧНАЯ КУВ | ШТ | 184
1150 | Ц0802-409-09МИНСТРОЙ РУЗ 05.01.21 N 2 | ТРУБА ГОФРИРОВАННАЯ ПВХ ДЛЯ ЗАЩИТЫ ПРОВОДОВ И КАБЕЛЕЙ ПО СТЕНАМ, КОЛОННАМ, ПОТОЛКАМ | 100 М | 22.7
1151 | С1 | ТРУБА ПВХ ГИБКАЯ Д-20ММ ГОСТ 50827-95 | М | 2270
1152 | Ц0805-044-01 ДОП. 4 | ТРУБЫ СТАЛЬНЫЕ ИЛИ ПОЛИЭТИЛЕНОВЫЕ ДЛЯ МОНТАЖА КАБЕЛЬНЫХ ТРАСС ДИАМЕТРОМ ДО 50 ММ В ВОССТАЮЩИХ | 100 М | 0.35
1153 | С1 | ТРУБА ПОЛИЭТИЛЕНОВАЯ Д-40ММ | М | 35
1154 | Ц0802-472-02 ДОП. 8 | ЗАЗЕМЛЯЮЩИЕ ПРОВОДНИКИ. ЗАЗЕМЛИТЕЛЬ ГОРИЗОНТАЛЬНЫЙ ИЗ СТАЛИ ПОЛОСОВОЙ СЕЧЕНИЕМ 160 ММ2 | 100М | 0.15
1155 | Ц0802-471-04 ДОП. 8 | ЗАЗЕМЛИТЕЛЬ ВЕРТИКАЛЬНЫЙ ИЗ КРУГЛОЙ СТАЛИ, ДИАМЕТР, ММ 16 | 10ШТ | 0.9
1156 | С1 | ГИБРИДНАЯ СОЛНЕЧНАЯ ЭЛЕКТРОСТАНЦИЯ "SOLAR" СФЭС (20КВТ) | КОМП | 1
1157 | Ц1104-008-02 | УСТАНОВКА СОЛНЕЧНОГО ФОТОЭЛЕКТРИЧЕСКОГО СТАНЦИИ HYBRIDINVERTER 10,0 КВТ DC | ШТ | 1
1158 | С1 | ИНВЕРТОР HYBRIDINVERTER 20КW 3 ФАЗА ДЛЯ DC/AC | ШТ | 1
ГОСТИНИЦА ЭО
1159 | Ц0803-599-10 | ЩИТКИ, УСТАНАВЛИВАЕМЫЕ НА СТЕНЕ РАСПОРНЫМИ ДЮБЕЛЯМИ, МАССА ЩИТКА, КГ, ДО 15 | ШТ | 1
1160 | С1 | ЩИТ РАСПРЕДЕЛИТЕЛЬНЫЙ ВВОДНОЙ 3 ФАЗ.ВСТРАИВАЕМЫЕ УТОПЛЕННОЕ ИСПОЛНЕНИЕ ЩРВ-12М IP 31 EKF PRO XIMA MB11-12M | ШТ | 2
1161 | Ц0803-526-01 | ВЫКЛЮЧАТЕЛИ УСТАНОВОЧНЫЕ АВТОМАТИЧЕСКИЕ [АВТОМАТЫ] ИЛИ НЕАВТОМАТИЧЕСКИЕ. АВТОМАТ ОДНО-, ДВУХ-, ТРЕХПОЛЮСНЫЙ, УСТАНАВЛИВАЕМЫЙ НА КОНСТРУКЦИИ НА СТЕНЕ ИЛИ КОЛОННЕ, НА ТОК, А, ДО 25 | ШТ | 5
1162 | С1 | АВТОМАТИЧЕСКИЙ ВЫКЛЮЧАТЕЛЬ ВА47-29-1Р IР 25А | ШТ | 3
1163 | С1 | АВТОМАТИЧЕСКИЙ ВЫКЛЮЧАТЕЛЬ ВА47-29-1Р IР 16А | ШТ | 1
1164 | С1 | АВТОМАТИЧЕСКИЙ ВЫКЛЮЧАТЕЛЬ ВА47-29-3Р IР 25А | ШТ | 1
1165 | Ц0802-146-02 | КАБЕЛИ ДО 35 КВ С КРЕПЛЕНИЕМ НАКЛАДНЫМИ СКОБАМИ. КАБЕЛЬ, МАССА 1 М, КГ, ДО 1 | 100М | 5.45
1166 | С1 | КАБЕЛИ СИЛОВЫЕ С МЕДНЫМИ ЖИЛАМИ С ПВХ ИЗОЛЯЦИЕЙ И ОБОЛОЧКОЙ (2Х1,5) ВВГНГ-0,66КВ | М | 290
1167 | С1 | КАБЕЛИ СИЛОВЫЕ С МЕДНЫМИ ЖИЛАМИ С ПВХ ИЗОЛЯЦИЕЙ И ОБОЛОЧКОЙ (3Х1,5) ВВГНГ-0,66КВ | М | 55
1168 | С1 | КАБЕЛИ СИЛОВЫЕ С МЕДНЫМИ ЖИЛАМИ С ПВХ ИЗОЛЯЦИЕЙ И ОБОЛОЧКОЙ (3Х2,5) ВВГНГ-0,66КВ | М | 180
1169 | С1 | КАБЕЛИ СИЛОВЫЕ С МЕДНЫМИ ЖИЛАМИ С ПВХ ИЗОЛЯЦИЕЙ И ОБОЛОЧКОЙ (5Х6) ВВГНГ-1КВ | М | 20
1170 | Ц0803-593-06 | СВЕТИЛЬНИКИ ДЛЯ ЛАМП НАКАЛИВАНИЯ. С КРЕПЛЕНИЕМ ВИНТАМИ ДЛЯ ПОМЕЩЕНИЙ С НОРМАЛЬНЫМИ УСЛОВИЯМИ СРЕДЫ ОДНОЛАМПОВЫЙ | 100ШТ | 0.31
1171 | С1 | НАКЛАДНЫЕ СВЕТОДИОДНЫЕ СВЕТИЛЬНИКИ 18ВТ; 220В IP20 AKRIL LED PANEL-12W КРУГЛЫЙ | ШТ | 8
1172 | С1 | НАКЛАДНЫЕ СВЕТОДИОДНЫЕ СВЕТИЛЬНИКИ 18ВТ; 220В IP20 AKRIL LED PANEL-18W КРУГЛЫЙ | ШТ | 12
1173 | С1 | НАКЛАДНЫЕ СВЕТОДИОДНЫЕ СВЕТИЛЬНИКИ 18ВТ; 220В IP20 AKRIL LED PANEL-36W КВАДРАТНЫЙ | ШТ | 6
1174 | С1 | СВЕТИЛЬНИК СВЕТОДИОДНЫЙ СЕНСОРНЫЙ ВСТРАИВАЕМЫЙ -12ВТ AK-SLP 12W | ШТ | 2
1175 | С1 | СВЕТИЛЬНИК СВЕТОДИОДНЫЙ СЕНСОРНЫЙ ВСТРАИВАЕМЫЙ -24ВТ AK-SLP 24W | ШТ | 3
1176 | Ц0803-591-02 | ВЫКЛЮЧАТЕЛИ, ПЕРЕКЛЮЧАТЕЛИ И ШТЕПСЕЛЬНЫЕ РОЗЕТКИ. ВЫКЛЮЧАТЕЛЬ ОДНОКЛАВИШНЫЙ УТОПЛЕННОГО ТИПА ПРИ СКРЫТОЙ ПРОВОДКЕ | 100ШТ | 0.01
1177 | С1 | ВЫКЛЮЧАТЕЛЬ ОДНОКЛАВИШНЫЙ 220В, 10А ДЛЯ СКРЫТОЙ УСТАНОВКИ IP20 ВС10-1-0-КБ | ШТ | 1
1178 | Ц0803-591-04 | ВЫКЛЮЧАТЕЛИ, ПЕРЕКЛЮЧАТЕЛИ И ШТЕПСЕЛЬНЫЕ РОЗЕТКИ. ВЫКЛЮЧАТЕЛЬ ДВУХКЛАВИШНЫЙ НЕУТОПЛЕННОГО ТИПА ПРИ ОТКРЫТОЙ ПРОВОДКЕ | 100ШТ | 0.12
1179 | С1 | ВЫКЛЮЧАТЕЛЬ ДВУХКЛАВИШНЫЙ 220В, 10А ОТКРЫТОЙ УСТАНОВКИ IP54 ВС20-2-0-ФСР | ШТ | 12
1180 | Ц0803-591-03 | ВЫКЛЮЧАТЕЛЬ ПОЛУГЕРМЕТИЧЕСКИЙ И ГЕРМЕТИЧЕСКИЙ | 100ШТ | 0.02
1181 | С1 | ВЫЛЮЧАТЕЛЬ ДВУХПОЛЮСНАЯ БРЫЗГОЗАЩИЩЕННАЯ ВС-20-1-0 | ШТ | 2
1182 | Ц0803-591-09 | ВЫКЛЮЧАТЕЛИ, ПЕРЕКЛЮЧАТЕЛИ И ШТЕПСЕЛЬНЫЕ РОЗЕТКИ. РОЗЕТКА ШТЕПСЕЛЬНАЯ УТОПЛЕННОГО ТИПА ПРИ СКРЫТОЙ ПРОВОДКЕ | 100ШТ | 0.2
1183 | С1 | РОЗЕТКА ОДНОМЕСТНАЯ 2Х ПОЛЮСНАЯ ДЛЯ СКРЫТОЙ УСТАНОВКИ 250В;16А С ЗАЗЕМЛЯЮЩИМ КОНТАКТОМ IP20 РС10-3-КБ | ШТ | 16
1184 | С1 | РОЗЕТКА ДВУХМЕСТНАЯ 2Х ПОЛЮСНАЯ ДЛЯ СКРЫТОЙ УСТАНОВКИ 250В; 16А С ЗАЗЕМЛЯЮЩИМ КОНТАКТОМ IP20 РС12-3-КБ | ШТ | 4
1185 | Ц0803-591-10 | ВЫКЛЮЧАТЕЛИ, ПЕРЕКЛЮЧАТЕЛИ И ШТЕПСЕЛЬНЫЕ РОЗЕТКИ. РОЗЕТКА ШТЕПСЕЛЬНАЯ ПОЛУГЕРМЕТИЧЕСКАЯ И ГЕРМЕТИЧЕСКАЯ | 100ШТ | 0.01
1186 | С1 | РОЗЕТКА ОДНОМЕСТНАЯ ГЕРМЕТИЧНАЯ 2Х ПОЛОСНАЯ ДЛЯ СКРЫТОЙ УСТАНОВКИ 220В; 16А С ЗАЗЕМЛЯЮЩИМ КОНТАКТОМ IP20 16-003 16А/250В | ШТ | 1
1187 | С1 | КОРОБКА ОТВЕТВИТЕЛЬНАЯ У197 | ШТ | 18
1188 | С1 | КОРОБКА РАСПАЕЧНАЯ КУВ | ШТ | 36
1189 | Ц0802-409-09МИНСТРОЙ РУЗ 05.01.21 N 2 | ТРУБА ГОФРИРОВАННАЯ ПВХ ДЛЯ ЗАЩИТЫ ПРОВОДОВ И КАБЕЛЕЙ ПО СТЕНАМ, КОЛОННАМ, ПОТОЛКАМ | 100 М | 5.25
1190 | С1 | ТРУБА ПВХ ГИБКАЯ Д-20ММ ГОСТ 50827-95 | М | 525
1191 | Ц0805-044-01 ДОП. 4 | ТРУБЫ СТАЛЬНЫЕ ИЛИ ПОЛИЭТИЛЕНОВЫЕ ДЛЯ МОНТАЖА КАБЕЛЬНЫХ ТРАСС ДИАМЕТРОМ ДО 50 ММ В ВОССТАЮЩИХ | 100 М | 0.2
1192 | С1 | ТРУБА ПОЛИЭТИЛЕНОВАЯ Д-40ММ | М | 20
КПП ПРОКУРАТУРА ЭО
1193 | Ц0803-599-10 | ЩИТКИ, УСТАНАВЛИВАЕМЫЕ НА СТЕНЕ РАСПОРНЫМИ ДЮБЕЛЯМИ, МАССА ЩИТКА, КГ, ДО 15 | ШТ | 1
1194 | С1 | ЩИТ РАСПРЕДЕЛИТЕЛЬНЫЙ ВВОДНОЙ 3 ФАЗ.ВСТРАИВАЕМЫЕ УТОПЛЕННОЕ ИСПОЛНЕНИЕ ЩРВ-9М IP 31 EKF PRO XIMA MB11-12M | ШТ | 1
1195 | Ц0803-526-01 | ВЫКЛЮЧАТЕЛИ УСТАНОВОЧНЫЕ АВТОМАТИЧЕСКИЕ [АВТОМАТЫ] ИЛИ НЕАВТОМАТИЧЕСКИЕ. АВТОМАТ ОДНО-, ДВУХ-, ТРЕХПОЛЮСНЫЙ, УСТАНАВЛИВАЕМЫЙ НА КОНСТРУКЦИИ НА СТЕНЕ ИЛИ КОЛОННЕ, НА ТОК, А, ДО 25 | ШТ | 2
1196 | С1 | АВТОМАТИЧЕСКИЙ ВЫКЛЮЧАТЕЛЬ ВА47-29-1Р IР 16А | ШТ | 1
1197 | С1 | АВТОМАТИЧЕСКИЙ ВЫКЛЮЧАТЕЛЬ ВА47-29-3Р IР 25А | ШТ | 1
1198 | Ц0802-146-02 | КАБЕЛИ ДО 35 КВ С КРЕПЛЕНИЕМ НАКЛАДНЫМИ СКОБАМИ. КАБЕЛЬ, МАССА 1 М, КГ, ДО 1 | 100М | 1.9
1199 | С1 | КАБЕЛИ СИЛОВЫЕ С МЕДНЫМИ ЖИЛАМИ С ПВХ ИЗОЛЯЦИЕЙ И ОБОЛОЧКОЙ (2Х1,5) ВВГНГ-0,66КВ | М | 120
1200 | С1 | КАБЕЛИ СИЛОВЫЕ С МЕДНЫМИ ЖИЛАМИ С ПВХ ИЗОЛЯЦИЕЙ И ОБОЛОЧКОЙ (3Х1,5) ВВГНГ-0,66КВ | М | 10
1201 | С1 | КАБЕЛИ СИЛОВЫЕ С МЕДНЫМИ ЖИЛАМИ С ПВХ ИЗОЛЯЦИЕЙ И ОБОЛОЧКОЙ (3Х2,5) ВВГНГ-0,66КВ | М | 40
1202 | С1 | КАБЕЛИ СИЛОВЫЕ С МЕДНЫМИ ЖИЛАМИ С ПВХ ИЗОЛЯЦИЕЙ И ОБОЛОЧКОЙ (5Х6) ВВГНГ-1КВ | М | 20
1203 | Ц0803-593-06 | СВЕТИЛЬНИКИ ДЛЯ ЛАМП НАКАЛИВАНИЯ. С КРЕПЛЕНИЕМ ВИНТАМИ ДЛЯ ПОМЕЩЕНИЙ С НОРМАЛЬНЫМИ УСЛОВИЯМИ СРЕДЫ ОДНОЛАМПОВЫЙ | 100ШТ | 0.13
1204 | С1 | НАКЛАДНЫЕ СВЕТОДИОДНЫЕ СВЕТИЛЬНИКИ 18ВТ; 220В IP20 AKRIL LED PANEL-12W КРУГЛЫЙ | ШТ | 2
1205 | С1 | НАКЛАДНЫЕ СВЕТОДИОДНЫЕ СВЕТИЛЬНИКИ 18ВТ; 220В IP20 AKRIL LED PANEL-18W КВАДРАТ | ШТ | 6
1206 | С1 | СВЕТИЛЬНИК СВЕТОДИОДНЫЙ СЕНСОРНЫЙ ВСТРАИВАЕМЫЙ -12ВТ AK-SLP 12W | ШТ | 3
1207 | С1 | СВЕТИЛЬНИК СВЕТОДИОДНЫЙ СЕНСОРНЫЙ ВСТРАИВАЕМЫЙ -24ВТ AK-SLP 24W | ШТ | 2
1208 | Ц0803-591-02 | ВЫКЛЮЧАТЕЛИ, ПЕРЕКЛЮЧАТЕЛИ И ШТЕПСЕЛЬНЫЕ РОЗЕТКИ. ВЫКЛЮЧАТЕЛЬ ОДНОКЛАВИШНЫЙ УТОПЛЕННОГО ТИПА ПРИ СКРЫТОЙ ПРОВОДКЕ | 100ШТ | 0.03
1209 | С1 | ВЫКЛЮЧАТЕЛЬ ОДНОКЛАВИШНЫЙ 220В, 10А ДЛЯ СКРЫТОЙ УСТАНОВКИ IP20 ВС10-1-0-КБ | ШТ | 3
1210 | Ц0803-591-04 | ВЫКЛЮЧАТЕЛИ, ПЕРЕКЛЮЧАТЕЛИ И ШТЕПСЕЛЬНЫЕ РОЗЕТКИ. ВЫКЛЮЧАТЕЛЬ ДВУХКЛАВИШНЫЙ НЕУТОПЛЕННОГО ТИПА ПРИ ОТКРЫТОЙ ПРОВОДКЕ | 100ШТ | 0.02
1211 | С1 | ВЫКЛЮЧАТЕЛЬ ДВУХКЛАВИШНЫЙ 220В, 10А ОТКРЫТОЙ УСТАНОВКИ IP54 ВС20-2-0-ФСР | ШТ | 2
1212 | Ц0803-591-03 | ВЫКЛЮЧАТЕЛЬ ПОЛУГЕРМЕТИЧЕСКИЙ И ГЕРМЕТИЧЕСКИЙ | 100ШТ | 0.04
1213 | С1 | ВЫЛЮЧАТЕЛЬ ДВУХПОЛЮСНАЯ БРЫЗГОЗАЩИЩЕННАЯ ВС-20-1-0 | ШТ | 4
1214 | Ц0803-591-09 | ВЫКЛЮЧАТЕЛИ, ПЕРЕКЛЮЧАТЕЛИ И ШТЕПСЕЛЬНЫЕ РОЗЕТКИ. РОЗЕТКА ШТЕПСЕЛЬНАЯ УТОПЛЕННОГО ТИПА ПРИ СКРЫТОЙ ПРОВОДКЕ | 100ШТ | 0.07
1215 | С1 | РОЗЕТКА ОДНОМЕСТНАЯ 2Х ПОЛЮСНАЯ ДЛЯ СКРЫТОЙ УСТАНОВКИ 250В;16А С ЗАЗЕМЛЯЮЩИМ КОНТАКТОМ IP20 РС10-3-КБ | ШТ | 5
1216 | С1 | РОЗЕТКА ДВУХМЕСТНАЯ 2Х ПОЛЮСНАЯ ДЛЯ СКРЫТОЙ УСТАНОВКИ 250В; 16А С ЗАЗЕМЛЯЮЩИМ КОНТАКТОМ IP20 РС12-3-КБ | ШТ | 2
1217 | Ц0803-591-10 | ВЫКЛЮЧАТЕЛИ, ПЕРЕКЛЮЧАТЕЛИ И ШТЕПСЕЛЬНЫЕ РОЗЕТКИ. РОЗЕТКА ШТЕПСЕЛЬНАЯ ПОЛУГЕРМЕТИЧЕСКАЯ И ГЕРМЕТИЧЕСКАЯ | 100ШТ | 0.01
1218 | С1 | РОЗЕТКА ОДНОМЕСТНАЯ ГЕРМЕТИЧНАЯ 2Х ПОЛОСНАЯ ДЛЯ СКРЫТОЙ УСТАНОВКИ 220В; 16А С ЗАЗЕМЛЯЮЩИМ КОНТАКТОМ IP20 16-003 16А/250В | ШТ | 1
1219 | С1 | КОРОБКА ОТВЕТВИТЕЛЬНАЯ У197 | ШТ | 9
1220 | С1 | КОРОБКА РАСПАЕЧНАЯ КУВ | ШТ | 17
1221 | Ц0802-409-09МИНСТРОЙ РУЗ 05.01.21 N 2 | ТРУБА ГОФРИРОВАННАЯ ПВХ ДЛЯ ЗАЩИТЫ ПРОВОДОВ И КАБЕЛЕЙ ПО СТЕНАМ, КОЛОННАМ, ПОТОЛКАМ | 100 М | 1.7
1222 | С1 | ТРУБА ПВХ ГИБКАЯ Д-20ММ ГОСТ 50827-95 | М | 170
1223 | Ц0805-044-01 ДОП. 4 | ТРУБЫ СТАЛЬНЫЕ ИЛИ ПОЛИЭТИЛЕНОВЫЕ ДЛЯ МОНТАЖА КАБЕЛЬНЫХ ТРАСС ДИАМЕТРОМ ДО 50 ММ В ВОССТАЮЩИХ | 100 М | 0.2
1224 | С1 | ТРУБА ПОЛИЭТИЛЕНОВАЯ Д-40ММ | М | 20
КПП МИБ ЭО
1225 | Ц0803-599-10 | ЩИТКИ, УСТАНАВЛИВАЕМЫЕ НА СТЕНЕ РАСПОРНЫМИ ДЮБЕЛЯМИ, МАССА ЩИТКА, КГ, ДО 15 | ШТ | 1
1226 | С1 | ЩИТ РАСПРЕДЕЛИТЕЛЬНЫЙ ВВОДНОЙ 3 ФАЗ.ВСТРАИВАЕМЫЕ УТОПЛЕННОЕ ИСПОЛНЕНИЕ ЩРВ-9М IP 31 EKF PRO XIMA MB11-12M | ШТ | 1
1227 | Ц0803-526-01 | ВЫКЛЮЧАТЕЛИ УСТАНОВОЧНЫЕ АВТОМАТИЧЕСКИЕ [АВТОМАТЫ] ИЛИ НЕАВТОМАТИЧЕСКИЕ. АВТОМАТ ОДНО-, ДВУХ-, ТРЕХПОЛЮСНЫЙ, УСТАНАВЛИВАЕМЫЙ НА КОНСТРУКЦИИ НА СТЕНЕ ИЛИ КОЛОННЕ, НА ТОК, А, ДО 25 | ШТ | 6
1228 | С1 | АВТОМАТИЧЕСКИЙ ВЫКЛЮЧАТЕЛЬ ВА47-29-1Р IР 16А | ШТ | 1
1229 | С1 | АВТОМАТИЧЕСКИЙ ВЫКЛЮЧАТЕЛЬ ВА47-29-1Р IР 25А | ШТ | 4
1230 | С1 | АВТОМАТИЧЕСКИЙ ВЫКЛЮЧАТЕЛЬ ВА47-29-3Р IР 25А | ШТ | 1
1231 | Ц0802-146-02 | КАБЕЛИ ДО 35 КВ С КРЕПЛЕНИЕМ НАКЛАДНЫМИ СКОБАМИ. КАБЕЛЬ, МАССА 1 М, КГ, ДО 1 | 100М | 1.85
1232 | С1 | КАБЕЛИ СИЛОВЫЕ С МЕДНЫМИ ЖИЛАМИ С ПВХ ИЗОЛЯЦИЕЙ И ОБОЛОЧКОЙ (2Х1,5) ВВГНГ-0,66КВ | М | 90
1233 | С1 | КАБЕЛИ СИЛОВЫЕ С МЕДНЫМИ ЖИЛАМИ С ПВХ ИЗОЛЯЦИЕЙ И ОБОЛОЧКОЙ (3Х1,5) ВВГНГ-0,66КВ | М | 5
1234 | С1 | КАБЕЛИ СИЛОВЫЕ С МЕДНЫМИ ЖИЛАМИ С ПВХ ИЗОЛЯЦИЕЙ И ОБОЛОЧКОЙ (3Х2,5) ВВГНГ-0,66КВ | М | 75
1235 | С1 | КАБЕЛИ СИЛОВЫЕ С МЕДНЫМИ ЖИЛАМИ С ПВХ ИЗОЛЯЦИЕЙ И ОБОЛОЧКОЙ (5Х6) ВВГНГ-1КВ | М | 15
1236 | Ц0803-593-06 | СВЕТИЛЬНИКИ ДЛЯ ЛАМП НАКАЛИВАНИЯ. С КРЕПЛЕНИЕМ ВИНТАМИ ДЛЯ ПОМЕЩЕНИЙ С НОРМАЛЬНЫМИ УСЛОВИЯМИ СРЕДЫ ОДНОЛАМПОВЫЙ | 100ШТ | 0.11
1237 | С1 | НАКЛАДНЫЕ СВЕТОДИОДНЫЕ СВЕТИЛЬНИКИ 18ВТ; 220В IP20 AKRIL LED PANEL-12W КРУГЛЫЙ | ШТ | 2
1238 | С1 | НАКЛАДНЫЕ СВЕТОДИОДНЫЕ СВЕТИЛЬНИКИ 18ВТ; 220В IP20 AKRIL LED PANEL-18W КВАДРАТ | ШТ | 5
1239 | С1 | СВЕТИЛЬНИК СВЕТОДИОДНЫЙ СЕНСОРНЫЙ ВСТРАИВАЕМЫЙ -12ВТ AK-SLP 12W | ШТ | 2
1240 | С1 | СВЕТИЛЬНИК СВЕТОДИОДНЫЙ СЕНСОРНЫЙ ВСТРАИВАЕМЫЙ -24ВТ AK-SLP 24W | ШТ | 2
1241 | Ц0803-591-02 | ВЫКЛЮЧАТЕЛИ, ПЕРЕКЛЮЧАТЕЛИ И ШТЕПСЕЛЬНЫЕ РОЗЕТКИ. ВЫКЛЮЧАТЕЛЬ ОДНОКЛАВИШНЫЙ УТОПЛЕННОГО ТИПА ПРИ СКРЫТОЙ ПРОВОДКЕ | 100ШТ | 0.03
1242 | С1 | ВЫКЛЮЧАТЕЛЬ ОДНОКЛАВИШНЫЙ 220В, 10А ДЛЯ СКРЫТОЙ УСТАНОВКИ IP20 ВС10-1-0-КБ | ШТ | 3
1243 | Ц0803-591-04 | ВЫКЛЮЧАТЕЛИ, ПЕРЕКЛЮЧАТЕЛИ И ШТЕПСЕЛЬНЫЕ РОЗЕТКИ. ВЫКЛЮЧАТЕЛЬ ДВУХКЛАВИШНЫЙ НЕУТОПЛЕННОГО ТИПА ПРИ ОТКРЫТОЙ ПРОВОДКЕ | 100ШТ | 0.01
1244 | С1 | ВЫКЛЮЧАТЕЛЬ ДВУХКЛАВИШНЫЙ 220В, 10А ОТКРЫТОЙ УСТАНОВКИ IP54 ВС20-2-0-ФСР | ШТ | 1
1245 | Ц0803-591-03 | ВЫКЛЮЧАТЕЛЬ ПОЛУГЕРМЕТИЧЕСКИЙ И ГЕРМЕТИЧЕСКИЙ | 100ШТ | 0.03
1246 | С1 | ВЫЛЮЧАТЕЛЬ ДВУХПОЛЮСНАЯ БРЫЗГОЗАЩИЩЕННАЯ ВС-20-1-0 | ШТ | 3
1247 | Ц0803-591-09 | ВЫКЛЮЧАТЕЛИ, ПЕРЕКЛЮЧАТЕЛИ И ШТЕПСЕЛЬНЫЕ РОЗЕТКИ. РОЗЕТКА ШТЕПСЕЛЬНАЯ УТОПЛЕННОГО ТИПА ПРИ СКРЫТОЙ ПРОВОДКЕ | 100ШТ | 0.08
1248 | С1 | РОЗЕТКА ОДНОМЕСТНАЯ 2Х ПОЛЮСНАЯ ДЛЯ СКРЫТОЙ УСТАНОВКИ 250В;16А С ЗАЗЕМЛЯЮЩИМ КОНТАКТОМ IP20 РС10-3-КБ | ШТ | 6
1249 | С1 | РОЗЕТКА ДВУХМЕСТНАЯ 2Х ПОЛЮСНАЯ ДЛЯ СКРЫТОЙ УСТАНОВКИ 250В; 16А С ЗАЗЕМЛЯЮЩИМ КОНТАКТОМ IP20 РС12-3-КБ | ШТ | 2
1250 | Ц0803-591-10 | ВЫКЛЮЧАТЕЛИ, ПЕРЕКЛЮЧАТЕЛИ И ШТЕПСЕЛЬНЫЕ РОЗЕТКИ. РОЗЕТКА ШТЕПСЕЛЬНАЯ ПОЛУГЕРМЕТИЧЕСКАЯ И ГЕРМЕТИЧЕСКАЯ | 100ШТ | 0.01
1251 | С1 | РОЗЕТКА ОДНОМЕСТНАЯ ГЕРМЕТИЧНАЯ 2Х ПОЛОСНАЯ ДЛЯ СКРЫТОЙ УСТАНОВКИ 220В; 16А С ЗАЗЕМЛЯЮЩИМ КОНТАКТОМ IP20 16-003 16А/250В | ШТ | 1
1252 | С1 | КОРОБКА ОТВЕТВИТЕЛЬНАЯ У197 | ШТ | 8
1253 | С1 | КОРОБКА РАСПАЕЧНАЯ КУВ | ШТ | 16
1254 | Ц0802-409-09МИНСТРОЙ РУЗ 05.01.21 N 2 | ТРУБА ГОФРИРОВАННАЯ ПВХ ДЛЯ ЗАЩИТЫ ПРОВОДОВ И КАБЕЛЕЙ ПО СТЕНАМ, КОЛОННАМ, ПОТОЛКАМ | 100 М | 1.7
1255 | С1 | ТРУБА ПВХ ГИБКАЯ Д-20ММ ГОСТ 50827-95 | М | 170
1256 | Ц0805-044-01 ДОП. 4 | ТРУБЫ СТАЛЬНЫЕ ИЛИ ПОЛИЭТИЛЕНОВЫЕ ДЛЯ МОНТАЖА КАБЕЛЬНЫХ ТРАСС ДИАМЕТРОМ ДО 50 ММ В ВОССТАЮЩИХ | 100 М | 0.15
1257 | С1 | ТРУБА ПОЛИЭТИЛЕНОВАЯ Д-40ММ | М | 15
ПОЖАРНАЯ СИГНАЛИЗАЦИЯ.ГОСТИНИЦА
1258 | Е1001-059-01 | УСТАНОВКА ШКАФ ПОЖАРНОЙ СИГНАЛИЗАЦИИ | 100ШТ. | 0.01
1259 | С1 | ШКАФ ПОЖАРН СИГНАЛ 900Х560Х150 | ШТ | 1
1260 | Ц1008-003-04 ДОП. 4 | УСТРОЙСТВА УЛЬТРАЗВУКОВЫЕ: ПРЕОБРАЗОВАТЕЛЬ [ИЗЛУЧАТЕЛЬ ИЛИ ПРИЕМНИК] | ШТ | 1
1261 | С1 | МОДУЛЬ ПЕРЕОБРАЗОВАНИЯ ИНТЕРФЕЙСОВ ПИ-ГР | ШТ | 1
1262 | Ц1008-001-02 ДОП. 4 | ПРИБОРЫ ПС ПРИЕМНО-КОНТРОЛЬНЫЕ, ПУСКОВЫЕ. | ШТ | 1
1263 | С1 | ПРИБОР ПРИЕМНО-КОНТРОЛЬНЫЙ С2000КДЛ ДО 127 ЗОН | ШТ | 1
1264 | Ц1008-002-02 ДОП. 4 | ИЗВЕЩАТЕЛИ ПС АВТОМАТИЧЕСКИЕ: ДЫМОВОЙ, ФОТОЭЛЕКТРИЧЕСКИЙ, РАДИОИЗОТОПНЫЙ, СВЕТОВОЙ В НОРМАЛЬНОМ ИСПОЛНЕНИИ | ШТ | 14
1265 | С1 | ИЗВЕЩАТЕЛЬ ДЫМОВОЙ ДИП-34А | ШТ | 14
1266 | Ц1008-002-06 | ИЗВЕЩАТЕЛИ. КОНСТРУКЦИЯ ДЛЯ УСТАНОВКИ ИЗВЕЩАТЕЛЯ | ШТ | 2
1267 | С1 | ИЗВЕЩАТЕЛЬ РУЧНОЙ ИПР 513 | ШТ | 2
1268 | Ц1008-003-01 ДОП. 4 | ПРИБОР СИГНАЛИЗИРУЮЩИЙ ЕМКОСТНОЙ | ШТ | 1
1269 | С1 | СИГНАЛЬНОЕ ЗВУКОВОЕ УСТРОЙСТВА "СУЗ" | ШТ | 1
1270 | Ц1008-003-03 ДОП. 4 | УСТРОЙСТВА УЛЬТРАЗВУКОВЫЕ: БЛОК ПИТАНИЯ И КОНТРОЛЯ | ШТ | 1
1271 | С1 | УСТРОЙСТВО БЕСПЕРЕБОЙНОГО ПИТАНИЯ UPS1200 | ШТ | 1
1272 | С1 | БЛОК ПИТАНИЯ БП 12В2А | ШТ | 1
1273 | С1 | АККУМУЛЯТОР 12В | ШТ | 1
1274 | С1 | БЛОК ИНДИКАЦИИ С2000-БИ | ШТ | 1
1275 | Ц1008-019-01 | ПРОЧЕЕ ОБОРУДОВАНИЕ ЭЛЕКТРОЧАСОФИКАЦИИ. КОРОБКА ОТВЕТВИТЕЛЬНАЯ НА СТЕНЕ | ШТ | 24
1276 | С1 | КОРОБКА СОЕДИНИТЕЛЬНАЯ КСК-10 | ШТ | 8
1277 | С1 | КОРОБКА УНИВЕРСАЛЬНАЯ УК-2 | ШТ | 16
1278 | Ц0802-409-09МИНСТРОЙ РУЗ 05.01.21 N 2 | ТРУБА ГОФРИРОВАННАЯ ПВХ ДЛЯ ЗАЩИТЫ ПРОВОДОВ И КАБЕЛЕЙ ПО СТЕНАМ, КОЛОННАМ, ПОТОЛКАМ | 100 М | 1.6
1279 | С1 | ТРУБА ПВХ ГИБКАЯ Д-20ММ ГОСТ 50827-95 | М | 160
1280 | С1 | КЛИПСА Д-20ММ | ШТ | 100
1281 | С1 | ТРУБЫ СТАЛЬНЫЕ Д-25Х2,0ММ | М | 15
1282 | Ц0802-148-01 | КАБЕЛИ ДО 35 КВ В ПРОЛОЖЕННЫХ ТРУБАХ, БЛОКАХ И КОРОБАХ. КАБЕЛЬ, МАССА 1 М, КГ, ДО 1 | 100М | 1.7
1283 | С1 | КАБЕЛЬ РАСПРЕДЕЛИТЕЛЬНЫЙ КСВВЭНГ-СЕЧ-2Х2Х0,8ММ2 | М | 160
1284 | С1 | КАБЕЛЬ РАСПРЕДЕЛИТЕЛЬНЫЙ КСВПВ 2Х2Х0,52ММ2 | М | 10
1285 | Ц0802-403-03 | ПРОВОД В ЗАЩИТНОЙ ОБОЛОЧКЕ ИЛИ КАБЕЛЬ ДВУХ-ТРЕХЖИЛЬНЫЕ ПОД ШТУКАТУРКУ ПО СТЕНАМ ИЛИ В БОРОЗДАХ | 100М | 0.3
1286 | С1 | ПРОВОДА СИЛОВЫЕ ДЛЯ ЭЛЕКТРОУСТАНОВОК НА НАПРЯЖЕНИЕ ДО 450В С МЕДНЫМИ ЖИЛАМИ ПЛОСКИЕ МАРКИ ППВ С ЧИСЛОМ ЖИЛ И СЕЧ. 3Х1,5 ММ2 | М | 20
1287 | С1 | ПРОВОДА СИЛОВЫЕ ДЛЯ ЭЛЕКТРОУСТАНОВОК НА НАПРЯЖЕНИЕ ДО 450В С МЕДНЫМИ ЖИЛАМИ ПЛОСКИЕ МАРКИ ППВ С ЧИСЛОМ ЖИЛ И СЕЧ. 2Х1,5 ММ2 | М | 10
1288 | Ц1004-101-07 | АБОНЕНТСКОЕ И ДРУГОЕ ОБОРУДОВАНИЕ. ГРОМКОГОВОРИТЕЛЬ ИЛИ ЗВУКОВАЯ КОЛОНКА В ПОМЕЩЕНИИ | ШТ | 1
1289 | С1 | ЗВУКОВАЯ КОЛОНКА KD-724 | ШТ | 1
1290 | С1 | РЕЗИСТОР R-2,2КОМ С2-33Н-05 | ШТ | 14
1291 | С1 | РЕЗИСТОР R-4,7КОМ С2-33Н-05 | ШТ | 2
1292 | С1 | МЕТИЗЫ | КГ | 5
ПОЖАРНАЯ СИГНАЛИЗАЦИЯ.ОСНОВНОЕ ЗДАНИЕ
1293 | Е1001-059-01 | УСТАНОВКА ШКАФ ПОЖАРНОЙ СИГНАЛИЗАЦИИ | 100ШТ. | 0.01
1294 | С1 | ШКАФ ПОЖАРН СИГНАЛ 900Х560Х150 | ШТ | 1
1295 | Ц1008-003-04 ДОП. 4 | УСТРОЙСТВА УЛЬТРАЗВУКОВЫЕ: ПРЕОБРАЗОВАТЕЛЬ [ИЗЛУЧАТЕЛЬ ИЛИ ПРИЕМНИК] | ШТ | 1
1296 | С1 | МОДУЛЬ ПЕРЕОБРАЗОВАНИЯ ИНТЕРФЕЙСОВ ПИ-ГР | ШТ | 1
1297 | Ц1008-001-02 ДОП. 4 | ПРИБОРЫ ПС ПРИЕМНО-КОНТРОЛЬНЫЕ, ПУСКОВЫЕ. | ШТ | 4
1298 | С1 | ПРИБОР ПРИЕМНО-КОНТРОЛЬНЫЙ С2000КДЛ ДО 127 ЗОН | ШТ | 4
1299 | Ц1008-002-02 ДОП. 4 | ИЗВЕЩАТЕЛИ ПС АВТОМАТИЧЕСКИЕ: ДЫМОВОЙ, ФОТОЭЛЕКТРИЧЕСКИЙ, РАДИОИЗОТОПНЫЙ, СВЕТОВОЙ В НОРМАЛЬНОМ ИСПОЛНЕНИИ | ШТ | 75
1300 | С1 | ИЗВЕЩАТЕЛЬ ДЫМОВОЙ ДИП-34А | ШТ | 75
1301 | Ц1008-002-06 | ИЗВЕЩАТЕЛИ. КОНСТРУКЦИЯ ДЛЯ УСТАНОВКИ ИЗВЕЩАТЕЛЯ | ШТ | 6
1302 | С1 | ИЗВЕЩАТЕЛЬ РУЧНОЙ ИПР 513 | ШТ | 6
1303 | Ц1008-003-01 ДОП. 4 | ПРИБОР СИГНАЛИЗИРУЮЩИЙ ЕМКОСТНОЙ | ШТ | 3
1304 | С1 | СИГНАЛЬНОЕ ЗВУКОВОЕ УСТРОЙСТВА "СУЗ" | ШТ | 3
1305 | Ц1008-003-03 ДОП. 4 | УСТРОЙСТВА УЛЬТРАЗВУКОВЫЕ: БЛОК ПИТАНИЯ И КОНТРОЛЯ | ШТ | 1
1306 | С1 | УСТРОЙСТВО БЕСПЕРЕБОЙНОГО ПИТАНИЯ UPS1200 | ШТ | 1
1307 | С1 | БЛОК ПИТАНИЯ БП 12В2А | ШТ | 1
1308 | С1 | АККУМУЛЯТОР 12В | ШТ | 1
1309 | С1 | БЛОК ИНДИКАЦИИ С2000-БИ | ШТ | 1
1310 | Ц1008-019-01 | ПРОЧЕЕ ОБОРУДОВАНИЕ ЭЛЕКТРОЧАСОФИКАЦИИ. КОРОБКА ОТВЕТВИТЕЛЬНАЯ НА СТЕНЕ | ШТ | 84
1311 | С1 | КОРОБКА СОЕДИНИТЕЛЬНАЯ КСК-10 | ШТ | 42
1312 | С1 | КОРОБКА УНИВЕРСАЛЬНАЯ УК-2 | ШТ | 42
1313 | Ц0802-409-09МИНСТРОЙ РУЗ 05.01.21 N 2 | ТРУБА ГОФРИРОВАННАЯ ПВХ ДЛЯ ЗАЩИТЫ ПРОВОДОВ И КАБЕЛЕЙ ПО СТЕНАМ, КОЛОННАМ, ПОТОЛКАМ | 100 М | 6.5
1314 | С1 | ТРУБА ПВХ ГИБКАЯ Д-20ММ ГОСТ 50827-95 | М | 650
1315 | С1 | КЛИПСА Д-20ММ | ШТ | 600
1316 | С1 | ТРУБЫ СТАЛЬНЫЕ Д-25Х2,0ММ | М | 15
1317 | Ц0802-148-01 | КАБЕЛИ ДО 35 КВ В ПРОЛОЖЕННЫХ ТРУБАХ, БЛОКАХ И КОРОБАХ. КАБЕЛЬ, МАССА 1 М, КГ, ДО 1 | 100М | 7.5
1318 | С1 | КАБЕЛЬ РАСПРЕДЕЛИТЕЛЬНЫЙ КСВВЭНГ-СЕЧ-2Х2Х0,8ММ2 | М | 650
1319 | С1 | КАБЕЛЬ РАСПРЕДЕЛИТЕЛЬНЫЙ КСВПВ 2Х2Х0,52ММ2 | М | 10
1320 | Ц0802-403-03 | ПРОВОД В ЗАЩИТНОЙ ОБОЛОЧКЕ ИЛИ КАБЕЛЬ ДВУХ-ТРЕХЖИЛЬНЫЕ ПОД ШТУКАТУРКУ ПО СТЕНАМ ИЛИ В БОРОЗДАХ | 100М | 0.3
1321 | С1 | ПРОВОДА СИЛОВЫЕ ДЛЯ ЭЛЕКТРОУСТАНОВОК НА НАПРЯЖЕНИЕ ДО 450В С МЕДНЫМИ ЖИЛАМИ ПЛОСКИЕ МАРКИ ППВ С ЧИСЛОМ ЖИЛ И СЕЧ. 3Х1,5 ММ2 | М | 20
1322 | С1 | ПРОВОДА СИЛОВЫЕ ДЛЯ ЭЛЕКТРОУСТАНОВОК НА НАПРЯЖЕНИЕ ДО 450В С МЕДНЫМИ ЖИЛАМИ ПЛОСКИЕ МАРКИ ППВ С ЧИСЛОМ ЖИЛ И СЕЧ. 2Х1,5 ММ2 | М | 10
1323 | Ц1004-101-07 | АБОНЕНТСКОЕ И ДРУГОЕ ОБОРУДОВАНИЕ. ГРОМКОГОВОРИТЕЛЬ ИЛИ ЗВУКОВАЯ КОЛОНКА В ПОМЕЩЕНИИ | ШТ | 2
1324 | С1 | ЗВУКОВАЯ КОЛОНКА KD-724 | ШТ | 2
1325 | С1 | РЕЗИСТОР R-2,2КОМ С2-33Н-05 | ШТ | 75
1326 | С1 | РЕЗИСТОР R-4,7КОМ С2-33Н-05 | ШТ | 6
1327 | С1 | МЕТИЗЫ | КГ | 5
ПОЖАРНАЯ СИГНАЛИЗАЦИЯ.КПП ПРОКУРАТУРА
1328 | Е1001-059-01 | УСТАНОВКА ШКАФ ПОЖАРНОЙ СИГНАЛИЗАЦИИ | 100ШТ. | 0.01
1329 | С1 | ШКАФ ПОЖАРН СИГНАЛ 900Х560Х150 | ШТ | 1
1330 | Ц1008-003-04 ДОП. 4 | УСТРОЙСТВА УЛЬТРАЗВУКОВЫЕ: ПРЕОБРАЗОВАТЕЛЬ [ИЗЛУЧАТЕЛЬ ИЛИ ПРИЕМНИК] | ШТ | 1
1331 | С1 | МОДУЛЬ ПЕРЕОБРАЗОВАНИЯ ИНТЕРФЕЙСОВ ПИ-ГР | ШТ | 1
1332 | Ц1008-001-02 ДОП. 4 | ПРИБОРЫ ПС ПРИЕМНО-КОНТРОЛЬНЫЕ, ПУСКОВЫЕ. | ШТ | 1
1333 | С1 | ПРИБОР ПРИЕМНО-КОНТРОЛЬНЫЙ С2000КДЛ ДО 127 ЗОН | ШТ | 1
1334 | Ц1008-002-02 ДОП. 4 | ИЗВЕЩАТЕЛИ ПС АВТОМАТИЧЕСКИЕ: ДЫМОВОЙ, ФОТОЭЛЕКТРИЧЕСКИЙ, РАДИОИЗОТОПНЫЙ, СВЕТОВОЙ В НОРМАЛЬНОМ ИСПОЛНЕНИИ | ШТ | 6
1335 | С1 | ИЗВЕЩАТЕЛЬ ДЫМОВОЙ ДИП-34А | ШТ | 6
1336 | Ц1008-002-06 | ИЗВЕЩАТЕЛИ. КОНСТРУКЦИЯ ДЛЯ УСТАНОВКИ ИЗВЕЩАТЕЛЯ | ШТ | 2
1337 | С1 | ИЗВЕЩАТЕЛЬ РУЧНОЙ ИПР 513 | ШТ | 2
1338 | Ц1008-003-01 ДОП. 4 | ПРИБОР СИГНАЛИЗИРУЮЩИЙ ЕМКОСТНОЙ | ШТ | 1
1339 | С1 | СИГНАЛЬНОЕ ЗВУКОВОЕ УСТРОЙСТВА "СУЗ" | ШТ | 1
1340 | Ц1008-003-03 ДОП. 4 | УСТРОЙСТВА УЛЬТРАЗВУКОВЫЕ: БЛОК ПИТАНИЯ И КОНТРОЛЯ | ШТ | 1
1341 | С1 | УСТРОЙСТВО БЕСПЕРЕБОЙНОГО ПИТАНИЯ UPS1200 | ШТ | 1
1342 | С1 | БЛОК ПИТАНИЯ БП 12В2А | ШТ | 1
1343 | С1 | АККУМУЛЯТОР 12В | ШТ | 1
1344 | С1 | БЛОК ИНДИКАЦИИ С2000-БИ | ШТ | 1
1345 | Ц1008-019-01 | ПРОЧЕЕ ОБОРУДОВАНИЕ ЭЛЕКТРОЧАСОФИКАЦИИ. КОРОБКА ОТВЕТВИТЕЛЬНАЯ НА СТЕНЕ | ШТ | 10
1346 | С1 | КОРОБКА СОЕДИНИТЕЛЬНАЯ КСК-10 | ШТ | 4
1347 | С1 | КОРОБКА УНИВЕРСАЛЬНАЯ УК-2 | ШТ | 6
1348 | Ц0802-409-09МИНСТРОЙ РУЗ 05.01.21 N 2 | ТРУБА ГОФРИРОВАННАЯ ПВХ ДЛЯ ЗАЩИТЫ ПРОВОДОВ И КАБЕЛЕЙ ПО СТЕНАМ, КОЛОННАМ, ПОТОЛКАМ | 100 М | 0.8
1349 | С1 | ТРУБА ПВХ ГИБКАЯ Д-20ММ ГОСТ 50827-95 | М | 80
1350 | С1 | КЛИПСА Д-20ММ | ШТ | 50
1351 | С1 | ТРУБЫ СТАЛЬНЫЕ Д-25Х2,0ММ | М | 10
1352 | Ц0802-148-01 | КАБЕЛИ ДО 35 КВ В ПРОЛОЖЕННЫХ ТРУБАХ, БЛОКАХ И КОРОБАХ. КАБЕЛЬ, МАССА 1 М, КГ, ДО 1 | 100М | 0.9
1353 | С1 | КАБЕЛЬ РАСПРЕДЕЛИТЕЛЬНЫЙ КСВВЭНГ-СЕЧ-2Х2Х0,8ММ2 | М | 80
1354 | С1 | КАБЕЛЬ РАСПРЕДЕЛИТЕЛЬНЫЙ КСВПВ 2Х2Х0,52ММ2 | М | 10
1355 | Ц0802-403-03 | ПРОВОД В ЗАЩИТНОЙ ОБОЛОЧКЕ ИЛИ КАБЕЛЬ ДВУХ-ТРЕХЖИЛЬНЫЕ ПОД ШТУКАТУРКУ ПО СТЕНАМ ИЛИ В БОРОЗДАХ | 100М | 0.2
1356 | С1 | ПРОВОДА СИЛОВЫЕ ДЛЯ ЭЛЕКТРОУСТАНОВОК НА НАПРЯЖЕНИЕ ДО 450В С МЕДНЫМИ ЖИЛАМИ ПЛОСКИЕ МАРКИ ППВ С ЧИСЛОМ ЖИЛ И СЕЧ. 3Х1,5 ММ2 | М | 10
1357 | С1 | ПРОВОДА СИЛОВЫЕ ДЛЯ ЭЛЕКТРОУСТАНОВОК НА НАПРЯЖЕНИЕ ДО 450В С МЕДНЫМИ ЖИЛАМИ ПЛОСКИЕ МАРКИ ППВ С ЧИСЛОМ ЖИЛ И СЕЧ. 2Х1,5 ММ2 | М | 10
1358 | Ц1004-101-07 | АБОНЕНТСКОЕ И ДРУГОЕ ОБОРУДОВАНИЕ. ГРОМКОГОВОРИТЕЛЬ ИЛИ ЗВУКОВАЯ КОЛОНКА В ПОМЕЩЕНИИ | ШТ | 1
1359 | С1 | ЗВУКОВАЯ КОЛОНКА KD-724 | ШТ | 1
1360 | С1 | РЕЗИСТОР R-2,2КОМ С2-33Н-05 | ШТ | 6
1361 | С1 | РЕЗИСТОР R-4,7КОМ С2-33Н-05 | ШТ | 2
1362 | С1 | МЕТИЗЫ | КГ | 2
ПОЖАРНАЯ СИГНАЛИЗАЦИЯ.КПП МИБ
1363 | Е1001-059-01 | УСТАНОВКА ШКАФ ПОЖАРНОЙ СИГНАЛИЗАЦИИ | 100ШТ. | 0.01
1364 | С1 | ШКАФ ПОЖАРН СИГНАЛ 900Х560Х150 | ШТ | 1
1365 | Ц1008-003-04 ДОП. 4 | УСТРОЙСТВА УЛЬТРАЗВУКОВЫЕ: ПРЕОБРАЗОВАТЕЛЬ [ИЗЛУЧАТЕЛЬ ИЛИ ПРИЕМНИК] | ШТ | 1
1366 | С1 | МОДУЛЬ ПЕРЕОБРАЗОВАНИЯ ИНТЕРФЕЙСОВ ПИ-ГР | ШТ | 1
1367 | Ц1008-001-02 ДОП. 4 | ПРИБОРЫ ПС ПРИЕМНО-КОНТРОЛЬНЫЕ, ПУСКОВЫЕ. | ШТ | 1
1368 | С1 | ПРИБОР ПРИЕМНО-КОНТРОЛЬНЫЙ С2000КДЛ ДО 127 ЗОН | ШТ | 1
1369 | Ц1008-002-02 ДОП. 4 | ИЗВЕЩАТЕЛИ ПС АВТОМАТИЧЕСКИЕ: ДЫМОВОЙ, ФОТОЭЛЕКТРИЧЕСКИЙ, РАДИОИЗОТОПНЫЙ, СВЕТОВОЙ В НОРМАЛЬНОМ ИСПОЛНЕНИИ | ШТ | 7
1370 | С1 | ИЗВЕЩАТЕЛЬ ДЫМОВОЙ ДИП-34А | ШТ | 7
1371 | Ц1008-002-06 | ИЗВЕЩАТЕЛИ. КОНСТРУКЦИЯ ДЛЯ УСТАНОВКИ ИЗВЕЩАТЕЛЯ | ШТ | 2
1372 | С1 | ИЗВЕЩАТЕЛЬ РУЧНОЙ ИПР 513 | ШТ | 2
1373 | Ц1008-003-01 ДОП. 4 | ПРИБОР СИГНАЛИЗИРУЮЩИЙ ЕМКОСТНОЙ | ШТ | 1
1374 | С1 | СИГНАЛЬНОЕ ЗВУКОВОЕ УСТРОЙСТВА "СУЗ" | ШТ | 1
1375 | Ц1008-003-03 ДОП. 4 | УСТРОЙСТВА УЛЬТРАЗВУКОВЫЕ: БЛОК ПИТАНИЯ И КОНТРОЛЯ | ШТ | 1
1376 | С1 | УСТРОЙСТВО БЕСПЕРЕБОЙНОГО ПИТАНИЯ UPS1200 | ШТ | 1
1377 | С1 | БЛОК ПИТАНИЯ БП 12В2А | ШТ | 1
1378 | С1 | АККУМУЛЯТОР 12В | ШТ | 1
1379 | С1 | БЛОК ИНДИКАЦИИ С2000-БИ | ШТ | 1
1380 | Ц1008-019-01 | ПРОЧЕЕ ОБОРУДОВАНИЕ ЭЛЕКТРОЧАСОФИКАЦИИ. КОРОБКА ОТВЕТВИТЕЛЬНАЯ НА СТЕНЕ | ШТ | 10
1381 | С1 | КОРОБКА СОЕДИНИТЕЛЬНАЯ КСК-10 | ШТ | 5
1382 | С1 | КОРОБКА УНИВЕРСАЛЬНАЯ УК-2 | ШТ | 5
1383 | Ц0802-409-09МИНСТРОЙ РУЗ 05.01.21 N 2 | ТРУБА ГОФРИРОВАННАЯ ПВХ ДЛЯ ЗАЩИТЫ ПРОВОДОВ И КАБЕЛЕЙ ПО СТЕНАМ, КОЛОННАМ, ПОТОЛКАМ | 100 М | 1
1384 | С1 | ТРУБА ПВХ ГИБКАЯ Д-20ММ ГОСТ 50827-95 | М | 100
1385 | С1 | КЛИПСА Д-20ММ | ШТ | 100
1386 | С1 | ТРУБЫ СТАЛЬНЫЕ Д-25Х2,0ММ | М | 10
1387 | Ц0802-148-01 | КАБЕЛИ ДО 35 КВ В ПРОЛОЖЕННЫХ ТРУБАХ, БЛОКАХ И КОРОБАХ. КАБЕЛЬ, МАССА 1 М, КГ, ДО 1 | 100М | 1.1
1388 | С1 | КАБЕЛЬ РАСПРЕДЕЛИТЕЛЬНЫЙ КСВВЭНГ-СЕЧ-2Х2Х0,8ММ2 | М | 100
1389 | С1 | КАБЕЛЬ РАСПРЕДЕЛИТЕЛЬНЫЙ КСВПВ 2Х2Х0,52ММ2 | М | 10
1390 | Ц0802-403-03 | ПРОВОД В ЗАЩИТНОЙ ОБОЛОЧКЕ ИЛИ КАБЕЛЬ ДВУХ-ТРЕХЖИЛЬНЫЕ ПОД ШТУКАТУРКУ ПО СТЕНАМ ИЛИ В БОРОЗДАХ | 100М | 0.2
1391 | С1 | ПРОВОДА СИЛОВЫЕ ДЛЯ ЭЛЕКТРОУСТАНОВОК НА НАПРЯЖЕНИЕ ДО 450В С МЕДНЫМИ ЖИЛАМИ ПЛОСКИЕ МАРКИ ППВ С ЧИСЛОМ ЖИЛ И СЕЧ. 3Х1,5 ММ2 | М | 10
1392 | С1 | ПРОВОДА СИЛОВЫЕ ДЛЯ ЭЛЕКТРОУСТАНОВОК НА НАПРЯЖЕНИЕ ДО 450В С МЕДНЫМИ ЖИЛАМИ ПЛОСКИЕ МАРКИ ППВ С ЧИСЛОМ ЖИЛ И СЕЧ. 2Х1,5 ММ2 | М | 10
1393 | Ц1004-101-07 | АБОНЕНТСКОЕ И ДРУГОЕ ОБОРУДОВАНИЕ. ГРОМКОГОВОРИТЕЛЬ ИЛИ ЗВУКОВАЯ КОЛОНКА В ПОМЕЩЕНИИ | ШТ | 1
1394 | С1 | ЗВУКОВАЯ КОЛОНКА KD-724 | ШТ | 1
1395 | С1 | РЕЗИСТОР R-2,2КОМ С2-33Н-05 | ШТ | 7
1396 | С1 | РЕЗИСТОР R-4,7КОМ С2-33Н-05 | ШТ | 2
1397 | С1 | МЕТИЗЫ | КГ | 2
РАЗДЕЛ 12.ВИДЕОНАБЛЮДЕНИЕ.ОСНОВНОЕ ЗДАНИЕ
1398 | Ц1009-003-12 | АППАРАТУРА ВИДЕОНАБЛЮДЕНИЯ. ЦИФРОВОЕ ВИДЕОЗАПИСЫВАЮЩЕЕ УСТРОЙСТВО | ШТ | 10
1399 | С1 | ВИДЕОКАМЕРА ВНУТРЕННАЯК DS-2CD21437G2-LU(C) 4МП | ШТ | 6
1400 | С1 | ВИДЕОКАМЕРА НАРУЖНАЯ DS-2CD2043G2-L 4МП | ШТ | 4
1401 | С1 | МОНТАЖНАЯ КОРОБКА DJ-1280 | ШТ | 10
1402 | Ц0802-409-09МИНСТРОЙ РУЗ 05.01.21 N 2 | ТРУБА ГОФРИРОВАННАЯ ПВХ ДЛЯ ЗАЩИТЫ ПРОВОДОВ И КАБЕЛЕЙ ПО СТЕНАМ, КОЛОННАМ, ПОТОЛКАМ | 100 М | 1
1403 | С1 | ТРУБА ПВХ ГИБКАЯ Д-20ММ ГОСТ 50827-95 | М | 300
1404 | Ц0802-148-01 | КАБЕЛИ ДО 35 КВ В ПРОЛОЖЕННЫХ ТРУБАХ, БЛОКАХ И КОРОБАХ. КАБЕЛЬ, МАССА 1 М, КГ, ДО 1 | 100М | 2
1405 | С1 | КАБЕЛЬ UTP CAT5 4Х2Х0,52 | М | 200
1406 | С1 | ШНУР СОЕДИНИТЕЛЬНЫЙ UTP,5 | ШТ | 10
1407 | С1 | РАЗЪЕМ UTP,5 | ШТ | 10
1408 | С1 | КОННЕКТОР RJ-45 | ШТ | 10
ВИДЕОНАБЛЮДЕНИЕ.ГОСТИНИЦА
1409 | Ц1009-003-12 | АППАРАТУРА ВИДЕОНАБЛЮДЕНИЯ. ЦИФРОВОЕ ВИДЕОЗАПИСЫВАЮЩЕЕ УСТРОЙСТВО | ШТ | 3
1410 | С1 | ВИДЕОКАМЕРА ВНУТРЕННАЯК DS-2CD21437G2-LU(C) 4МП | ШТ | 1
1411 | С1 | ВИДЕОКАМЕРА НАРУЖНАЯ DS-2CD2043G2-L 4МП | ШТ | 2
1412 | С1 | МОНТАЖНАЯ КОРОБКА DJ-1280 | ШТ | 3
1413 | Ц0802-409-09МИНСТРОЙ РУЗ 05.01.21 N 2 | ТРУБА ГОФРИРОВАННАЯ ПВХ ДЛЯ ЗАЩИТЫ ПРОВОДОВ И КАБЕЛЕЙ ПО СТЕНАМ, КОЛОННАМ, ПОТОЛКАМ | 100 М | 0.7
1414 | С1 | ТРУБА ПВХ ГИБКАЯ Д-20ММ ГОСТ 50827-95 | М | 70
1415 | Ц0802-148-01 | КАБЕЛИ ДО 35 КВ В ПРОЛОЖЕННЫХ ТРУБАХ, БЛОКАХ И КОРОБАХ. КАБЕЛЬ, МАССА 1 М, КГ, ДО 1 | 100М | 0.7
1416 | С1 | КАБЕЛЬ UTP CAT5 4Х2Х0,52 | М | 70
1417 | С1 | ШНУР СОЕДИНИТЕЛЬНЫЙ UTP,5 | ШТ | 3
1418 | С1 | РАЗЪЕМ UTP,5 | ШТ | 3
1419 | С1 | КОННЕКТОР RJ-45 | ШТ | 3
ВИДЕОНАБЛЮДЕНИЕ.КПП МИБ
1420 | Ц1009-003-12 | АППАРАТУРА ВИДЕОНАБЛЮДЕНИЯ. ЦИФРОВОЕ ВИДЕОЗАПИСЫВАЮЩЕЕ УСТРОЙСТВО | ШТ | 3
1421 | С1 | ВИДЕОКАМЕРА ВНУТРЕННАЯК DS-2CD21437G2-LU(C) 4МП | ШТ | 1
1422 | С1 | ВИДЕОКАМЕРА НАРУЖНАЯ DS-2CD2043G2-L 4МП | ШТ | 2
1423 | С1 | МОНТАЖНАЯ КОРОБКА DJ-1280 | ШТ | 3
1424 | Ц0802-409-09МИНСТРОЙ РУЗ 05.01.21 N 2 | ТРУБА ГОФРИРОВАННАЯ ПВХ ДЛЯ ЗАЩИТЫ ПРОВОДОВ И КАБЕЛЕЙ ПО СТЕНАМ, КОЛОННАМ, ПОТОЛКАМ | 100 М | 0.7
1425 | С1 | ТРУБА ПВХ ГИБКАЯ Д-20ММ ГОСТ 50827-95 | М | 70
1426 | Ц0802-148-01 | КАБЕЛИ ДО 35 КВ В ПРОЛОЖЕННЫХ ТРУБАХ, БЛОКАХ И КОРОБАХ. КАБЕЛЬ, МАССА 1 М, КГ, ДО 1 | 100М | 0.7
1427 | С1 | КАБЕЛЬ UTP CAT5 4Х2Х0,52 | М | 70
1428 | С1 | ШНУР СОЕДИНИТЕЛЬНЫЙ UTP,5 | ШТ | 3
1429 | С1 | РАЗЪЕМ UTP,5 | ШТ | 3
1430 | С1 | КОННЕКТОР RJ-45 | ШТ | 3
ВИДЕОНАБЛЮДЕНИЕ.КПП ПРОКУРАТУРА
1431 | Ц1009-003-12 | АППАРАТУРА ВИДЕОНАБЛЮДЕНИЯ. ЦИФРОВОЕ ВИДЕОЗАПИСЫВАЮЩЕЕ УСТРОЙСТВО | ШТ | 3
1432 | С1 | ВИДЕОКАМЕРА ВНУТРЕННАЯК DS-2CD21437G2-LU(C) 4МП | ШТ | 1
1433 | С1 | ВИДЕОКАМЕРА НАРУЖНАЯ DS-2CD2043G2-L 4МП | ШТ | 2
1434 | С1 | МОНТАЖНАЯ КОРОБКА DJ-1280 | ШТ | 3
1435 | Ц0802-409-09МИНСТРОЙ РУЗ 05.01.21 N 2 | ТРУБА ГОФРИРОВАННАЯ ПВХ ДЛЯ ЗАЩИТЫ ПРОВОДОВ И КАБЕЛЕЙ ПО СТЕНАМ, КОЛОННАМ, ПОТОЛКАМ | 100 М | 0.7
1436 | С1 | ТРУБА ПВХ ГИБКАЯ Д-20ММ ГОСТ 50827-95 | М | 70
1437 | Ц0802-148-01 | КАБЕЛИ ДО 35 КВ В ПРОЛОЖЕННЫХ ТРУБАХ, БЛОКАХ И КОРОБАХ. КАБЕЛЬ, МАССА 1 М, КГ, ДО 1 | 100М | 0.7
1438 | С1 | КАБЕЛЬ UTP CAT5 4Х2Х0,52 | М | 70
1439 | С1 | ШНУР СОЕДИНИТЕЛЬНЫЙ UTP,5 | ШТ | 3
1440 | С1 | РАЗЪЕМ UTP,5 | ШТ | 3
1441 | С1 | КОННЕКТОР RJ-45 | ШТ | 3
СКУД ТЕРМИНАЛ
1442 | Ц1008-003-06 ДОП. 4 ДОП. 4 | УСТРОЙСТВА ОПТИКО-[ФОТО]ЭЛЕКТРИЧЕСКИЕ: БЛОК ПИТАНИЯ И КОНТРОЛЯ | ШТ | 1
1443 | С1 | СКУД ТЕРМИНАЛ ДОСТУПА РАСПОЗНАВАНИЯ ЛИЦ С БОЛЬШИМ ЭКРАНОМ DS-K1T671MF | ШТ | 1
1444 | Ц1004-030-03 | ДОПОЛНИТЕЛЬНАЯ УСТАНОВКА ДЕТАЛЕЙ НА ПУЛЬТАХ И ПАНЕЛЯХ. КНОПКА | ШТ | 1
1445 | С1 | ВИДЕО ДОМОФОН DS-KIS205T | ШТ | 1
1446 | Ц1006-068-15 | НАСТРОЙКА СИНХРОННЫХ ЦИФРОВЫХ СИСТЕМ ПЕРЕДАЧИ. КОНФИГУРАЦИЯ И НАСТРОЙКА СЕТЕВЫХ КОМПОНЕНТОВ [МОСТ, МАРШРУТИЗАТОР, МОДЕМ И Т.П.] | ШТ | 1
1447 | С1 | ПРОГРАММИРОВАНИЕ | ШТ | 1
1448 | Ц0802-403-03 | ПРОВОД В ЗАЩИТНОЙ ОБОЛОЧКЕ ИЛИ КАБЕЛЬ ДВУХ-ТРЕХЖИЛЬНЫЕ ПОД ШТУКАТУРКУ ПО СТЕНАМ ИЛИ В БОРОЗДАХ | 100М | 1
1449 | С1 | КАБЕЛЬ FTP (FOILED TWISTED PAIR) - ЭКРАНИРОВАННАЯ ВИТАЯ ПАРА FTP CAT/5E 4X2X0,52 | М | 100
1450 | С1 | ГЕРМЕТИЧНЫЙ КОРОБКИ 100X100 | ШТ | 2
1451 | Ц0802-396-20 | КОРОБА ПЛАСТМАССОВЫЕ ШИРИНОЙ ДО 40 ММ | 100 М | 0.1
1452 | С1 | КАНАЛ КАБЕЛЬНЫЙ 100Х60ММ 2М | М | 10
1453 | С1 | РОЗЕТКА НАРУЖНЫЙ 3Х | ШТ | 2
РАЗДЕЛ 13.УСТАНОВКА 2ГКТП-160/10/6/0,4 КВ В КОМПЛЕКТЕ С ЭНЕРГОМЕРОМ
ЗЕМЛЯНЫЕ РАБОТЫ
1454 | Е0101-195-41 ДОП. 11 ГОСАРХИТЕКТСТРОЙ РУЗ ПР. № 429 ОТ 15.12.17 Г. | РАЗРАБОТКА ГРУНТА В ОТВАЛ ЭКСКАВАТОРАМИ ТИПА "ATLAS", "VOLVO", "KOMATSU", "HITACHI", "LIEBHER", ХТ 876 (КИТАЙ) С КОВШОМ ВМЕСТИМОСТЬЮ 0,25 М3, ГРУППА ГРУНТОВ 2 ГРУНТА | 1000М3 | 0.0045
1455 | Е0101-033-01 | ЗАСЫПКА ТРАНШЕЙ И КОТЛОВАНОВ С ПЕРЕМЕЩЕНИЕМ ГРУНТА ДО 5 М БУЛЬДОЗЕРАМИ МОЩНОСТЬЮ 59 [80] КВТ [Л.С.], 1 ГРУППА ГРУНТОВ | 1000М3 | 0.0045
1456 | Е0102-005-01 | УПЛОТНЕНИЕ ГРУНТА ПНЕВМАТИЧЕСКИМИ ТРАМБОВКАМИ, ГРУППА ГРУНТОВ 1, 2 | 100М3 | 0.045
1457 | Е3304-015-01 | УСТРОЙСТВО ЗАЗЕМЛЕНИЯ ОПОР ВЛ И ПОДСТАНЦИЙ | 10М | 2.9
1458 | С1 | ГОРИЗОНТАЛЬНЫЙ ЗАЗЕМЛИТЕЛЬ O 10 ММ | М | 29
1459 | Е3303-004-01 | ЗАБИВКА ВЕРТИКАЛЬНЫХ ЗАЗЕМЛИТЕЛЕЙ МЕХАНИЗИРОВАННАЯ, НА ГЛУБИНУ ДО 5 М | ШТ | 4
1460 | С1 | ВЕРТИКАЛЬНЫЙ ЗАЗЕМЛИТЕЛЬ УГОЛЬНИК 50Х50Х5ММ | М | 20
УСТАНОВКА КТП
1461 | Е3304-029-01 | УСТРОЙСТВО ФУНДАМЕНТОВ ДЛЯ КОМПЛЕКТНЫХ ТРАНСФОРМАТОРНЫХ ПОДСТАНЦИЙ ГКТП | ПОДСТАН. | 1
1462 | Е3304-029-05 | УСТАНОВКА ОБОРУДОВАНИЯ ДЛЯ КОМПЛЕКТНЫХ ТРАНСФОРМАТОРНЫХ ПОДСТАНЦИЙ КИОСКОВОГО ТИПА ТУПИКОВЫХ ПОДСТАНЦИЙ С КАБЕЛЬНЫМИ ВВОДАМИ | ПОДСТАН. | 1
1463 | С1 | КОМПЛЕКТНАЯ ТРАНСФОРМАТОРНАЯ ПОДСТАНЦИЯ 2ГКТП-160/10/6/0.4 КВ С ТМГ | КОМП | 1
1464 | С1 | БЛОК 40 | ШТ | 8
РАЗДЕЛ 14.СТРОИТЕЛЬСТВО ЛИНИИ ЭЛЕКТРОПЕРЕДАЧ 10/6КВ
ЗЕМЛЯНЫЕ РАБОТЫ
1465 | Е0101-195-41 ДОП. 11 ГОСАРХИТЕКТСТРОЙ РУЗ ПР. № 429 ОТ 15.12.17 Г. | РАЗРАБОТКА ГРУНТА В ОТВАЛ ЭКСКАВАТОРАМИ ТИПА "ATLAS", "VOLVO", "KOMATSU", "HITACHI", "LIEBHER", ХТ 876 (КИТАЙ) С КОВШОМ ВМЕСТИМОСТЬЮ 0,25 М3, ГРУППА ГРУНТОВ 2 ГРУНТА | 1000М3 | 0.0075
1466 | Е0101-033-01 | ЗАСЫПКА ТРАНШЕЙ И КОТЛОВАНОВ С ПЕРЕМЕЩЕНИЕМ ГРУНТА ДО 5 М БУЛЬДОЗЕРАМИ МОЩНОСТЬЮ 59 [80] КВТ [Л.С.], 1 ГРУППА ГРУНТОВ | 1000М3 | 0.0053
1467 | Е0102-005-01 | УПЛОТНЕНИЕ ГРУНТА ПНЕВМАТИЧЕСКИМИ ТРАМБОВКАМИ, ГРУППА ГРУНТОВ 1, 2 | 100М3 | 0.0525
1468 | Е0101-106-01 | РАЗРАВНИВАНИЕ КАВАЛЬЕРОВ [ОТВАЛОВ] ПРИ ПЕРЕМЕЩЕНИИ ГРУНТА ДО 10 М БУЛЬДОЗЕРАМИ МОЩНОСТЬЮ 59 [80] КВТ [Л.С.], 1 ГРУППА ГРУНТОВ | 1000М3 | 0.0023
УСТРОЙСТВО СИЛОВЫХ КАБЕЛЕЙ
1469 | Ц0802-142-01 | УСТРОЙСТВО ПОСТЕЛИ ПРИ ОДНОМ КАБЕЛЕ В ТРАНШЕЕ | 100М | 0.25
1470 | Ц0802-141-02 | КАБЕЛИ ДО 35 КВ В ГОТОВЫХ ТРАНШЕЯХ БЕЗ ПОКРЫТИЙ. КАБЕЛЬ, МАССА 1 М, КГ, ДО 2 | 100М | 0.25
1471 | Ц0802-143-01 | ПОКРЫТИЕ КАБЕЛЯ КИРПИЧОМ ОДНОГО КАБЕЛЯ | 100М | 0.25
МАТЕРИАЛЫ
1472 | С1 | СИЛОВЫЕ КАБЕЛИ АПВПУ 1Х50/16-10 | М | 78.375
1473 | С1 | МУФТА КОНЦЕВАЯ МАЧТОВАЯ GUST 12/50 800 | ШТ | 4
1474 | С1 | НАКОНЕЧНИК 7-8 | ШТ | 4
1475 | С1 | КИРПИЧ | ШТ | 208
1476 | С1 | ПЕСОК ДЛЯ ПОСТЕЛИ | М3 | 1.8
ТРАНСПОРТИРОВКА И ПОГРУЗОЧНО-РАЗГРУЗОЧНЫЕ РАБОТЫ
1477 | Е311-018-01 | ПОГРУЗОЧНО-РАЗГРУЗОЧНЫЕ РАБОТЫ ПРИ АВТОМОБИЛЬНЫХ ПЕРЕВОЗКАХ. МЕТАЛЛИЧЕСКИЕ КОНСТРУКЦИИ МАССОЙ ДО 1 ТОННЫ: ПОГРУЗКА | Т | 0.06
1478 | Е3303-009-02 | ТРАНСПОРТИРОВАНИЕ ЖЕЛЕЗОБЕТОННЫХ ФУНДАМЕНТОВ, ПРОВОДОВ И ТРОССА ОТ ПРИОБЪЕКТНОГО СКЛАДА ДО РАБОЧЕЙ ЗОНЫ В УСЛОВИЯХ БЕЗДОРОЖЬЯ | Т | 0.06
РАЗДЕЛ 15.НЭС.
ЭО 0,4 Kv
1479 | Е0102-057-02 | РАЗРАБОТКА ГРУНТА ВРУЧНУЮ В ТРАНШЕЯХ ГЛУБИНОЙ ДО 2 М БЕЗ КРЕПЛЕНИЙ С ОТКОСАМИ, ГРУППА ГРУНТОВ 2 | 100М3 | 0.16
1480 | Ц0802-141-01 | КАБЕЛИ ДО 35 КВ В ГОТОВЫХ ТРАНШЕЯХ БЕЗ ПОКРЫТИЙ. КАБЕЛЬ, МАССА 1 М, КГ, ДО 1 | 100М | 1.95
1481 | С1 | КАБЕЛИ СИЛОВЫЕ С МЕДНЫМИ ЖИЛАМИ С ПВХ ИЗОЛЯЦИЕЙ И ОБОЛОЧКОЙ (4Х6) ВВГ-0,66КВ | М | 55
1482 | С1 | КАБЕЛИ СИЛОВЫЕ С МЕДНЫМИ ЖИЛАМИ С ПВХ ИЗОЛЯЦИЕЙ И ОБОЛОЧКОЙ (4Х10) ВВГ-0,66КВ | М | 82
1483 | С1 | КАБЕЛИ СИЛОВЫЕ С АЛЮМИНИЕВЫМИ ЖИЛАМИ С ПВХ ИЗОЛЯЦИЕЙ И ОБОЛОЧКОЙ (4Х70) АВББШВ-1КВ | М | 58
1484 | Ц0802-164-05 | МУФТА ДЛЯ КАБЕЛЯ НАПРЯЖЕНИЕМ ДО 1 КВ, СЕЧЕНИЕ ОДНОЙ ЖИЛЫ, ММ2, ДО 240 | ШТ | 24
1485 | С1 | МУФТА КОНЦЕВАЯ 150 ММ2 | ШТ | 24
1486 | Ц0802-143-01 | ПОКРЫТИЕ КАБЕЛЯ КИРПИЧОМ ОДНОГО КАБЕЛЯ | 100М | 1.95
1487 | С1 | КИРПИЧ | ШТ | 510
1488 | С1 | ПЕСОК | М3 | 2
1489 | Е0102-061-01 | ЗАСЫПКА ВРУЧНУЮ ТРАНШЕЙ, ПАЗУХ КОТЛОВАНОВ И ЯМ, ГРУППА ГРУНТОВ 1 | 100М3 | 0.14
1490 | Е2201-001-01 ДОП. 4 | УКЛАДКА АСБЕСТОЦЕМЕНТНЫХ ВОДОПРОВОДНЫХ ТРУБ С СОЕДИНЕНИЕМ ПРИ ПОМОЩИ АСБЕСТОЦЕМЕНТНЫХ МУФТ ДИАМЕТРОМ 100 ММ | КМ | 0.015
1491 | С1 | ТРУБЫ АСБЕСТОЦЕМЕНТНЫЕ Д-100ММ | М | 15
1492 | Ц0803-600-02 | СЧЕТЧИКИ, УСТАНАВЛИВАЕМЫЕ НА ГОТОВОМ ОСНОВАНИИ ТРЕХФАЗНЫЕ | ШТ | 1
1493 | С1 | СЧЕТЧИК АСКУЭ ЕХ-518 | КОМП | 1
1494 | Е3304-028-04 | УСТАНОВКА ОБОРУДОВАНИЯ ДЛЯ КОМПЛЕКТНЫХ ТРАНСФОРМАТОРНЫХ ПОДСТАНЦИЙ ШКАФНОГО ТИПА | ПОДСТАН. | 1
1495 | С1 | КОМПЛЕКТНАЯ ТРАНСФОРМАТОРНАЯ ПОДСТАНЦИЯ КТПс-160/06(10) 0,4 КВА | КОМП | 1
НАРУЖНОЕ ОСВЕЩЕНИЕ
1496 | Е0102-058-02 | КОПАНИЕ ЯМ ВРУЧНУЮ БЕЗ КРЕПЛЕНИЙ ДЛЯ СТОЕК И СТОЛБОВ БЕЗ ОТКОСОВ ГЛУБИНОЙ ДО 0,7 М ГРУППА ГРУНТОВ 2 | 100М3 | 0.22
1497 | Е3305-004-02 | УСТАНОВКА СТАЛЬНЫХ ОПОР ОСВЕЩНИЯ | ОПОРА | 22
1498 | С1 | ТРУБЫ СТАЛЬНЫЕ Д-65Х3,0ММ | М | 2.2
1499 | С1 | ТРУБЫ СТАЛЬНЫЕ Д-89Х3,0ММ | М | 40
1500 | С1 | ТРУБЫ СТАЛЬНЫЕ Д-108Х4,0ММ | М | 4.4
1501 | Е3306-005-01 | УСТРОЙСТВО МОНОЛИТНЫХ БЕТОННЫХ ФУНДАМЕНТОВ ЗАГЛУБЛЕННЫХ НА ОДНОЙ ОТМЕТКЕ С ОПОРОЙ | М3 | 3.4
1502 | Е3304-014-03 ДОП. 9 | УСТАНОВКА СВЕТИЛЬНИКОВ СО СВЕТОДИОДНЫМИ ЛАМПАМИ С АВТОГИДРОПОДЪЕМНИКА | 100 ШТ | 0.22
1503 | С1 | СВЕТИЛЬНИК СОЛНЕЧНОЙ ПАНЕЛЬЮ ТИПА ABS-90W5 | ШТ | 22
1504 | С1 | МЕТИЗЫ | КГ | 7
РАЗДЕЛ 16.ЛВС
ЛВС И ИНТЕРНЕТ (WI-FI ТОЧКА ДОСТУПА)
1505 | Ц1006-037-06 ДОП. 4 | ШКАФ НАСТЕННЫЙ | ШТ | 1
1506 | С1 | СТОИМОСТЬ ШКАФ НАСТЕННЫЙ 24U | ШТ | 1
1507 | Ц1003-013-06 | ОБОРУДОВАНИЕ СТАНЦИЙ. КОММУТАТОР МЕЖДУГОРОДНЫЙ ИНДИВИДУАЛЬНЫЙ ЦБ | ШТ | 2
1508 | С1 | КОММУТАТОР (SWITCH) НА 24ПОРТОВ, C 2-МЯ SFP МОДУЛЯМИ, КОММУТАТОР HPE 1920-16G 2SFP SWITCH | ШТ | 1
1509 | С1 | КОММУТАТОР+POE (SWITCH) НА 4ПОРТОВ, C 2-МЯ SFP МОДУЛЯМИ , КОММУТАТОР HPE 1920-8G-POE+ SWITCH (JG921A) 2SFP SWITCH | ШТ | 1
1510 | С1 | ПАТЧ-ПАНЕЛЬ SNR, 19" НЕЭКРАНИРОВАННАЯ, 1U, 16 ПОРТА, CAT.6E, 1U, 16 ПОРТА, CAT.6E | ШТ | 1
1511 | С1 | ПАТЧ-ПАНЕЛЬ SNR, 19" НЕЭКРАНИРОВАННАЯ, 1U, 8 ПОРТА, CAT.6E, 1U, 8 ПОРТА, CAT.6E | ШТ | 1
1512 | С1 | UBIQUITI UNIFI AC MESH ДВУХДИАПАЗОННАЯ БЕСПРОВОДНАЯ ТОЧКА ДОСТУПА 2,4/5 ГГЦ GIGABIT+ POE, WI-FI ТОЧКА ДОСТУПА | ШТ | 2
1513 | Ц1004-066-07 | АППАРАТУРА НАСТЕННОГО ТИПА. РОЗЕТКА | ШТ | 32
1514 | С1 | РОЗЕТКА СЕТЕВАЯ ОДНОПОРТОВАЯ 2-МЯ(МОДУЛ) ,RJ-45 UTP KEYSTONE JACK CAT6 | ШТ | 32
1515 | С1 | ЛИЦЕВАЯ ПАНЕЛЬ, ЗАСЛОНКА(РАМКА)- 22,5Х45 | ШТ | 32
1516 | С1 | ПАТЧ КОРД (0.5М) ,UTP 6E (0.5М) | ШТ | 32
1517 | Ц1001-055-02 | ПРОКЛАДКА КАБЕЛЯ И ПРОВОДА ПО СТЕНАМ. КАБЕЛЬ, МАССА 1 М ДО 1 КГ, ПО СТЕНЕ КИРПИЧНОЙ | 100М | 4.5
1518 | С1 | КАБЕЛЬ FTP/UTР/КСПВЭ 5Е КАТЕ ЭКРАНИРОВАННЫЙ, FTP/UTР/КСПВЭ 4Х2Х0,52ММ | М | 450
1519 | Ц0802-409-09МИНСТРОЙ РУЗ 05.01.21 N 2 МИНСТРОЙ РУЗ 05.01.21 N 2 | ТРУБА ГОФРИРОВАННАЯ ПВХ ДЛЯ ЗАЩИТЫ ПРОВОДОВ И КАБЕЛЕЙ ПО СТЕНАМ, КОЛОННАМ, ПОТОЛКАМ | 100 М | 1.9
1520 | С1 | ГОФРОШЛАНГ ПВХ (ГОФРА ДЛЯ КАБЕЛЯ) Д-20MM, T=0,8ММ, ПВХ(ПОЛИВИНИЛХЛОРИД) | М | 193.8
1521 | С1 | ПАТЧКОРД ОПТИЧЕСКИЙ LC/UPC-LC/UPC SM, DUPLEX 5МЕТРОВ, SNR-PC-LC/UPC-FC/UPC-5M | ШТ | 1
1522 | С1 | МОДУЛЬ SFP+ ОПТИЧЕСКИЙ, LC DUPLEX, ДАЛЬНОСТЬ ДО 10 КМ, SFP+ 10GBASE-LR/LW | ШТ | 4
РАЗДЕЛ 17.Л с ОВ.
ТАШКИ ЙУЛАКЛАР
1523 | Е2709-016-03 | РАЗМЕТКА ПРОЕЗЖЕЙ ЧАСТИ КРАСКОЙ СПЛОШНОЙ ЛИНИЕЙ ШИРИНОЙ 0,3 М | КМ | 0.015
1524 | Е2709-008-0 1 | УСТАНОВКА ДОРОЖНЫХ ЗНАКОВ НА МЕТАЛЛИЧЕСКИХ СТОЙКАХ | 100ШТ | 0.02
1525 | С1 | ЗНАК ДОРОЖНЫЙ ПРЯМОУГОЛЬНЫЙ СВЕТОВОЗРАЩАЮЩИЙ ПО ГОСТУ 10807-78, НА МЕТАЛЛИЧЕСКОМ ОСНОВАНИИ II-ГО ТИПА | ШТ | 1
1526 | С1 | ЗНАК ДОРОЖНЫЙ КВАДРАТНЫЙ СВЕТОВОЗРАЩАЮЩИЙ ПО ГОСТУ 10807-78, НА МЕТАЛЛИЧЕСКОМ ОСНОВАНИИ II-ГО ТИПА | ШТ | 1
1527 | С1 | СТОЙКИМЕТАЛЛИЧЕСКИЕ ДЛЯ ДОРОЖНЫХ ЗНАКОВ ИЗ МЕТАЛЛИЧЕСКИХ ТРУБ Д-57ММ L-4М | ШТ | 1
1528 | С1 | КОНТРАСНАЯ ЛЕНТА ПО ПЕРИМЕТРУ | ШТ | 1
ИЧКИ ЙУЛАКЛАР
1529 | С1 | НОГИРОНЛАР УЧУН ТАКТИЛ ПИКТОГРАММА | ШТ | 7
1530 | С1 | ОГОХЛАНТИРУВЧИ ТАКТИЛ КОПЛАМА САРИК РАНГЛИ (300х300) | М2 | 12.42
1531 | С1 | ЙУНАЛТИРУВЧИ ТАКТИЛ КОПЛАМА (300х300) | М2 | 20.07
1532 | С1 | КИРИШ ЭШИГИДАГИ КОНТРАСТ БЕЛГИ, САРИК ДОИРА Д=200 ММ | ШТ | 6
1533 | С1 | СИРПАНИШГА КАРШИ АЛЮМИНИЕВЫЙ ПОЛ ПРОФИЛИ | ПМ | 13.4
1534 | С1 | ТАКТИЛ ТОВУШЛИ БЕЛГИЛАР, КУРСАТКИЧЛАР 150х300 ММ | ШТ | 4
1535 | С1 | КОНТРАСТЛИ ЛЕНТА, КЕНГЛИГИ 100 ММ, САРИК | М | 18.35
ХОЖАТХОНА
1536 | С1 | ЧИКИШ БЕЛГИСИ | ШТ | 4
1537 | С1 | НОГИРОНЛАР ХОЖАТХОНАСИ УЧУН ТАКТИЛ ПИКТОГРАММА | ШТ | 1
1538 | С1 | ХОНА ТУГРИСИДА МАЪЛУМОТ ОЛИШ ТАХТАСИ "ХОЖАТХОНА" | ШТ | 5
1539 | С1 | ТУТКИЧ УЧУН ТАКТИЛ СТИКЕР | ШТ | 12
1540 | С1 | КОГОЗ УШЛАГИЧЛИ "U" ШАКЛИДАГИ ТУТКИЧ, БУКЛАНАДИГАН, ЗАНГЛАМАЙДИГАН ПУЛАТДАН, ДЕВОРГА УРНАТИЛГАН, Д=32, 700 ММ | ШТ | 2
1541 | С1 | ТУТКИЧ ТЕКИС, ЗАНГЛАМАЙДИГАН ПУЛАТ, Д=32, 600 ММ | ШТ | 1
1542 | С1 | "U" ШАКЛИДАГИ ТУТКИЧ, УСТУНЧАДА, ДОИМИЙ, ЗАНГЛАМАЙДИГАН ПУЛАТДАН, Д=32, 600 ММ | ШТ | 2
1543 | С1 | КИЯЛАНУВЧИ ОЙНА, МГН УЧУН СОЗЛАНИШИ, Д=32 ММ, 600х800 ММ | ШТ | 2
1544 | С1 | ИЛГИЧ (ИЛМОК) | ШТ | 3
1545 | С1 | КИЙИМЛАР ИЛГИЧ | ШТ | 5
1546 | С1 | СТОЙКИ ДЛЯ КРЕПЛЕНИЯ КНОПОК ВЫЗОВА ПЕРСОНАЛА ДЛЯ ИНВАЛИДОВ С КНОПКОЙ | ШТ | 1
1547 | С1 | НОГИРОНЛАР УЧУН КУНГИРОКЛАР ТИЗИМИ ИКНОПКА АПЕ500/Р16 | ШТ | 2
1548 | С1 | ТАКТИЛНО МИНЕМОНИК ДИГРАММА | ШТ | 1
1549 | С1 | НОГИРОНЛАР УЧУН УНИТАЗ | ШТ | 1
1550 | С1 | НОГИРОНЛАР УЧУН КУЛ ЮВГИЧ (РАКОВИНА) | ШТ | 1
1551 | С1 | СЕНСОРЛИ ЖУМРАК | ШТ | 1
МЕБЕЛЬ ИНВЕНТАРЬ
1552 | С1 | Стол рабочий | ШТ | 24
1553 | С1 | Стул полумягкий ИЗО УМ 012 В | ШТ | 24
1554 | С1 | Шкаф многоцелевой (800х420х1730) УМ 225, (стеклянные двери) | ШТ | 2
1555 | С1 | Шкаф книжный (800х350х1734) УМ 042 | ШТ | 10
1556 | С1 | Стол журнальный 800х520х520 УМ 163 | ШТ | 5
1557 | С1 | Диван-кровать «Urban Loft» с откидной спинкой | ШТ | 5
ИТОГО: