## Лист1
ВЕДОМОСТЬ ОБЪЕМОВ РАБОТ РЕКОНСТРУКЦИЯ ВОДОПОДЪЕМНОГО СООРУЖЕНИЯ № 1, РАСПОЛОЖЕННОГО В МФЙ «ОБИ-ХАЕТ» ГОРОДА УРГЕНЧА
НАСОСНАЯ СТАНЦИЯ
№ п/п | Наименование компонента | Единица измерения | Объем работ по проекту | на единицу измерения | сумма
1 | 2 | 3 | 4 | 5 | 6
ТРУДОВЫЕ РЕСУРСЫ
1 | ЗАТРАТЫ ТРУДА РАБОЧИХ-СТРОИТЕЛЕЙ | ЧЕЛ.-Ч | 16213.0246
2 | ЗАТРАТЫ ТРУДА МАШИНИСТОВ | ЧЕЛ.-Ч | 1856.4188
| ИТОГО ТРУДОВЫЕ РЕСУРСЫ | СУМ
| ЗАТРАТЫ ТРУДА РАБОЧИХ | ЧЕЛ.-Ч | 16213.0246
СТРОИТЕЛЬНЫЕ МАШИНЫ И МЕХАНИЗМЫ
1 | АВТОПОГРУЗЧИКИ 5 Т | МАШ.-Ч | 35.3127
| В Т.Ч. ЗАТРАТЫ ТРУДА МАШИНИСТОВ, ЭКИПАЖ 1 ЧЕЛ. | ЧЕЛ.-Ч | 35.3127
2 | АГРЕГАТЫ СВАРОЧНЫЕ ДВУХПОСТОВЫЕ ДЛЯ РУЧНОЙ СВАРКИ НА ТРАКТОРЕ 79 КВТ (108 Л.С.) | МАШ.-Ч | 95.1498
| В Т.Ч. ЗАТРАТЫ ТРУДА МАШИНИСТОВ, ЭКИПАЖ 1 ЧЕЛ. | ЧЕЛ.-Ч | 95.1498
3 | АГРЕГАТЫ СВАРОЧНЫЕ ПЕРЕДВИЖНЫЕ С НОМИНАЛЬНЫМ СВАРОЧНЫМ ТОКОМ 250-400 А С ДИЗЕЛЬНЫМ ДВИГАТЕЛЕМ | МАШ.-Ч | 19.78
4 | АВТОПОГРУЗЧИКИ ПРИ РАБОТЕ НА ДРУГИХ ВИДАХ СТРОИТЕЛЬСТВА 3 Т | МАШ.-Ч | 5.4529
| В Т.Ч. ЗАТРАТЫ ТРУДА МАШИНИСТОВ, ЭКИПАЖ 1 ЧЕЛ. | ЧЕЛ.-Ч | 5.4529
5 | БУЛЬДОЗЕРЫ ПРИ РАБОТЕ НА ДРУГИХ ВИДАХ СТРОИТЕЛЬСТВА (КРОМЕ ВОДОХОЗЯЙСТВЕННОГО) 59 (80) КВТ (Л.С.) | МАШ.-Ч | 56.21
| В Т.Ч. ЗАТРАТЫ ТРУДА МАШИНИСТОВ, ЭКИПАЖ 1 ЧЕЛ. | ЧЕЛ.-Ч | 56.21
6 | БУЛЬДОЗЕРЫ ПРИ РАБОТЕ НА ДРУГИХ ВИДАХ СТРОИТЕЛЬСТВА 79 (108) КВТ (Л.С.) | МАШ.-Ч | 31.9092
| В Т.Ч. ЗАТРАТЫ ТРУДА МАШИНИСТОВ, ЭКИПАЖ 1 ЧЕЛ. | ЧЕЛ.-Ч | 31.9092
7 | ВЫПРЯМИТЕЛИ СВАРОЧНЫЕ МНОГОПОСТОВЫЕ С КОЛИЧЕСТВОМ ПОСТОВ ДО 30 | МАШ.-Ч | 5.3019
8 | ВИБРАТОРЫ ГЛУБИННЫЕ | МАШ.-Ч | 387.4381
9 | ВИБРАТОРЫ ПОВЕРХНОСТНЫЕ | МАШ.-Ч | 144.0645
10 | ГЛИНОМЕШАЛКИ 4 М3 | МАШ.-Ч | 11.568
| В Т.Ч. ЗАТРАТЫ ТРУДА МАШИНИСТОВ, ЭКИПАЖ 1 ЧЕЛ. | ЧЕЛ.-Ч | 11.568
11 | ГУДРОНАТОРЫ РУЧНЫЕ | МАШ.-Ч | 1.2979
12 | ДРЕЛИ ЭЛЕКТРИЧЕСКИЕ | МАШ.-Ч | 10.6847
13 | КАТКИ ДОРОЖНЫЕ САМОХОДНЫЕ ГЛАДКИЕ 5 Т | МАШ.-Ч | 0.29522
| В Т.Ч. ЗАТРАТЫ ТРУДА МАШИНИСТОВ, ЭКИПАЖ 1 ЧЕЛ. | ЧЕЛ.-Ч | 0.29522
14 | КОМПЛЕКТЫ ОБОРУДОВАНИЯ ШНЕКОВОГО БУРЕНИЯ НА БАЗЕ АВТОМОБИЛЯ, ГЛУБИНА БУРЕНИЯ ДО 50 М, ГРУЗОПОДЪЕМНОСТЬ МАЧТЫ 3,7 Т | МАШ.-Ч | 97.28
| В Т.Ч. ЗАТРАТЫ ТРУДА МАШИНИСТОВ, ЭКИПАЖ 1 ЧЕЛ. | ЧЕЛ.-Ч | 97.28
15 | КОМПРЕССОРЫ ПЕРЕДВИЖНЫЕ С ДВИГАТЕЛЕМ ВНУТРЕННЕГО СГОРАНИЯ ДАВЛЕНИЕМ ДО 686 КПА (7 АТМ.) 5 М3/МИН | МАШ.-Ч | 365.414
| В Т.Ч. ЗАТРАТЫ ТРУДА МАШИНИСТОВ, ЭКИПАЖ 1 ЧЕЛ. | ЧЕЛ.-Ч | 365.414
16 | КРАНЫ БАШЕННЫЕ ПРИ РАБОТЕ НА ДРУГИХ ВИДАХ СТРОИТЕЛЬСТВА 8 Т | МАШ.-Ч | 14.0803
| В Т.Ч. ЗАТРАТЫ ТРУДА МАШИНИСТОВ, ЭКИПАЖ 1 ЧЕЛ. | ЧЕЛ.-Ч | 14.0803
17 | КРАНЫ КОЗЛОВЫЕ ПРИ РАБОТЕ НА МОНТАЖЕ ТЕХНОЛОГИЧЕСКОГО ОБОРУДОВАНИЯ 32 Т | МАШ.-Ч | 0.29438
| В Т.Ч. ЗАТРАТЫ ТРУДА МАШИНИСТОВ, ЭКИПАЖ 1 ЧЕЛ. | ЧЕЛ.-Ч | 0.29438
18 | КРАНЫ НА АВТОМОБИЛЬНОМ ХОДУ ПРИ РАБОТЕ НА ГИДРОЭНЕРГЕТИЧЕСКОМ СТРОИТЕЛЬСТВЕ 10 Т | МАШ.-Ч | 0.36414
| В Т.Ч. ЗАТРАТЫ ТРУДА МАШИНИСТОВ, ЭКИПАЖ 1 ЧЕЛ. | ЧЕЛ.-Ч | 0.36414
19 | КРАНЫ НА АВТОМОБИЛЬНОМ ХОДУ ПРИ РАБОТЕ НА ДРУГИХ ВИДАХ СТРОИТЕЛЬСТВА 10 Т | МАШ.-Ч | 67.5622
| В Т.Ч. ЗАТРАТЫ ТРУДА МАШИНИСТОВ, ЭКИПАЖ 1 ЧЕЛ. | ЧЕЛ.-Ч | 67.5622
20 | КРАНЫ НА АВТОМОБИЛЬНОМ ХОДУ ПРИ РАБОТЕ НА МОНТАЖЕ ТЕХНОЛОГИЧЕСКОГО ОБОРУДОВАНИЯ 10 Т | МАШ.-Ч | 79.768
| В Т.Ч. ЗАТРАТЫ ТРУДА МАШИНИСТОВ, ЭКИПАЖ 1 ЧЕЛ. | ЧЕЛ.-Ч | 79.768
21 | КРАНЫ НА АВТОМОБИЛЬНОМ ХОДУ 16 Т | МАШ.-Ч | 0.0855
| В Т.Ч. ЗАТРАТЫ ТРУДА МАШИНИСТОВ, ЭКИПАЖ 1 ЧЕЛ. | ЧЕЛ.-Ч | 0.0855
22 | КРАНЫ НА ГУСЕНИЧНОМ ХОДУ ПРИ РАБОТЕ НА ДРУГИХ ВИДАХ СТРОИТЕЛЬСТВА 25 Т | МАШ.-Ч | 51.7823
| В Т.Ч. ЗАТРАТЫ ТРУДА МАШИНИСТОВ, ЭКИПАЖ 1 ЧЕЛ. | ЧЕЛ.-Ч | 51.7823
23 | КРАНЫ НА ГУСЕНИЧНОМ ХОДУ ПРИ РАБОТЕ НА ДРУГИХ ВИДАХ СТРОИТЕЛЬСТВА 40 Т | МАШ.-Ч | 11.0463
| В Т.Ч. ЗАТРАТЫ ТРУДА МАШИНИСТОВ, ЭКИПАЖ 1 ЧЕЛ. | ЧЕЛ.-Ч | 11.0463
24 | КРАНЫ НА ЖЕЛЕЗНОДОРОЖНОМ ХОДУ 80 Т | МАШ.-Ч | 2.9
| В Т.Ч. ЗАТРАТЫ ТРУДА МАШИНИСТОВ, ЭКИПАЖ 2 ЧЕЛ. | ЧЕЛ.-Ч | 5.8
25 | КРАНЫ-ТРУБОУКЛАДЧИКИ ДЛЯ ТРУБ ДИАМЕТРОМ (ГРУЗОПОДЪЕМНОСТЬЮ) ДО 700 ММ (12,5 Т) | МАШ.-Ч | 23.5719
| В Т.Ч. ЗАТРАТЫ ТРУДА МАШИНИСТОВ, ЭКИПАЖ 1 ЧЕЛ. | ЧЕЛ.-Ч | 23.5719
26 | КОМПЛЕКСЫ ВАКУУМНЫЕ ТИПА СО-177 | МАШ.-Ч | 1.8624
27 | КОТЛЫ БИТУМНЫЕ ПЕРЕДВИЖНЫЕ 400 Л | МАШ.-Ч | 23.25
28 | ЛЕБЕДКИ ЭЛЕКТРИЧЕСКИЕ, ТЯГОВЫМ УСИЛИЕМ ДО 5,79 (0,59) КН (Т) | МАШ.-Ч | 0.62007
29 | МАШИНЫ ПОЛИВОМОЕЧНЫЕ 6000 Л | МАШ.-Ч | 29.3063
| В Т.Ч. ЗАТРАТЫ ТРУДА МАШИНИСТОВ, ЭКИПАЖ 1 ЧЕЛ. | ЧЕЛ.-Ч | 29.3063
30 | МАШИНЫ ШЛИФОВАЛЬНЫЕ ЭЛЕКТРИЧЕСКИЕ | МАШ.-Ч | 7.5994
31 | МОЛОТКИ ПРИ РАБОТЕ ОТ ПЕРЕДВИЖНЫХ КОМПРЕССОРНЫХ СТАНЦИЙ ОТБОЙНЫЕ ПНЕВМАТИЧЕСКИЕ | МАШ.-Ч | 1277.5
32 | НАСОСЫ ДЛЯ ВОДОПОНИЖЕНИЯ И ВОДООТЛИВА 45 КВТ | МАШ.-Ч | 56.3616
| В Т.Ч. ЗАТРАТЫ ТРУДА МАШИНИСТОВ, ЭКИПАЖ 0,3 ЧЕЛ. | ЧЕЛ.-Ч | 16.9085
33 | ПРЕОБРАЗОВАТЕЛИ СВАРОЧНЫЕ С НОМИНАЛЬНЫМ СВАРОЧНЫМ ТОКОМ 315-500 А | МАШ.-Ч | 106.8497
34 | ПОДЪЕМНИКИ МАЧТОВЫЕ СТРОИТЕЛЬНЫЕ 0,5 Т | МАШ.-Ч | 15.3511
| В Т.Ч. ЗАТРАТЫ ТРУДА МАШИНИСТОВ, ЭКИПАЖ 1 ЧЕЛ. | ЧЕЛ.-Ч | 15.3511
35 | ПИЛЫ ДИСКОВЫЕ ЭЛЕКТРИЧЕСКИЕ | МАШ.-Ч | 3.3288
36 | ЕМКОСТИ 5 М3 | МАШ.-Ч | 11.568
37 | ПИЛА ЭЛЕКТРИЧЕСКАЯ ЦЕПНАЯ | МАШ.-Ч | 0.40286
38 | РАСТВОРОНАСОСЫ 1 М3/Ч | МАШ.-Ч | 12.1399
| В Т.Ч. ЗАТРАТЫ ТРУДА МАШИНИСТОВ, ЭКИПАЖ 1 ЧЕЛ. | ЧЕЛ.-Ч | 12.1399
39 | АВТОМАТЫ СВАРОЧНЫЕ ДЛЯ ПОЛИМЕРНЫХ ПОКРЫТИЙ, МОЩНОСТЬ 4,6 КВТ | МАШ.-Ч | 1.8459
40 | ТЕПЛОВОЗЫ ШИРОКОЙ КОЛЕИ МАНЕВРОВЫЕ 883 (1200) КВТ (Л.С.) | МАШ.-Ч | 2.9
| В Т.Ч. ЗАТРАТЫ ТРУДА МАШИНИСТОВ, ЭКИПАЖ 2 ЧЕЛ. | ЧЕЛ.-Ч | 5.8
41 | ТРАМБОВКИ ПНЕВМАТИЧЕСКИЕ | МАШ.-Ч | 245.7202
42 | РАСТВОРОСМЕСИТЕЛИ ПЕРЕДВИЖНЫЕ 65 Л | МАШ.-Ч | 1.9916
| В Т.Ч. ЗАТРАТЫ ТРУДА МАШИНИСТОВ, ЭКИПАЖ 1 ЧЕЛ. | ЧЕЛ.-Ч | 1.9916
43 | ЭКСКАВАТОРЫ НА ГУСЕНИЧНОМ ХОДУ ТИПА "ATLAS", "VOLVO", "KOMATSU", "HITACHI", "LIEBHER" С ЕМКОСТЬЮ КОВША 0,5 М3 | МАШ.-Ч | 76.1639
| В Т.Ч. ЗАТРАТЫ ТРУДА МАШИНИСТОВ, ЭКИПАЖ 1 ЧЕЛ. | ЧЕЛ.-Ч | 76.1639
44 | УСТАНОВКИ ДЛЯ СВАРКИ РУЧНОЙ ДУГОВОЙ (ПОСТОЯННОГО ТОКА) | МАШ.-Ч | 342.2149
45 | УСТАНОВКИ И АГРЕГАТЫ БУРОВЫЕ НА БАЗЕ АВТОМОБИЛЕЙ ДЛЯ РОТОРНОГО БУРЕНИЯ СКВАЖИН НА ВОДУ, ГЛУБИНА БУРЕНИЯ ДО 500 М, ГРУЗОПОДЪЕМНОСТЬ 12,5 Т | МАШ.-Ч | 386.016
| В Т.Ч. ЗАТРАТЫ ТРУДА МАШИНИСТОВ, ЭКИПАЖ 1 ЧЕЛ. | ЧЕЛ.-Ч | 386.016
46 | КОМПРЕССОРЫ ПЕРЕДВИЖНЫЕ С ДВИГАТЕЛЕМ ВНУТРЕННЕГО СГОРАНИЯ ДАВЛЕНИЕМ ДО 686 КПА (7 АТМ.) 2,2 М3/МИН | МАШ.Ч | 44.9298
| В Т.Ч. ЗАТРАТЫ ТРУДА МАШИНИСТОВ, ЭКИПАЖ 1 ЧЕЛ. | ЧЕЛ.-Ч | 44.9298
47 | ШУРУПОВЕРТЫ СТРОИТЕЛЬНО-МОНТАЖНЫЕ | МАШ.-Ч | 11.1054
48 | ЭКСКАВАТОРЫ ОДНОКОВШОВЫЕ ДИЗЕЛЬНЫЕ НА ГУСЕНИЧНОМ ХОДУ ПРИ РАБОТЕ НА ДРУГИХ ВИДАХ СТРОИТЕЛЬСТВА (КРОМЕ ВОДОХОЗЯЙСТВЕННОГО) 0,5 М3 | МАШ.-Ч | 97.6099
| В Т.Ч. ЗАТРАТЫ ТРУДА МАШИНИСТОВ, ЭКИПАЖ 1 ЧЕЛ. | ЧЕЛ.-Ч | 97.6099
49 | ЭКСКАВАТОРЫ ОДНОКОВШОВЫЕ ДИЗЕЛЬНЫЕ НА ГУСЕНИЧНОМ ХОДУ ПРИ РАБОТЕ НА ДРУГИХ ВИДАХ СТРОИТЕЛЬСТВА (КРОМЕ ВОДОХОЗЯЙСТВЕННОГО) 0,65 М3 | МАШ.-Ч | 7.6842
| В Т.Ч. ЗАТРАТЫ ТРУДА МАШИНИСТОВ, ЭКИПАЖ 1 ЧЕЛ. | ЧЕЛ.-Ч | 7.6842
50 | ЭКСКАВАТОРЫ ОДНОКОВШОВЫЕ ДИЗЕЛЬНЫЕ НА ПНЕВМОКОЛЕСНОМ ХОДУ ПРИ РАБОТЕ НА ДРУГИХ ВИДАХ СТРОИТЕЛЬСТВА (КРОМЕ ВОДОХОЗЯЙСТВЕННОГО) 0,25 М3 | МАШ.-Ч | 1.292
| В Т.Ч. ЗАТРАТЫ ТРУДА МАШИНИСТОВ, ЭКИПАЖ 1 ЧЕЛ. | ЧЕЛ.-Ч | 1.292
51 | ПЕЧИ ЭЛЕКТРИЧЕСКИЕ ДЛЯ СУШКИ СВАРОЧНЫХ МАТЕРИАЛОВ С РЕГУЛИРОВАНИЕМ ТЕМПЕРАТУРЫ В ПРЕДЕЛАХ 80-500 ГР. С | МАШ.-Ч | 4.0817
52 | СТАНОК ДЛЯ ГИБКИ АРМАТУРЫ | МАШ.-Ч | 37.9959
53 | АВТОМОБИЛИ БОРТОВЫЕ ГРУЗОПОДЪЕМНОСТЬЮ ДО 5 Т | МАШ.-Ч | 79.3854
| В Т.Ч. ЗАТРАТЫ ТРУДА МАШИНИСТОВ, ЭКИПАЖ 1 ЧЕЛ. | ЧЕЛ.-Ч | 79.3854
54 | АВТОМОБИЛИ БОРТОВЫЕ ГРУЗОПОДЪЕМНОСТЬЮ ДО 5 Т | МАШ.-Ч | 80.4529
| В Т.Ч. ЗАТРАТЫ ТРУДА МАШИНИСТОВ, ЭКИПАЖ 1 ЧЕЛ. | ЧЕЛ.-Ч | 80.4529
55 | АВТОМОБИЛИ БОРТОВЫЕ ГРУЗОПОДЪЕМНОСТЬЮ ДО 10 Т | МАШ.-Ч | 3.5282
| В Т.Ч. ЗАТРАТЫ ТРУДА МАШИНИСТОВ, ЭКИПАЖ 1 ЧЕЛ. | ЧЕЛ.-Ч | 3.5282
56 | АГРЕГАТЫ ОКРАСОЧНЫЕ ВЫСОКОГО ДАВЛЕНИЯ ДЛЯ ОКРАСКИ ПОВЕРХНОСТЕЙ КОНСТРУКЦИЙ МОЩНОСТЬЮ 1 КВТ | МАШ.-Ч | 24.4225
57 | ДРЕЛЬ | МАШ.-Ч | 134.44
58 | АППАРАТЫ ДЛЯ ГАЗОВОЙ СВАРКИ И РЕЗКИ | МАШ.-Ч | 253.9442
59 | СТАНОК ДЛЯ РУБКИ АРМАТУРЫ | МАШ.-Ч | 56.9938
60 | ПЕРФОРАТОРЫ ЭЛЕКТРИЧЕСКИЕ | МАШ.-Ч | 17.1102
61 | РАСТВОРОСМЕСИТЕЛИ ПЕРЕДВИЖНЫЕ 65 Л | МАШ.-Ч | 0.07332
| В Т.Ч. ЗАТРАТЫ ТРУДА МАШИНИСТОВ, ЭКИПАЖ 1 ЧЕЛ. | ЧЕЛ.-Ч | 0.07332
62 | ДРЕЛЬ-ПЕРФОРАТОР ЭЛЕКТРИЧЕСКАЯ | МАШ.-Ч | 7.453
63 | АВТОМОБИЛИ-САМОСВАЛЫ ГРУЗОПОДЪЕМНОСТЬЮ ДО 20 Т | МАШ.-Ч | 45.5091
| В Т.Ч. ЗАТРАТЫ ТРУДА МАШИНИСТОВ, ЭКИПАЖ 1 ЧЕЛ. | ЧЕЛ.-Ч | 45.5091
| ИТОГО СТРОИТЕЛЬНЫЕ МАШИНЫ И МЕХАНИЗМЫ | СУМ
СТРОИТЕЛЬНЫЕ МАТЕРИАЛЫ И КОНСТРУКЦИИ
1 | БЕТОН ТЯЖЕЛЫЙ СУЛЬФАТОСТОЙКИЙ КЛАССА В12,5 /М-150/ ФРАКЦИИ 5-10 ММ | М3 | 15.225
2 | БЕТОН ТЯЖЕЛЫЙ СУЛЬФАТОСТОЙКИЙ КЛАССА В15 /М-200/ ФРАКЦИИ 5-10 ММ | М3 | 5.3244
3 | БЕТОН ТЯЖЕЛЫЙ СУЛЬФАТОСТОЙКИЙ КЛАССА В22,5 /М-300/ ФРАКЦИИ 5-10 ММ | М3 | 313.9598
4 | ВОДА | М3 | 695.763
5 | ГЛИНА | М3 | 5.1984
6 | РАСТВОР ЦЕМЕНТНО-ИЗВЕСТКОВЫЙ 1:1:6 | М3 | 4.1654
7 | РАСТВОР ЦЕМЕНТНО-ПЕСЧАНЫЙ М-100 | М3 | 26.724
8 | РАСТВОР ЦЕМЕНТНО-ПЕСЧАНЫЙ М-150 | М3 | 13.6517
9 | СМЕСЬ СУХАЯ ГИПСОВАЯ | Т | 0.36754
10 | КУСКИ МРАМОРНЫХ ПЛИТ | М2 | 210.24
11 | РАСТВОР ГОТОВЫЙ КЛАДОЧНЫЙ ЦЕМЕНТНЫЙ, МАРКА: 25 | М3 | 10.3375
12 | ЗАКЛАДНЫЕ ДЕТАЛИ ИЗ АЛЮМИНИЕВОГО ПРОФИЛЯ РАЗМЕРОМ 60Х27Х0,6 | М | 4.2
13 | ПОКОВКИ ИЗ КВАДРАТНЫХ ЗАГОТОВОК МАССОЙ 1.8 КГ | КГ | 0.1572
14 | БИТУМЫ НЕФТЯНЫЕ ДОРОЖНЫЕ ЖИДКИЕ КЛАСС МГ И СГ | Т | 0.31558
15 | БОЛТЫ СТРОИТЕЛЬНЫЕ С ГАЙКАМИ И ШАЙБАМИ | Т | 0.21862
16 | ГВОЗДИ ПРОВОЛОЧНЫЕ ОЦИНКОВАННЫЕ ДЛЯ АСБЕСТОЦЕМЕНТНОЙ КРОВЛИ 4,5Х120 ММ | Т | 0.002356
17 | ГВОЗДИ СТРОИТЕЛЬНЫЕ С ПЛОСКОЙ ГОЛОВКОЙ 1,6Х50 ММ | Т | 0.0002673
18 | ГВОЗДИ ТОЛЕВЫЕ КРУГЛЫЕ 3,0Х40 ММ | Т | 0.0006528
19 | ГВОЗДИ СТРОИТЕЛЬНЫЕ | Т | 0.22426
20 | БОЛТЫ СТРОИТЕЛЬНЫЕ С ГАЙКАМИ И ШАЙБАМИ | КГ | 70
21 | ГИПСОВЫЕ ВЯЖУЩИЕ Г-3 | Т | 0.013365
22 | ПЛИТКИ КЕРАМИЧЕСКИЕ 600Х600 ТОЛЩ.8ММ | М2 | 4.794
23 | ВИНТЫ САМОНАРЕЗАЮЩИЕ С УПЛОТНИТЕЛЬНОЙ ПРОКЛАДКОЙ 4,8X35 | ШТ | 2679.33
24 | ВИНТЫ САМОНАРЕЗАЮЩИЕ С УПЛОТНИТЕЛЬНОЙ ПРОКЛАДКОЙ 4,8X80 | ШТ | 336.474
25 | ЛЕНТА БУТИЛОВАЯ | М | 194.4935
26 | КРАСКИ МАСЛЯНЫЕ ЗЕМЛЯНЫЕ МА-0115 МУМИЯ, СУРИК ЖЕЛЕЗНЫЙ | Т | 0.006
27 | КЛЕЙ ПЛИТОЧНЫЙ "СТАРАТЕЛЬ-СТАНДАРТ" | КГ | 21.15
28 | ПРАЙМЕР БИТУМНЫЙ | Т | 0.12615
29 | ГРУНТОВКА ГФ-021 КРАСНО-КОРИЧНЕВАЯ | Т | 0.17635
30 | ГРУНТОВКА | Т | 0.040095
31 | ДЮБЕЛЬ-ПРОБКИ ДЛ. 65 ММ | ШТ | 369.9
32 | ОЛИФА КОМБИНИРОВАННАЯ К-3 | Т | 0.003
33 | КЛЕЙ "БУСТИЛАТ" | Т | 0.00645
34 | ШПАТЛЕВКА МАСЛЯНО-КЛЕЕВАЯ | Т | 0.084645
35 | КЛЕЙ ДЛЯ ОБЛИЦОВОЧНЫХ РАБОТ (СУХАЯ СМЕСЬ) | Т | 0.5745
36 | ЭМАЛЬ ПФ-115 СЕРАЯ | Т | 0.26216
37 | ИЗОЛ | М2 | 479.934
38 | ПОЛИИЗОЛ ТПП-3ММ | М2 | 849.537
39 | ЛИНОЛЕУМ ПВХ "РЕЛИН" С ПЛИНТУСОМ СГИБОМ НА 7,0 СМ,ТОЛШ.1,6ММ | М2 | 13.158
40 | МАСТИКА БИТУМНАЯ КРОВЕЛЬНАЯ ГОРЯЧАЯ | Т | 4.0299
41 | МАСТИКА БИТУМНО-КУКЕРСОЛЬНАЯ ХОЛОДНАЯ | Т | 0.0138
42 | ПОКОВКИ ИЗ КВАДРАТНЫХ ЗАГОТОВОК МАССОЙ 1,8 КГ | Т | 0.0142
43 | ПОКОВКИ ОЦИНКОВАННЫЕ МАССОЙ 2,825 КГ | Т | 0.17698
44 | ПРОВОЛОКА КАНАТНАЯ ОЦИНКОВАННАЯ ДИАМЕТРОМ 3 ММ | Т | 0.0021864
45 | КАТАНКА ГОРЯЧЕКАТАНАЯ В МОТКАХ ДИАМЕТРОМ 6,3-6,5 ММ | Т | 0.015354
46 | ПРОВОЛОКА СВАРОЧНАЯ ЛЕГИРОВАННАЯ ДИАМЕТРОМ 4 ММ | Т | 0.00042
47 | ПЛАСТИНА РЕЗИНОВАЯ РУЛОННАЯ ВУЛКАНИЗИРОВАННАЯ | КГ | 42
48 | СЕТКА ТКАНАЯ С КВАДРАТНЫМИ ЯЧЕЙКАМИ N 05 БЕЗ ПОКРЫТИЯ | М2 | 12.3404
49 | СТАЛЬ ЛИСТОВАЯ ОЦИНКОВАННАЯ ТОЛЩИНОЙ ЛИСТА 0,4 ММ (RAL 7012) | Т | 0.29762
50 | УАЙТ-СПИРИТ | Т | 0.019317
51 | АЦЕТИЛЕН РАСТВОРЕННЫЙ ТЕХНИЧЕСКИЙ МАРКИ А | Т | 0.0005168
52 | КИСЛОРОД ТЕХНИЧЕСКИЙ ГАЗООБРАЗНЫЙ | М3 | 37.3679
53 | КСИЛОЛ НЕФТЯНОЙ МАРКИ А | Т | 0.016027
54 | АЦЕТИЛЕН ГАЗООБРАЗНЫЙ ТЕХНИЧЕСКИЙ | М3 | 0.81
55 | ЦЕМЕНТ ГИПСОГЛИНОЗЕМИСТЫЙ РАСШИРЯЮЩИЙСЯ | Т | 0.042
56 | ЭЛЕКТРОДЫ ДИАМЕТРОМ 2 ММ Э42 | Т | 0.00304
57 | ЭЛЕКТРОДЫ ДИАМЕТРОМ 4 ММ Э42 | Т | 0.49294
58 | ЭЛЕКТРОДЫ ДИАМЕТРОМ 4 ММ Э46 | Т | 0.054733
59 | ЭЛЕКТРОДЫ ДИАМЕТРОМ 4 ММ Э50А | Т | 0.0152
60 | ЭЛЕКТРОДЫ ДИАМЕТРОМ 6 ММ Э42 | Т | 0.098935
61 | БРУС ДЕРЕВЯННЫЙ | М3 | 0.05371
62 | КАНАТЫ ПЕНЬКОВЫЕ ПРОПИТАННЫЕ | Т | 0.0035248
63 | ШКУРКА ШЛИФОВАЛЬНАЯ ДВУХСЛОЙНАЯ С ЗЕРНИСТОСТЬЮ 40/25 | М2 | 1.8711
64 | ЛЕСОМАТЕРИАЛЫ КРУГЛЫЕ ХВОЙНЫХ ПОРОД ДЛЯ СТРОИТЕЛЬСТВА ДИАМЕТРОМ 14-24 СМ, ДЛИНОЙ 3-6,5 М | М3 | 0.1035
65 | ПИЛОМАТЕРИАЛЫ ХВОЙНЫХ ПОРОД ДРУСКИ ОБРЕЗНЫЕ ДЛИНОЙ 4-6,5 М, ШИРИНОЙ 75-150 ММ, ТОЛЩИНОЙ 40-75 ММ I СОРТА | М3 | 0.065256
66 | БРУСКИ ОБРЕЗНЫЕ ХВОЙНЫХ ПОРОД ДЛИНОЙ 4-6,5 М, ШИРИНОЙ 75-150 ММ, ТОЛЩИНОЙ 40-75 ММ, III СОРТА | М3 | 0.012
67 | ПИЛОМАТЕРИАЛЫ ХВОЙНЫХ ПОРОД ДОСКИ ОБРЕЗНЫЕ ДЛИНОЙ 4-6,5 М, ШИРИНОЙ 75-150 ММ, ТОЛЩИНОЙ 19-22 ММ III СОРТА | М3 | 0.53278
68 | ДОСКИ ОБРЕЗНЫЕ ХВОЙНЫХ ПОРОД ДЛИНОЙ 4-6,5 М, ШИРИНОЙ 75-150 ММ, ТОЛЩИНОЙ 25 ММ, III СОРТА | М3 | 0.24938
69 | ДОСКИ ОБРЕЗНЫЕ ХВОЙНЫХ ПОРОД ДЛИНОЙ 4-6,5 М, ШИРИНОЙ 75-150 ММ, ТОЛЩИНОЙ 44 ММ И БОЛЕЕ, III СОРТА | М3 | 0.65279
70 | ПИЛОМАТЕРИАЛЫ ХВОЙНЫХ ПОРОД БРУСКИ ОБРЕЗНЫЕ ДЛИНОЙ 2-3,75 М, ШИРИНОЙ 75-150 ММ, ТОЛЩИНОЙ 40-75 ММ III СОРТА | М3 | 0.007884
71 | ПИЛОМАТЕРИАЛЫ ХВОЙНЫХ ПОРОД ДОСКИ ОБРЕЗНЫЕ ДЛИНОЙ 2-3,75 М, ШИРИНОЙ 75-150 ММ, ТОЛЩИНОЙ 25 ММ IV СОРТА | М3 | 0.16734
72 | ТРУБЫ СТАЛЬНЫЕ СВАРНЫЕ ВОДОГАЗОПРОВОДНЫЕ С РЕЗЬБОЙ ЧЕРНЫЕ ЛЕГКИЕ (НЕОЦИНКОВАННЫЕ) ДИАМЕТР УСЛОВНОГО ПРОХОДА 90 ММ, ТОЛЩИНА СТЕНКИ 3,5 ММ | М | 18.24
73 | ТРУБЫ БУРИЛЬНЫЕ ИЗ СТАЛИ ГРУППЫ Д С ВЫСАЖЕННЫМИ ВНУТРЬ КОНЦАМИ И МУФТЫ К НИМ НАРУЖНЫЙ ДИАМЕТР 89 ММ ТОЛЩИНА СТЕНКИ 7 ММ | М | 0.19
74 | ПАКЛЯ ПРОПИТАННАЯ | КГ | 12.3
75 | БОЛТЫ АНКЕРНЫЕ С ГАЙКАМИ | Т | 0.0003668
76 | ДОЛОТА ТРЕХШАРОШЕЧНЫЕ | ШТ | 0.286
77 | ДОЛОТА ЛОПАСТНЫЕ | ШТ | 0.268
78 | ДЮБЕЛИ ПОЛИПРОПИЛЕНОВЫЕ КРОВЕЛЬНЫЕ, РАЗМЕР 50X15X150 | 100ШТ | 16.408
79 | ЩЕБЕНЬ | М3 | 87.568
80 | КРАСКИ МАСЛЯНЫЕ ГОТОВЫЕ К ПРИМЕНЕНИЮ ДЛЯ ВНУТРЕННИХ РАБОТ | Т | 0.061857
81 | ПРОВОЛОКА ВЯЗАЛЬНАЯ | КГ | 192.5443
82 | ПЕНЕТРОН | КГ | 1613.28
83 | ПАНЕЛИ ОБЛИЦОВОЧННЫЕ ПЛАСТИКОВЫЕ | М2 | 13.755
84 | ВЕТОШЬ | КГ | 0.088
85 | МАТЕРИАЛЫ ГИДРОИЗОЛЯЦИОННЫЕ РУЛОННЫЕ | М2 | 152.802
86 | ДЕТАЛИ ДЕРЕВЯННЫЕ ЛЕСОВ | М3 | 0.0176
87 | ДЕТАЛИ ЗАКЛАДНЫЕ И НАКЛАДНЫЕ | Т | 0.09509
88 | ДЕТАЛИ ЗАКЛАДНЫЕ И НАКЛАДНЫЕ | Т | 1.7048
89 | ПЛИТКИ РЯДОВЫЕ | М2 | 153.2
90 | ШЛИФКРУГИ | ШТ | 0.5498
91 | БЕТОН ТЯЖЕЛЫЙ, КЛАСС В 10 (М100) | М3 | 1.8177
92 | БЕТОН ТЯЖЕЛЫЙ, КЛАСС В 12,5 (М150) | М3 | 52.681
93 | БЕТОН ТЯЖЕЛЫЙ, КЛАСС В 7,5 (М100) | М3 | 31.8852
94 | БЕТОН ТЯЖЕЛЫЙ, КЛАСС В 15 (М200) МРЗ 100 | М3 | 1.7238
95 | РАСТВОР ДЕКОРАТИВНЫЙ (С КАМЕННОЙ КРОШКОЙ) | М3 | 2.0236
96 | РАСТВОР ГОТОВЫЙ КЛАДОЧНЫЙ ТЯЖЕЛЫЙ ЦЕМЕНТНЫЙ МАРКА ПО ПРОЕКТУ | М3 | 5.3611
97 | СМЕСЬ СУХАЯ ДЛЯ ЗАДЕЛКИ ШВОВ | Т | 0.0766
98 | ЩЕБЕНЬ ИЗ ПРИРОДНОГО КАМНЯ ДЛЯ СТРОИТЕЛЬНЫХ РАБОТ ФРАКЦИИ 5-10 ММ | М3 | 0.46828
99 | ЩЕБЕНЬ ИЗ ПРИРОДНОГО КАМНЯ ДЛЯ СТРОИТЕЛЬНЫХ РАБОТ ФРАКЦИИ 10-20 ММ | М3 | 0.23414
100 | ЩЕБЕНЬ ИЗ ПРИРОДНОГО КАМНЯ ДЛЯ СТРОИТЕЛЬНЫХ РАБОТ ФРАКЦИИ 20-40 ММ | М3 | 0.75841
101 | ЩЕБЕНЬ ИЗ ПРИРОДНОГО КАМНЯ ДЛЯ СТРОИТЕЛЬНЫХ РАБОТ ФРАКЦИИ 40-70 ММ | М3 | 3.2589
102 | ПРОПАН-БУТАН, СМЕСЬ ТЕХНИЧЕСКАЯ | КГ | 9.8647
103 | ГВОЗДИ ОТДЕЛОЧНЫЕ | Т | 0.0002751
104 | ТРУБЫ ВОДОСТОЧНЫЕ Д100ММ ТОЛЩ 0,4ММ | М | 85.88
105 | ВИНТЫ САМОНАРЕЗАЮЩИЕ, ОСТРОКОНЕЧНЫЕ, РАЗМЕР 4,8X70 ММ | 100ШТ | 16.408
106 | ДЮБЕЛИ РАСПОРНЫЕ ПОЛИЭТИЛЕНОВЫЕ 6Х40 ММ | 1000 ШТ | 1.6408
107 | ОТДЕЛЬНЫЕ КОНСТРУКТИВНЫЕ ЭЛЕМЕНТЫ ЗДАНИЙ И СООРУЖЕНИЙ С ПРЕОБЛАДАНИЕМ ГОРЯЧЕКАТАНЫХ ПРОФИЛЕЙ, СРЕДНЯЯ МАССА СБОРОЧНОЙ ЕДИНИЦЫ СВЫШЕ 0.1 ДО 0.5 Т | Т | 0.039007
108 | КОНСТРУКТИВНЫЕ ЭЛЕМЕНТЫ ВСПОМОГАТЕЛЬНОГО НАЗНАЧЕНИЯ, С ПРЕОБЛАДАНИЕМ ПРОФИЛЬНОГО ПРОКАТА СОБИРАЕМЫЕ ИЗ ДВУХ И БОЛЕЕ ДЕТАЛЕЙ, С ОТВЕРСТИЯМИ И БЕЗ ОТВЕРСТИЙ, СОЕДИНЯЕМЫЕ НА СВАРКЕ | Т | 0.26633
109 | КОНСТРУКЦИИ СТАЛЬНЫЕ ПО ПРОЕКТУ | Т | 36.9015
110 | ЩИТЫ ИЗ ДОСОК ТОЛЩИНОЙ 25 ММ | М2 | 55.5734
111 | ЩИТЫ НАСТИЛА ПО ПРОЕКТНЫМ ДАННЫМ | М2 | 12.1
112 | РУКАВА РЕЗИНОТКАНЕВЫЕ НАПОРНО-ВСАСЫВАЮЩИЕ ДЛЯ ВОДЫ ДАВЛЕНИЕМ 1 МПА (10 КГС/СМ2), ДИАМЕТРОМ 32 ММ | М | 304
113 | ЗАТИРКА "СТАРАТЕЛИ" (РАЗНОЙ ЦВЕТНОСТИ) | Т | 0.00235
114 | ДЕТАЛИ ЛЕСОВ СТАЛЬНЫЕ | Т | 0.0638
115 | ШУРУПЫ-САМОРЕЗЫ 35 ММ | КГ | 1.3507
116 | ПЕНА МОНТАЖНАЯ (ГЕРМЕТИК ПЕНОПОЛИУРЕТАНОВЫЙ) ДЛЯ ГЕРМЕТИЗАЦИИ СТЫКОВ В БАЛЛОНЧИКЕ ЕМКОСТЬЮ 0,75 Л | ШТ | 63.149
117 | КЛИНЬЯ ДЕРЕВЯННЫЕ | ШТ | 224.2
118 | МЕМБРАНА КРОВЕЛЬНАЯ АРМИРОВАННАЯ НА ОСНОВЕ ПВХ, ТОЛЩИНА 1,2 ММ | М2 | 471.73
119 | АРМАТУРА 10 А3 | Т | 0.37426
120 | АРМАТУРА 12 А3 | Т | 8.4
121 | АРМАТУРА 16 А3 | Т | 13.3884
122 | АРМАТУРА 18 А3 | Т | 0.0504
123 | АРМАТУРА 6 А1 | Т | 0.00477
124 | АРМАТУРА 6 А3 | Т | 0.00467
125 | АРМАТУРА 8 А3 | Т | 0.12002
126 | БАЗАЛЬТОВАЯ СЕТКА D 4ММ, ЯЧЕЙКА СЕТКИ 200Х200 | М2 | 47
127 | БУКВЫ НАЗВАНИЯ ЗДАНИЯ ТОЛЩ 400ММ | ШТ | 14
128 | БОЛТ И ГАЙКИ. М 22. (КОМПЛЕКТ) L = 100 ММ | ШТ | 272
129 | ВОРОНКИ ВОДОСТОЧНЫЕ | ШТ | 10
130 | ВЫПУСК ИЗ АРМАТУРА 12 А3 | Т | 3.124
131 | ВЫПУСК ИЗ АРМАТУРА 20 А3 | Т | 1.4953
132 | ВЫПУСК ИЗ АРМАТУРА 6 А3 | Т | 0.18735
133 | ГИДРОИЗОЛ | М2 | 26.7
134 | ГОРЯЧЕКАТАННАЯ АРМАТУРНАЯ СТАЛЬ ГЛАДКАЯ КЛАССА А-1, ДИАМЕТРОМ 6 ММ | Т | 0.09139
135 | ЗАГЛУШКА СТАЛЬНАЯ Д=200ММ | ШТ | 1
136 | ЛИСТЫ СТАЛЬНЫЕ С РОМБИЧЕСКИМ И ЧЕЧЕВИЧНЫМ РИФЛЕНИЕМ Т-4ММ | М2 | 70.73
137 | ЛИСТЫ СТАЛЬНЫЕ С РОМБИЧЕСКИМ И ЧЕЧЕВИЧНЫМ РИФЛЕНИЕМ ТОЛЩИНОЙ T=6,0 ММ | Т | 0.19612
138 | ОТВЕРСИЯ ДЛЯ ТРУБА ИЗ АЗБЕСТОВЫЙ БНТ 100, L=500 ММ | М | 2.5
139 | ОТВЕРСИЯ ДЛЯ ТРУБА ИЗ АЗБЕСТОВЫЙ БНТ 150, L=500 ММ | М | 2.5
140 | ПЛЕНКА ПОЛИЭТИЛЕНОВАЯ | М2 | 63.9
141 | ПЛИНТУС ИЗ КОННЕЛЮРНЫЙ | М | 14.41
142 | ПРОФНАСТИЛ ТОЛШ 0,4 ММ | М2 | 10.5
143 | СТОИМОСТЬ ВОРОТА МАРКИ «МЕТАЛЛИЧЕСКЫХ» (УТИПЛЕННЫЙ) ДЛЯ СТЕН С РАЗМЕРОМ 3,40Х4,40 (Н)М (1 ШТ) | М2 | 14.96
144 | СТОИМОСТЬ ДВЕРНЫХ БЛОКОВ МАРКИ «ИЗ МЕТАЛЛИЧЕСКИМ ПЕРЕПЛЁТАМ (УТИПЛЕННЫЙ)» С РАЗМЕРОМ 1,00Х2,10 (Н)М (2 ШТ) | М2 | 4.2
145 | СТОИМОСТЬ ДВЕРНЫХ БЛОКОВ МАРКИ «ИЗ МЕТАЛЛИЧЕСКИМ ПЕРЕПЛЁТАМ (УТИПЛЕННЫЙ)» С РАЗМЕРОМ 1,20Х2,40 (Н)М (1 ШТ) | М2 | 2.88
146 | СТОИМОСТЬ ДВЕРНЫХ БЛОКОВ МАРКИ С МЕТАЛЛИЧЕСКАЯ ДВУПОЛЬНАЯ С ВЕНТИЛЯЦИОННЫМИ РЕШЕТКАМИ С РАЗМЕРОМ 1,50Х2,40 (Н)М (1 ШТ) | М2 | 3.66
147 | ТРУБЫ ПЛАСТМАССОВЫЕ ИЗ ПНД ПО ГОСТ 18599-2001 ТИП "РN-6" Д=200ММ | М | 80
148 | УГОЛКИ СТАЛЬНЫЕ ГОРЯЧЕКАТАНЫЕ L40Х40Х4 ММ | Т | 0.035
149 | УГОЛКИ СТАЛЬНЫЕ ГОРЯЧЕКАТАНЫЕ L63Х63Х6 ММ | Т | 0.12899
150 | УПОР (СТЕРЖЕНЬ) | Т | 0.14146
151 | УСТРОЙСТВО ФАСОННЫЕ ЭЛЕМЕНТЫ (СТАЛЬ ЛИСТ ОЦИНКОВАННЫЙ ТОЛЩИНОЙ 0,4 ММ) | Т | 0.61451
152 | УТЕПЛИТЕЛЬ ИЗ ВСПЕНЕННОГО ПОЛИЭТИЛЕНА ППИ-М 20 TS 22104734-01:2014 -10ММ | М2 | 12.9
153 | ФИЛЬТР ИЗ П/Э ТРУБ 200Х9,6ММ | М | 80
154 | ФИЛЬТР ИЗ П/Э ТРУБ Д=110Х6ММ С СЕТКОЙ И ЛАТУННОЙ ПРОВОЛОКОЙ | М | 80
155 | ЦОКОЛНЫЙ СЛИВ СТАЛЬ ОЦИНКОВ РАЗМЕРОМ T =0,4ММ | Т | 0.17082
156 | ЩПС | М3 | 1.308
157 | ГИДРОШПОНКА WATERСТОП ХВ-240 | М | 214.2
158 | ДВЕРНЫХ БЛОКОВ МАРКИ ИЗ АЛЮМИНИЕВЫМ ПЕРЕПЛЁТАМ ПРОФИЛИ СО ОСТЕКЛЁННЫМ С РАЗМЕР 1,00Х2,10 (4 ШТ) | М2 | 8.4
159 | ЗАМОК ДЛЯ ДВЕРЬ | ШТ | 4
160 | КОЛЕНО ДЛЯ ВОДОСТОЧНЫЕ ТРУБ | ШТ | 30
161 | КРОВЕЛЬНАЯ СЕНДВИЧ ПАНЕЛЬ (КРОВЕЛЬНАЯ ПАНЕЛ ТРЕХСЛОЙНАЯ СО СТАЛЬНОЙ ПРОФИЛИРОВАННОЙ ОБЛИЦОВКОЙ С УТЕПЛИТЕЛЕМ ИЗ МИНЕРАЛОВАТНЫХ ПЛИТ НА БАЗАЛЬТОВОЙ ОСНОЛЕ ТОЛЩИНОЙ 100 ММ. ТОЛЩИНА ОБЛИЦОВКИ -0,5 ММ) | М2 | 415.4
162 | ОКОННЫХ БЛОКОВ МАРКИ «ПВХ» С РАЗМЕР 0,50Х0,50 (1 ШТ) | М2 | 0.25
163 | ОКОННЫХ БЛОКОВ МАРКИ «ПВХ» С РАЗМЕР 1,00Х1,20 (1 ШТ) | М2 | 1.2
164 | ОКОННЫХ БЛОКОВ МАРКИ «ПВХ» С РАЗМЕР 1,20Х3,50 (13 ШТ) | М2 | 54.6
165 | СТЕНОВАЯ СЕНДВИЧ ПАНЕЛ ТРЕХСЛОЙНАЯ СО СТАЛЬНОЙ ПРОФИЛИРОВАННОЙ ОБЛИЦОВКОЙ С УТЕПЛИТЕЛЕМ ИЗМИНЕРАЛОВАТНЫХ ПЛИТ НА БАЗАЛЬТОВОЙ ОСНОЛЕ ТОЛЩИНОЙ 100 ММ. ТОЛЩИНА ОБЛИЦОВКИ -0,5 ММ | М2 | 541.47
166 | СТЕНОВАЯ СЕНДВИЧ ПАНЕЛ ТРЕХСЛОЙНАЯ СО СТАЛЬНОЙ ПРОФИЛИРОВАННОЙ ОБЛИЦОВКОЙ С УТЕПЛИТЕЛЕМ ИЗМИНЕРАЛОВАТНЫХ ПЛИТ НА БАЗАЛЬТОВОЙ ОСНОЛЕ ТОЛЩИНОЙ 80 ММ. ТОЛЩИНА ОБЛИЦОВКИ -0,5 ММ | М2 | 111.27
167 | СТОИМОСТЬ ТРУБА СТАЛНАЯ ПРЯМОУГОЛНЫМ 60Х30Х2ММ3 | Т | 0.0642
168 | ТРУБА СТАЛЬНЫЕ Д1020 ММ. ТОЛЩИНОЙ 10,0ММ | Т | 0.27672
169 | ТРУБА СТАЛЬНЫЕ Д1420 ММ. ТОЛЩИНОЙ 12,0ММ | Т | 0.91668
170 | ТРУБА СТАЛЬНЫЕ Д150 ММ. ТОЛЩИНОЙ 5,0ММ | Т | 0.0209
171 | ТРУБА СТАЛЬНЫЕ Д76 ММ. ТОЛЩИНОЙ 4,0ММ | Т | 0.00781
172 | УПЛОТНИТЕЛЬ ПРОФИЛЕОБРАЗНЫЙ ВЕРХНИЙ | М | 62
173 | УПЛОТНИТЕЛЬ ПРОФИЛЕОБРАЗНЫЙ НИЖНИЙ | М | 62
174 | ФАСОННЫЕ ЭЛЕМЕНТЫ (СТАЛЬ ЛИСТ ОЦИНКОВАННЫЙ ТОЛЩИНОЙ 0,4 ММ) | Т | 0.41768
| ИТОГО СТРОИТЕЛЬНЫЕ МАТЕРИАЛЫ И КОНСТРУКЦИИ | СУМ
ОБОРУДОВАНИЕ, МЕБЕЛЬ И ИНВЕНТАРЬ (ПОСТАВКА ПОДРЯДЧИКА)
1 | МОСТОВОЙ ОДНОБАЛОЧНЫЙ КРАН 12 ТОННА ПРОЛЁТ 12,0 М КОМПЛЕКТ НА ПРОВОДОМ И ПУЛТОМ | КОМПЛ | 1
| ИТОГО ОБОРУДОВАНИЕ, МЕБЕЛЬ И ИНВЕНТАРЬ (ПОСТАВКА ПОДРЯДЧИКА) | СУМ
| ЗАТРАТЫ ТРУДА РАБОЧИХ | ЧЕЛ.-Ч | 16213.0246
| ИТОГО ПРЯМЫЕ ЗАТРАТЫ | СУМ

## Лист1 (2)
ВЕДОМОСТЬ ОБЪЕМОВ РАБОТ РЕКОНСТРУКЦИЯ ВОДОПОДЪЕМНОГО СООРУЖЕНИЯ № 1, РАСПОЛОЖЕННОГО В МФЙ «ОБИ-ХАЕТ» ГОРОДА УРГЕНЧА
ИНЖ, СЕТ ОВ,ВК,ЭС
№ п/п | Наименование компонента | Единица измерения | Объем работ по проекту | на единицу измерения | сумма
1 | 2 | 3 | 4 | 5 | 6
ТРУДОВЫЕ РЕСУРСЫ
1 | ЗАТРАТЫ ТРУДА РАБОЧИХ-СТРОИТЕЛЕЙ | ЧЕЛ.-Ч | 1199.352
2 | ЗАТРАТЫ ТРУДА МАШИНИСТОВ | ЧЕЛ.-Ч | 2.7454
| ИТОГО ТРУДОВЫЕ РЕСУРСЫ | СУМ
| ЗАТРАТЫ ТРУДА РАБОЧИХ | ЧЕЛ.-Ч | 1199.352
СТРОИТЕЛЬНЫЕ МАШИНЫ И МЕХАНИЗМЫ
1 | АВТОПОГРУЗЧИКИ 5 Т | МАШ.-Ч | 0.90144
| В Т.Ч. ЗАТРАТЫ ТРУДА МАШИНИСТОВ, ЭКИПАЖ 1 ЧЕЛ. | ЧЕЛ.-Ч | 0.90144
2 | ДРЕЛИ ЭЛЕКТРИЧЕСКИЕ | МАШ.-Ч | 1.32
3 | ДРЕЛИ ЭЛЕКТРИЧЕСКИЕ | МАШ.-Ч | 4.286
4 | КРАНЫ БАШЕННЫЕ ПРИ РАБОТЕ НА ДРУГИХ ВИДАХ СТРОИТЕЛЬСТВА 8 Т | МАШ.-Ч | 0.0432
| В Т.Ч. ЗАТРАТЫ ТРУДА МАШИНИСТОВ, ЭКИПАЖ 1 ЧЕЛ. | ЧЕЛ.-Ч | 0.0432
5 | КРАНЫ НА АВТОМОБИЛЬНОМ ХОДУ ПРИ РАБОТЕ НА ДРУГИХ ВИДАХ СТРОИТЕЛЬСТВА 10 Т | МАШ.-Ч | 0.10029
| В Т.Ч. ЗАТРАТЫ ТРУДА МАШИНИСТОВ, ЭКИПАЖ 1 ЧЕЛ. | ЧЕЛ.-Ч | 0.10029
6 | КРАНЫ НА АВТОМОБИЛЬНОМ ХОДУ ПРИ РАБОТЕ НА МОНТАЖЕ ТЕХНОЛОГИЧЕСКОГО ОБОРУДОВАНИЯ 10 Т | МАШ.-Ч | 0.0285
| В Т.Ч. ЗАТРАТЫ ТРУДА МАШИНИСТОВ, ЭКИПАЖ 1 ЧЕЛ. | ЧЕЛ.-Ч | 0.0285
7 | КОТЛЫ БИТУМНЫЕ ПЕРЕДВИЖНЫЕ 1000 Л | МАШ.-Ч | 0.40296
8 | ЛЕБЕДКИ РУЧНЫЕ И РЫЧАЖНЫЕ, ТЯГОВЫМ УСИЛИЕМ 14,72 (1,5) КН (Т) | МАШ.-Ч | 0.9312
9 | ЛЕБЕДКИ РУЧНЫЕ И РЫЧАЖНЫЕ, ТЯГОВЫМ УСИЛИЕМ 31,39 (3,2) КН (Т) | МАШ.-Ч | 10.47
10 | ЛЕБЕДКИ ЭЛЕКТРИЧЕСКИЕ, ТЯГОВЫМ УСИЛИЕМ 19,62 (2) КН (Т) | МАШ.-Ч | 0.65208
11 | ШУРУПОВЕРТЫ | МАШ.-Ч | 0.0019
12 | МАШИНЫ ШЛИФОВАЛЬНЫЕ ЭЛЕКТРИЧЕСКИЕ | МАШ.-Ч | 0.744
13 | ПОДЪЕМНИКИ МАЧТОВЫЕ СТРОИТЕЛЬНЫЕ 0,5 Т | МАШ.-Ч | 0.028622
| В Т.Ч. ЗАТРАТЫ ТРУДА МАШИНИСТОВ, ЭКИПАЖ 1 ЧЕЛ. | ЧЕЛ.-Ч | 0.028622
14 | УСТАНОВКИ ДЛЯ ГИДРАВЛИЧЕСКИХ ИСПЫТАНИЙ ТРУБОПРОВОДОВ, ДАВЛЕНИЕ НАГНЕТАНИЯ, НИЗКОЕ 0,1 (1) МПА (КГС/СМ2), ВЫСОКОЕ 10 (100) МПА (КГС/СМ2) | МАШ.-Ч | 4.4626
15 | УСТАНОВКИ ДЛЯ СВАРКИ РУЧНОЙ ДУГОВОЙ (ПОСТОЯННОГО ТОКА) | МАШ.-Ч | 16.6305
16 | АВТОМОБИЛИ БОРТОВЫЕ ГРУЗОПОДЪЕМНОСТЬЮ ДО 5 Т | МАШ.-Ч | 0.00078
| В Т.Ч. ЗАТРАТЫ ТРУДА МАШИНИСТОВ, ЭКИПАЖ 1 ЧЕЛ. | ЧЕЛ.-Ч | 0.00078
17 | АВТОМОБИЛИ БОРТОВЫЕ ГРУЗОПОДЪЕМНОСТЬЮ ДО 5 Т | МАШ.-Ч | 1.614
| В Т.Ч. ЗАТРАТЫ ТРУДА МАШИНИСТОВ, ЭКИПАЖ 1 ЧЕЛ. | ЧЕЛ.-Ч | 1.614
18 | АВТОМОБИЛИ БОРТОВЫЕ ГРУЗОПОДЪЕМНОСТЬЮ ДО 8 Т | МАШ.-Ч | 0.1285
| В Т.Ч. ЗАТРАТЫ ТРУДА МАШИНИСТОВ, ЭКИПАЖ 1 ЧЕЛ. | ЧЕЛ.-Ч | 0.1285
19 | АППАРАТЫ ДЛЯ ГАЗОВОЙ СВАРКИ И РЕЗКИ | МАШ.-Ч | 4.9358
20 | ПЕРФОРАТОРЫ ЭЛЕКТРИЧЕСКИЕ | МАШ.-Ч | 12.8003
21 | ДРЕЛЬ-ПЕРФОРАТОР ЭЛЕКТРИЧЕСКАЯ | МАШ.-Ч | 3.9
22 | СВАРОЧНЫЕ АППАРАТЫ РУЧНЫЕ ДЛЯ СВАРКИ ПЛАСТИКОВЫХ ТРУБ | МАШ.-Ч | 23.1884
| ИТОГО СТРОИТЕЛЬНЫЕ МАШИНЫ И МЕХАНИЗМЫ | СУМ
СТРОИТЕЛЬНЫЕ МАТЕРИАЛЫ И КОНСТРУКЦИИ
1 | ВОДА | М3 | 2.3
2 | ВОДА | М3 | 0.23625
3 | БОЛТЫ АНКЕРНЫЕ /ТИП И ДИАМЕТР ПО ПРОЕКТУ/ | ШТ | 24
4 | БОЛТЫ АНКЕРНЫЕ | Т | 0.0258
5 | БОЛТЫ СТРОИТЕЛЬНЫЕ С ГАЙКАМИ И ШАЙБАМИ | Т | 0.02557
6 | ДЮБЕЛИ РАСПОРНЫЕ | 100ШТ | 0.462
7 | ДЮБЕЛИ РАСПОРНЫЕ | 100ШТ | 0.3742
8 | ДЮБЕЛИ РАСПОРНЫЕ ПОЛИЭТИЛЕНОВЫЕ | 10 ШТ | 1.2
9 | ДЮБЕЛИ ДЛЯ ПРИСТРЕЛКИ | 10ШТ | 40.26
10 | БОЛТЫ СТРОИТЕЛЬНЫЕ С ГАЙКАМИ И ШАЙБАМИ | КГ | 1.617
11 | БОЛТЫ СТРОИТЕЛЬНЫЕ С ГАЙКАМИ И ШАЙБАМИ | КГ | 4.235
12 | КРАСКИ МАСЛЯНЫЕ ЗЕМЛЯНЫЕ МА-0115 МУМИЯ, СУРИК ЖЕЛЕЗНЫЙ | Т | 0.000115
13 | ЛАК БИТУМНЫЙ БТ-123 | Т | 0.006395
14 | ОЛИФА НАТУРАЛЬНАЯ | КГ | 0.00945
15 | ГРУНТОВКА БИТУМНАЯ | Т | 0.000672
16 | ОЛИФА КОМБИНИРОВАННАЯ К-3 | Т | 4.6e-05
17 | МАСТИКА ПО ПРОЕКТУ | Т | 0.01848
18 | ПРОВОЛОКА СВАРОЧНАЯ ЛЕГИРОВАННАЯ ДИАМЕТРОМ 4 ММ | Т | 0.0001
19 | КИСЛОРОД ТЕХНИЧЕСКИЙ ГАЗООБРАЗНЫЙ | М3 | 0.1713
20 | АЦЕТИЛЕН ГАЗООБРАЗНЫЙ ТЕХНИЧЕСКИЙ | М3 | 0.08
21 | ЦЕМЕНТ ГИПСОГЛИНОЗЕМИСТЫЙ РАСШИРЯЮЩИЙСЯ | Т | 0.0004
22 | ШУРУПЫ С ПОЛУКРУГЛОЙ ГОЛОВКОЙ 2,5Х20 ММ | Т | 3.36e-05
23 | ШУРУПЫ С ПОЛУКРУГЛОЙ ГОЛОВКОЙ 4Х40 ММ | Т | 6.3e-05
24 | ШУРУПЫ С ПОЛУКРУГЛОЙ ГОЛОВКОЙ 6Х40 ММ | Т | 4e-05
25 | ЭЛЕКТРОДЫ ДИАМЕТРОМ 5 ММ Э42А | Т | 0.0047
26 | ЭЛЕКТРОДЫ ДИАМЕТРОМ 4 ММ Э42А | КГ | 1.82
27 | ОЧЕС ЛЬНЯНОЙ | КГ | 0.046
28 | КРАСКИ МАСЛЯНЫЕ ГОТОВЫЕ К ПРИМЕНЕНИЮ ДЛЯ ВНУТРЕННИХ РАБОТ | Т | 0.0007257
29 | МАТЕРИАЛЫ ГИДРОИЗОЛЯЦИОННЫЕ РУЛОННЫЕ (ПОЛОИЗОЛ) | М2 | 5.28
30 | ПРОКЛАДКИ РЕЗИНОВЫЕ (ПЛАСТИНА ТЕХНИЧЕСКАЯ ПРЕССОВАННАЯ) | КГ | 3.494
31 | БИРКИ МАРКИРОВОЧНЫЕ | 100ШТ | 0.66
32 | ТРУБОПРОВОДЫ КАНАЛИЗАЦИИ ИЗ ПОЛИЭТИЛЕНОВЫХ ТРУБ, ДИАМЕТРОМ 50 ММ | М | 2.994
33 | ТРУБОПРОВОДЫ КАНАЛИЗАЦИИ ИЗ ПОЛИЭТИЛЕНОВЫХ ТРУБ, ДИАМЕТРОМ 110 ММ | М | 13.972
34 | ДЮБЕЛИ РАСПОРНЫЕ (МАРКА ПО ПРОЕКТУ) | ШТ | 4
35 | БОЛТЫ С ГАЙКАМИ И ШАЙБАМИ ДЛЯ САНИТАРНО-ТЕХНИЧЕСКИХ РАБОТ, ДИАМЕТРОМ 10 ММ | Т | 1e-05
36 | БОЛТЫ С ГАЙКАМИ И ШАЙБАМИ ДЛЯ САНИТАРНО-ТЕХНИЧЕСКИХ РАБОТ, ДИАМЕТРОМ 12 ММ | Т | 0.00247
37 | БОЛТЫ С ГАЙКАМИ И ШАЙБАМИ ДЛЯ САНИТАРНО-ТЕХНИЧЕСКИХ РАБОТ, ДИАМЕТРОМ 16 ММ | Т | 0.01558
38 | КРОНШТЕЙН ШТЫРЕВОЙ С ДЮБЕЛЕМ ДЛЯ КРЕПЛЕНИЯ АЛЮМИНИЕВЫХ И БИМЕТАЛЛИЧЕСКИХ РАДИАТОРОВ | ШТ | 4.095
39 | ПАТРОНЫ ДЛЯ ПРИСТРЕЛКИ | 10ШТ | 40.26
40 | ПОДРОЗЕТНИКИ ДЕРЕВЯННЫЕ | 100ШТ | 0.2163
41 | ШУРУПЫ СТРОИТЕЛЬНЫЕ | Т | 8e-05
42 | ПРОКЛАДКИ ИЗ ПАРОНИТА МАРКИ ПМБ, ТОЛЩИНОЙ 1 ММ, ДИАМЕТРОМ, ММ: 50 | 1000ШТ | 0.01
43 | СТЕКЛОЛЕНТА ЛИПКАЯ ИЗОЛЯЦИОННАЯ НА ПОЛИКАСИНОВОМ КОМПАУНДЕ МАРКИ ЛСЭПЛ, ШИРИНОЙ 20-30 ММ, ТОЛЩИНОЙ ОТ 0,14 ДО 0,19 ММ ВКЛЮЧИТЕЛЬНО | КГ | 0.156
44 | СТЕКЛОЛЕНТА ЛИПКАЯ ИЗОЛЯЦИОННАЯ НА ПОЛИКАСИНОВОМ КОМПАУНДЕ МАРКИ ЛСЭПЛ, ШИРИНОЙ 20-30 ММ, ТОЛЩИНОЙ ОТ 0,14 ДО 0,19 ММ ВКЛЮЧИТЕЛЬНО | КГ | 0.3831
45 | ТРАПЫ ДИАМЕТРОМ ДО 50 ММ ПО ПРОЕКТУ | КОМПЛ | 1
46 | 3-Х РАДИАТОР БИМЕТАЛЛИЧЕСКИЙ QСЕКЦ=175ВТ; ШИРИНА СЕКЦИИ 80ММ; РАССТОЯНИЕ МЕЖДУ ШТУЦЕРАМИ H=500ММ | ШТ | 1
47 | 6-Х РАДИАТОР БИМЕТАЛЛИЧЕСКИЙ QСЕКЦ=175ВТ; ШИРИНА СЕКЦИИ 80ММ; РАССТОЯНИЕ МЕЖДУ ШТУЦЕРАМИ H=500ММ | ШТ | 1
48 | AМЕРИКАНКА С ВН. РЕЗЬБОЙ PPR Д20Х1/2" ММ | ШТ | 3
49 | AМЕРИКАНКА С НАР. РЕЗЬБОЙ Д20 ММ PN20 | ШТ | 2
50 | CГОН СТ. DY=50 ММ L=150 ММ | ШТ | 2
51 | CОЕДИНИТЕЛНАЯ МУФТА PPR Д20 PN20 | ШТ | 2
52 | CОЕДИНИТЕЛНАЯ МУФТА PPR Д20ММ PN10 | ШТ | 1
53 | CОЕДИНИТЕЛНАЯ МУФТА PPR Д25 PN20 | ШТ | 4
54 | CОЕДИНИТЕЛНАЯ МУФТА PPR Д25ММ PN10 | ШТ | 5
55 | CОЕДИНИТЕЛНАЯ МУФТА PPR Д63ММ PN10 | ШТ | 1
56 | KLIPS ДЛЯ КРЕПЛЕНИЯ ТРУБ PPR Д20 PN20 | ШТ | 6
57 | KLIPS ДЛЯ КРЕПЛЕНИЯ ТРУБ PPR Д20 ММ PN10 | ШТ | 8
58 | KLIPS ДЛЯ КРЕПЛЕНИЯ ТРУБ PPR Д25 PN20 | ШТ | 20
59 | KLIPS ДЛЯ КРЕПЛЕНИЯ ТРУБ PPR Д25 ММ PN10 | ШТ | 20
60 | KLIPS ДЛЯ КРЕПЛЕНИЯ ТРУБ PPR Д63 ММ PN10 | ШТ | 10
61 | KLIPS ДЛЯ КРЕПЛЕНИЯ ТРУБ Д25 | ШТ | 28
62 | KLIPS ДЛЯ КРЕПЛЕНИЯ ТРУБ Д32 | ШТ | 80
63 | KLIPS ДЛЯ КРЕПЛЕНИЯ ТРУБ Д40 | ШТ | 64
64 | KLIPS ДЛЯ КРЕПЛЕНИЯ ТРУБ Д50 | ШТ | 144
65 | АМЕРИКАНКА С ВН. РЕЗЬБОЙ Д50 | ШТ | 2
66 | БАЛАНСИРОВОЧНЫЙ КЛАПАН МУФТОВЫЙ DY=20 ММ | ШТ | 6
67 | ВЕНТИЛЬ PPR Д20 PN10 | ШТ | 3
68 | ВЕНТИЛЬ PPR Д20 PN20 | ШТ | 2
69 | ВЕНТИЛЬ PPR Д25 PN10 | ШТ | 4
70 | ВЕНТИЛЬ PPR Д25 PN20 | ШТ | 3
71 | ВЕНТИЛЬ PPR Д63 PN10 | ШТ | 3
72 | ВЕНТИЛЬ Д63 БАРАШКОВ PPR | ШТ | 1
73 | ВЕНТИЛЬ ЗАПОРНОЙ МУФТОВЫЙ Д50 15Ч8П | ШТ | 3
74 | ВЕНТИЛЬ СТАЛЬНОЙ Д20, РУ63 15C27НЖ1 | ШТ | 1
75 | ВЕНТИЛЬ СТАЛЬНОЙ Д25, РУ63 15C27НЖ1 | ШТ | 3
76 | ВОЗДУХОВОД ИЗ Т/ЛИСТ. ОЦИНКОВАННОЙ СТАЛИ ПРЯМОУГОЛЬНОГО СЕЧЕНИЕ 400X400, Т=0,7ММ ГОСТ14918-80 | М2 | 8
77 | ВОЗДУХОВОД ИЗ Т/ЛИСТ. ОЦИНКОВАННОЙ СТАЛИ ПРЯМОУГОЛЬНОГО СЕЧЕНИЕ 500X400, Т=0,7ММ ГОСТ14918-80 | М2 | 7.2
78 | ВОЗДУХОВОД ИЗ Т/ЛИСТ. ОЦИНКОВАННОЙ СТАЛИ ПРЯМОУГОЛЬНОГО СЕЧЕНИЕ 600X300, Т=0,7ММ ГОСТ14918-80 | М2 | 23.4
79 | ВОЗДУХОВОД ИЗ Т/ЛИСТ. ОЦИНКОВАННОЙ СТАЛИ ПРЯМОУГОЛЬНОГО СЕЧЕНИЕ 600X400, Т=0,7ММ ГОСТ14918-80 | М2 | 16
80 | ВОЗДУХОВОД ИЗ Т/ЛИСТ. ОЦИНКОВАННОЙ СТАЛИ ПРЯМОУГОЛЬНОГО СЕЧЕНИЕ 700X400, Т=0,7ММ ГОСТ14918-80 | М2 | 17.6
81 | ВОЗДУХОВОД ИЗ Т/ЛИСТ. ОЦИНКОВАННОЙ СТАЛИ ПРЯМОУГОЛЬНОГО СЕЧЕНИЕ 800X400, Т=0,7ММ ГОСТ14918-80 | М2 | 48
82 | ВЫКЛЮЧАТЕЛЬ ДЛЯ ОТКРЫТОЙ УСТАНОВКИ ОДНО КЛАВИШНЫЙ НА 10А, 220В ВС10-001-IР65 | ШТ | 11
83 | ГИЛЬЗЫ СТАЛЬНЫЕ Д=159Х4 ММ | М | 0.8
84 | ГИЛЗЫ СТАЛЬНЫЕ Д48X2,5 ММ | М | 0.4
85 | ДЕРЖАТЕЛЬ С ЗАЩЕЛКОЙ И ДЮБЕЛЕМ СТ ДЛЯ ТРУБЫ ГОФРИРОВАННОЙ ПВХ Д16ММ | ШТ | 400
86 | ДУШЕВОЙ ПОДДОН С СМЕСИТЕЛЕМ C СИФОНМ | ШТ | 1
87 | ДЮБЕЛЬ-ШУРУП Д8 L=80ММ | ШТ | 248
88 | ЗАДВИЖКА СТАЛЬНОЙ ФЛАНЦЕВЫЙ Д50, PУ16 30C41НЖ1 | ШТ | 2
89 | ИЗОЛЯЦИЯ ТРУБ ИЗ ИЗУВЕРА С ФОЛЬГОЙ ДЛЯ ТРУБ ТОЛЩ 20ММ Д20Х3,4 ММ | М | 27
90 | ИЗОЛЯЦИЯ ТРУБ ИЗ ИЗУВЕРА С ФОЛЬГОЙ ДЛЯ ТРУБ ТОЛЩ 20ММ Д25Х4,2 ММ | М | 14
91 | ИЗОЛЯЦИЯ ТРУБ ИЗ ИЗУВЕРА С ФОЛЬГОЙ ДЛЯ ТРУБ ТОЛЩ 20ММ Д32Х5,4 ММ | М | 40
92 | ИЗОЛЯЦИЯ ТРУБ ИЗ ИЗУВЕРА С ФОЛЬГОЙ ДЛЯ ТРУБ ТОЛЩ 20ММ Д40Х6,7 ММ | М | 32
93 | ИЗОЛЯЦИЯ ТРУБ ИЗ ИЗУВЕРА С ФОЛЬГОЙ ДЛЯ ТРУБ ТОЛЩ 20ММ Д50Х8,4 ММ | М | 72
94 | ИЗОЛЯЦИЯ ТРУБ ИЗ ИЗУВЕРА С ФОЛЬГОЙ ДЛЯ ТРУБ ТОЛЩ 40ММ Д20 ММ | М | 6
95 | ИЗОЛЯЦИЯ ТРУБ ИЗ ИЗУВЕРА С ФОЛЬГОЙ ДЛЯ ТРУБ ТОЛЩ 40ММ Д25 ММ | М | 12
96 | ИЗОЛЯЦИЯ ТРУБ ИЗ ИЗУВЕРА С ФОЛЬГОЙ ДЛЯ ТРУБ ТОЛЩ 40ММ Д63 ММ | М | 5
97 | КЛАПАН ПОЖАРНЫЙ ЗАПОРНЫЙ Д50ММ | ШТ | 1
98 | КОРОБКА РАЗВЕТВИТЕЛЬНАЯ | ШТ | 20
99 | КРАН ТРЕХХОДОВОЙ СО ШТУЦЕРОМ Д15 403R | ШТ | 2
100 | ЛОТОК ПРЯМЫЕ ПЕРФОРИРОВАННЫЕ С КРЫШКОЙ L=2000ММ, H=50ММ,В=350ММ, МАССА-4,3КГ | ШТ | 12
101 | ЛОТОК СЕРИИ НЛ L=2000ММ, В=400ММ, МАССА-5,9КГ НЛ40-П1,87У3 | ШТ | 32
102 | МАНОМЕТР ПОКАЗЫВАЮЩИЙ МП3-У, 0-16 КГС/СМ ГОСТ 27544-87 | ШТ | 2
103 | МЕТАЛЛОКОНСТРУКЦИИ | КГ | 80
104 | МЕТИЗЫ И МЕТАЛЛОКОНСТРУКЦИИ | КГ | 45
105 | МУФТА СТАЛЬНАЯ РЕЗЬБОВАЯ DN50 ВНУТРЕННЯЯ РЕЗЬБА | ШТ | 2
106 | НАКОНЕЧНИКИ МЕДНЫЕ ПОД ОПРЕССОВКУ НЕЛУЖЕНЫЕ ТМ-185-16-17 ГОСТ 7386-80 | ШТ | 70
107 | НАКОНЕЧНИКИ МЕДНЫЕ ПОД ОПРЕССОВКУ НЕЛУЖЕНЫЕ ТМ-50-12-9 ГОСТ 7386-80 | ШТ | 10
108 | ОБРАТНЫЙ КЛАПАН PPR Д25 PN20 | ШТ | 2
109 | ОТВОД 45° ПНД Д110 ММ | ШТ | 4
110 | ОТВОД 90° PPR Д20 PN20 | ШТ | 2
111 | ОТВОД 90° PPR Д20 ММ PN10 | ШТ | 1
112 | ОТВОД 90° PPR Д25 PN20 | ШТ | 6
113 | ОТВОД 90° PPR Д25 ММ PN10 | ШТ | 12
114 | ОТВОД 90° PPR Д63 ММ PN10 | ШТ | 4
115 | ОТВОД 90° PPRC Д20 ММ PN25 | ШТ | 20
116 | ОТВОД 90° PPRC Д32 ММ PN25 | ШТ | 4
117 | ОТВОД 90° PPRC Д50 ММ PN25 | ШТ | 10
118 | ОТВОД 90° ПНД Д50 ММ | ШТ | 2
119 | ОТВОД СТАЛЬ.90° Д57Х3,0 | ШТ | 5
120 | ОТВОД, ПЕРЕХОД, ТРОЙНИК | М2 | 47
121 | ПЕРЕХОДНИК PPR Д25Х20 ММ PN10 | ШТ | 1
122 | ПЕРЕХОДНИК PPRC Д25Х20 ММ PN25 | ШТ | 2
123 | ПЕРЕХОДНИК PPRC Д32Х20 ММ PN25 | ШТ | 4
124 | ПЕРЕХОДНИК PPRC Д40Х32 ММ PN25 | ШТ | 4
125 | ПЕРЕХОДНИК PPRC Д50Х25 ММ PN25 | ШТ | 2
126 | ПЕРЕХОДНИК PPRC Д50Х40 ММ PN25 | ШТ | 4
127 | ПЕРЕХОДНИК ПНД Д110Х50 ММ | ШТ | 1
128 | ПОЖАРНЫЙ КРАН Д50 С КОМПЛЕКТОМ ПОЖАРНЫЙ ШКАФ ОГНЕТУШИТЕЛЬ ПОРОШКОВЫЙ С СУХИМ ЗАРЯДОМ РУКАВОМ L-20 М | КОМПЛ | 1
129 | ПОЛИПРОПИЛЕНОВЫЕ ТРУБЫ PN10 PPR Д20X1,9ММ | М | 6
130 | ПОЛИПРОПИЛЕНОВЫЕ ТРУБЫ PN10 PPR Д25X2,3ММ | М | 19
131 | ПОЛИПРОПИЛЕНОВЫЕ ТРУБЫ PN10 PPR Д63X5,8ММ | М | 6
132 | ПОЛКА КАБЕЛЬНАЯ L=400ММ, МАССА-0,49КГ К1162У3 | ШТ | 62
133 | ПРЕДОХРАНИТЕЛЬНЫЙ КЛАПАН МАЛОГАБАРИТНЫЙ Д50 17Ч18БР | ШТ | 2
134 | ПРОЖЕКТОР СО СВЕТОДИОДНЫМИ МОДУЛЯМИ (СВЕТОВОЙ ПОТОК 5400ЛМ) МОЩНОСТИ 60ВТ, НАПРЯЖЕНИЕ 220В, СТЕПЕНЬ ЗАЩИТЫ IP65 ДО72У-60-01 У1 | ШТ | 10
135 | РАСШИРИТЕЛЬНЫЙ БАК V=50 Л, Д500 Н=897 ММ 50 "CALPRO" | ШТ | 1
136 | РЕВИЗИЯ ПНД Д110 ММ | ШТ | 1
137 | РЕШЕТКА ПРИТОЧНО-ВЫТЯЖНАЯ Р400Х400 СЕРИЯ ОР | ШТ | 8
138 | РОЗЕТКА НАСТЕННАЯ ОДНОМЕСТНАЯ С ЗАЗЕМЛЯЮЩИМ КОНТАКТОМ НА 16А, 250В ДЛЯ ОТКРЫТОЙ УСТАНОВКИ РС10-003-IР65 | ШТ | 10
139 | РУКАВ ГИБКИЙ, МЕТАЛЛИЧЕСКИЙ, ГЕРМЕТИЧНЫЙ Д20ММ РЗ-Ц-Х-20 | М | 100
140 | СТАЛЬ ПОЛОСОВАЯ | Т | 0.1065
141 | СВЕТИЛЬНИК СО СВЕТОДИОДНЫМИ МОДУЛЯМИ (СВЕТОВОЙ ПОТОК 1400ЛМ) МОЩНОСТИ 18ВТ, НАПРЯЖЕНИЕ 220В, СТЕПЕНЬ ЗАЩИТЫ IP55, НАСТЕННЫЙ, (Д255ММ) ДБП19-100-220 | ШТ | 6
142 | СВЕТИЛЬНИК СО СВЕТОДИОДНЫМИ МОДУЛЯМИ (СВЕТОВОЙ ПОТОК 3400ЛМ) МОЩНОСТИ 38ВТ, НАПРЯЖЕНИЕ 220В, СТЕПЕНЬ ЗАЩИТЫ IP55, ПОТОЛОЧНЫЙ, (1290X140X40) ДПП11-100-220 | ШТ | 9
143 | СГОН С КОНТРГАЙКОЙ И МУФТОЙ Д50X2" ММ | ШТ | 3
144 | СКОБА, МАССА-0,2КГ К1157У3 | ШТ | 124
145 | СМЕСИТЕЛЬ ДЛЯ УМЫВАЛЬНИКА С ВЕРХНЕЙ КАМЕРОЙ СМЕШЕНИЯ ГОСТ 25809-96 | ШТ | 1
146 | СОЕДИНИТЕЛЬ МЯГКИЙ 500Х250ММ | ШТ | 2
147 | СОЕДИНИТЕЛЬ МЯГКИЙ 600Х300ММ | ШТ | 2
148 | СОЕДИНИТЕЛЬ МЯГКИЙ 800Х400ММ | ШТ | 2
149 | СОЕДИНИТЕЛЬНАЯ МУФТА PPRC Д25 ММ PN25 | ШТ | 4
150 | СОЕДИНИТЕЛЬНАЯ МУФТА PPRC Д32 ММ PN25 | ШТ | 10
151 | СОЕДИНИТЕЛЬНАЯ МУФТА PPRC Д40 ММ PN25 | ШТ | 8
152 | СОЕДИНИТЕЛЬНАЯ МУФТА PPRC Д50 ММ PN25 | ШТ | 19
153 | СТОЙКА КАБЕЛЬНАЯ L=400ММ, МАССА-0,64КГ К1150У3 | ШТ | 12
154 | СТОЙКА КАБЕЛЬНАЯ L=800ММ, МАССА-1,37КГ К1152У3 | ШТ | 50
155 | ТРУБЫ ПОЛИПРОПИЛЕНОВЫЕ ГВС PPR РN20 Д=20Х3,4 ММ | М | 7
156 | ТРУБЫ ПОЛИПРОПИЛЕНОВЫЕ ГВС PPR РN20 Д=25Х4,2 ММ | М | 13
157 | ТЕРМОМЕТР ТЕХНИЧЕСКИЙ П5.1.240-103, 100 С ГОСТ 27544-87 | ШТ | 2
158 | ТРОЙНИК ПЕРЕХОДНОЙ PPR Д20Х25Х20 PN20 | ШТ | 1
159 | ТРОЙНИК ПЕРЕХОДНОЙ PPR Д25Х20Х25 ММ PN10 | ШТ | 2
160 | ТРОЙНИК ПЕРЕХОДНОЙ PPR Д63Х25Х63 ММ PN10 | ШТ | 1
161 | ТРОЙНИК ПЕРЕХОДНОЙ PPRC Д40Х20Х40ММ PN25 | ШТ | 4
162 | ТРОЙНИК ПЕРЕХОДНОЙ PPRC Д50Х20Х50ММ PN25 | ШТ | 4
163 | ТРОЙНИК ПЕРЕХОДНОЙ Д57X57X57 ММ | ШТ | 1
164 | ТРОЙНИК ПЕРЕХОДНОЙ ПНД Д110Х50Х110 ММ | ШТ | 2
165 | ТРОЙНИК ПРЯМОЙ PPR Д25Х25Х25 PN20 | ШТ | 1
166 | ТРОЙНИК ПРЯМОЙ PPR Д25Х25Х25 ММ PN10 | ШТ | 2
167 | ТРОЙНИК ПРЯМОЙ PPR Д63Х63Х63 ММ PN10 | ШТ | 3
168 | ТРОЙНИК ПРЯМОЙ ПНД Д110Х110Х110 ММ | ШТ | 2
169 | ТРУБА СТАЛЬНАЯ ВОДОГАЗОПРОВОДНАЯ Д20Х2,8 | М | 8
170 | ТРУБА СТАЛЬНАЯ ВОДОГАЗОПРОВОДНАЯ Д50Х3,5 | М | 14
171 | ТРУБЫ ПОЛИПРОПИЛЕНОВЫЕ АРМИРИРОВАННЫЕ С АЛЮМИНИЕМ, СТАБИЛНЫЕ PPRC Д20Х3,4ММ PN25 | М | 27
172 | ТРУБЫ ПОЛИПРОПИЛЕНОВЫЕ АРМИРИРОВАННЫЕ С АЛЮМИНИЕМ, СТАБИЛНЫЕ PPRC Д25Х4,2ММ PN25 | М | 14
173 | ТРУБЫ ПОЛИПРОПИЛЕНОВЫЕ АРМИРИРОВАННЫЕ С АЛЮМИНИЕМ, СТАБИЛНЫЕ PPRC Д32Х5,4ММ PN25 | М | 40
174 | ТРУБЫ ПОЛИПРОПИЛЕНОВЫЕ АРМИРИРОВАННЫЕ С АЛЮМИНИЕМ, СТАБИЛНЫЕ PPRC Д40Х6,7ММ PN25 | М | 32
175 | ТРУБЫ ПОЛИПРОПИЛЕНОВЫЕ АРМИРИРОВАННЫЕ С АЛЮМИНИЕМ, СТАБИЛНЫЕ PPRC Д50Х8,4ММ PN25 | М | 72
176 | ТРУБЫ СТАЛЬНЫЕ ЭЛЕКТРОСВАРНЫЕ Д57Х3,5 ГОСТ 10704-91 | М | 25
177 | УГЛОВОЙ РАДИАТОРНЫЙ КРАН С АМЕРИКАНКОЙ 1/2 | ШТ | 4
178 | УГОЛОК МОНТАЖНЫЕ 50Х50Х4ММ, L=2000М, МАССА-4,57КГ К236У2 | ШТ | 35
179 | УГОЛОК СТАЛЬНАЯ 63Х63Х5ММ ГОСТ 8509-93 | М | 100
180 | УМЫВАЛЬНИК С ПЬЕДЕСТАЛОМ С СИФОН | ШТ | 1
181 | УНИТАЗ-КОМПАКТ С КОСЫМ ВЫПУСКОМ С СИФОНГОСТ 22847-85 | ШТ | 1
182 | ФИЛТРЬ Д50 PPR | ШТ | 1
183 | ФУТЛЯР ИЗ ЭЛЕКТРОСВАРНЫХ ТРУБ Д76X3,0 | М | 0.4
184 | ШАЙБА С ГАЙКОЙ | КГ | 20
185 | ШАРОВОЙ КРАН Д20 | ШТ | 6
186 | ШАРОВОЙ КРАН Д25 | ШТ | 2
187 | ШАРОВОЙ КРАН Д50 | ШТ | 4
188 | ШЛАНГ САНТЕХ-КИЙ С ОДИНАРНИЙ L=500 ММ | ШТ | 5
189 | ВЕРТИКАЛЬНЫЙ ПРУТОК СТЕРЖЕН Д=16ММ | Т | 0.07469
190 | ФОЛЬГОИЗОЛ Т=40 ММ | М2 | 122
| ИТОГО СТРОИТЕЛЬНЫЕ МАТЕРИАЛЫ И КОНСТРУКЦИИ | СУМ
ОБОРУДОВАНИЕ, МЕБЕЛЬ И ИНВЕНТАРЬ (ПОСТАВКА ПОДРЯДЧИКА)
1 | ВОДОСЧЕТЧИК DY=50 (1/2) С ДИСТАНЦИОННОЙ ПЕРЕДАЧЕЙ ПОКАЗАНИЙ | ШТ | 1
2 | КОМПЛЕКТ АВТОМАТИКИ | КОМПЛ | 1
3 | КРЫШНЫЕ ВЕНТИЛЯТОРЫ, ПРОИЗВ. 1900М3/Ч N=1390 ОБ/МИН, НАПРЯЖЕНИЕ 380В, ЧАСТОТА 50ГЦ, ФАЗНОСТЬ-3, МОЩНОСТЬ 140ВТ VRK 40/32-4D | КОМПЛ | 7
4 | ПРОТИВОПОЖАРНАЯ НАСОСНАЯ СТАНЦИЯ С 2 НАСОСАМИ (1 РАБ, 1 РЕЗЕРВ) Q.MAX =10М3/ЧАС H.MAX = 65 КОМПЛЕКТАЦИЯ НАСОС 2,2KW — 2 ЩИТ УПРАВЛЕНИЯ НАСОСАМИ — 1 РЕЛЕ ДАВЛЕНИЯ 10 BAR — 2 РАСШИРИТЕЛЬНЫЙ БАК 50L — 1 КОЛЛЕКТОР ВХОД 80ММ — 1 КОЛЛЕКТОР ВЫХОД 80ММ — 1 ЗАТВОР 32ММ — 4 ОБРАТНЫЕ КЛАПАНЫ 25ММ — 2 МАНОМЕТР 10 БАР — 2 РАМА ДЛЯ НАСОСА — 1 КРАН ШАРАВОЙ 25ММ — 1 ТРЕХХОДОВОЙ КРАН — 2 БОЛТЫ M16-10 — 1 СБОРКА — 1 | КОМПЛ | 1
5 | СОЛНЕЧНЫЙ ВОДОНАГРЕВАТЕЛЬ С ЦИРКУЛЯЦИОННЫМ НАСОСОМ ОБЪЕМОМ 100 ЛИТРОВ | КОМПЛ | 1
6 | ТЕПЛОВЕНТИЛЯТОР НАСТЕННЫЙ ВОДЯНОЙ QТ=10.2 КВТ NЭЛ=0,07 КВТ (С КРЕПЕЖНОЙ КОНСОЛЬЮ) МАКСИМАЛЬНАЯ МОЩНОСТЬ, КВТ10.2 МАКС. УРОВЕНЬ ШУМА, ДБ40 ТИПТЕПЛОВЕНТИЛЯТОР ВОДЯНОЙ ТИП ЗАВЕСЫ ВОДЯНАЯ РАСХОД ВОЗДУХА, М3/ЧАС 1600 МАКС. ТЕМПЕРАТУРА, °С40 МАКС. ПЛОЩАДЬ ПОМЕЩЕНИЯ, КВ.М 150 ТИП НАГРЕВАТЕЛЬНОГО ЭЛЕМЕНТА ТЕПЛООБМЕННИК ТИП УПРАВЛЕНИЯ МЕХАНИЧЕСКОЕ УПРАВЛЕНИЕ ОБОГРЕВАТЕЛЕМ КНОПОЧНОЕ, ПОЛЗУНКОВОЕ, ПУЛЬТ ДУ ВИД ТЕРМОСТАТА ЭЛЕКТРОННЫЙ УСТАНОВКА НАСТЕННАЯ, ПОТОЛОЧНАЯ, ВСТРАИВАЕМАЯ ОСОБЕННОСТИ КЛИМАТИЧЕСКОЙ ТЕХНИКИ РЕГУЛИРОВКА ТЕМПЕРАТУРЫ, РЕЖИМ РАБОТЫ БЕЗ НАГРЕВА, ТЕРМОСТАТ ШИРИНА, СМ57 ВЫСОТА, СМ50 ВЕС, КГ10 РАЗМЕРЫ, ММ570X508X332 | КОМПЛ | 6
7 | ФИЛЬТР КЛАССА ЕU5, | ШТ | 1
8 | ЦЕНТРАЛЬНЫЙ КОНДИЦИОНЕР ШУМОИЗОЛИРОВАННЫЕ. ВЕНТИЛЯТОРОМ Р=720ПА, NЭ=3,7КВТ, N=1410ОБ/МИН, НАПРЯЖЕНИЕ 380В/54ГЦ. L7000М3/Ч LITENED 80-50 VRS | КОМПЛ | 1
9 | ШКАФ ВВОДНОЙ С АВР IН.=200А УАВР-ШУ8253-21А2-УХЛ4 | ШТ | 1
10 | ЩИТ МЕТАЛЛИЧЕСКИЕ, НАСТЕННЫЙ, В СОСТАВЕ: С ШИНАМИ PE И N ЩРН-18З-1-36 УХЛ3 | ШТ | 1
11 | ЩИТ СИЛОВОЙ МЕТАЛЛИЧЕСКИЙ, НАВЕСНОЙ С ШИНАМИ PE И N, РАЗМ. 1200Х800Х200ММ.ПР8503С-1001-54 | ШТ | 1
12 | ЩИТ УЧЕТНО-РАСПРЕДЕЛИТЕЛЬНЫЙ, НАВЕСНОЙ, РАЗМ. 540Х310Х165ММ, 6,3КГ. ЩУРН-3/12З-0 36 УХЛ3 | ШТ | 1
13 | ЭЛЕКТРИЧЕСКИЕ НАГРЕВАТЕЛИ ТИПА EA QТ=45КВТ, LITENED 80-50 EA/45 | ШТ | 1
14 | ЭЛЕКТРИЧЕСКИЙ ВОДОНАГРЕВАТЕЛЬ ЁМКОСТЬЮ 30 Л. | КОМПЛ | 1
15 | ЭЛЕКТРОКОТЕЛ С МОЩНОСТЬЮ 70КВТ, СЕРИИ 601 | ШТ | 1
16 | ЯЩИК С ПОНИЖАЮЩИМ ТРАНСФОРМАТОРОМ 220/36В ЯТП-0.25-23УЗ | ШТ | 1
17 | ЯЩИК УПРАВЛЕНИЯ ДЛЯ КРАНОВ IТ.Р=16А ЯРВ-20С-31-УХЛ4 | ШТ | 1
18 | ЯЩИК УПРАВЛЕНИЯ, РЕВЕРСИВНАЯ, ДВУХ ФИДЕРНЫЕ, С ПЕРЕКЛЮЧАТЕЛЕМ IТ.Р=16А Я5415-3174-31 | ШТ | 4
19 | ЯЩИК УПРАВЛЕНИЯ, РЕВЕРСИВНАЯ, ДВУХ ФИДЕРНЫЕ, С ПЕРЕКЛЮЧАТЕЛЕМ IТ.Р=5А Я5415-2674-26-УХЛ4 | ШТ | 10
20 | АВТОМАТ НА ВВОДЕ ВА47-100/3Р IР=32А | ШТ | 1
21 | АВТОМАТ НА ВВОДЕ ВА88-35/3Р IР=200А | ШТ | 1
22 | АВТОМАТЫ НА ОТХОДЯЩИХ ЛИНИЯХ ВА47-29/1Р IР=16А | ШТ | 5
23 | АВТОМАТЫ НА ОТХОДЯЩИХ ЛИНИЯХ ВА47-29/1Р IР=25А | ШТ | 5
24 | АВТОМАТЫ НА ОТХОДЯЩИХ ЛИНИЯХ ВА47-29/3Р, 6,3КА, ХАР-КА Д, IР=16А | ШТ | 1
25 | АВТОМАТЫ НА ОТХОДЯЩИХ ЛИНИЯХ ВА47-29/3Р, 6,3КА, ХАР-КА Д, IР=200А | ШТ | 1
26 | АВТОМАТЫ НА ОТХОДЯЩИХ ЛИНИЯХ ВА88-32/3Р IР=16А | ШТ | 11
27 | АВТОМАТЫ НА ОТХОДЯЩИХ ЛИНИЯХ ВА88-32/3Р IР=32А | ШТ | 6
28 | АВТОМАТЫ НА ОТХОДЯЩИХ ЛИНИЯХ ВА88-32/3Р IР=40А | ШТ | 2
| ИТОГО ОБОРУДОВАНИЕ, МЕБЕЛЬ И ИНВЕНТАРЬ (ПОСТАВКА ПОДРЯДЧИКА) | СУМ
ПРОЧИЕ ВНЕРЕСУРСНЫЕ ЗАТРАТЫ
1 | КАБЕЛЬ ГИБКИЙ, МЕДНЫЙ, С ПВХ ИЗОЛЯЦИЕЙ, НА НАПРЯЖЕНИЕ 660 В, СЕЧ. 4Х4ММ2 КГ | 1000М | 0.03
2 | КАБЕЛЬ КОНТРОЛЬНЫЙ, МЕДНЫЙ, С ПВХ ИЗОЛЯЦИЕЙ, НА НАПРЯЖЕНИЕ 660 В СЕЧ. 14Х1,5ММ2 КВВГ-0,66 | 1000М | 0.345
3 | КАБЕЛЬ СИЛОВОЙ, МЕДНЫЙ, С ПВХ ИЗОЛЯЦИЕЙ, НА НАПРЯЖЕНИЕ 450 В ВВГ-0,45 СЕЧ. 2Х1,5 ММ2 | 1000М | 0.202
4 | КАБЕЛЬ СИЛОВОЙ, МЕДНЫЙ, С ПВХ ИЗОЛЯЦИЕЙ, НА НАПРЯЖЕНИЕ 450 В ВВГ-0,45 СЕЧ. 3Х2,5 ММ2 | 1000М | 0.15
5 | КАБЕЛЬ СИЛОВОЙ, МЕДНЫЙ, С ПВХ ИЗОЛЯЦИЕЙ, НА НАПРЯЖЕНИЕ 660 В СЕЧ. 4Х1,5 ММ2 ВВГ-0,66 | 1000М | 0.01
6 | КАБЕЛЬ СИЛОВОЙ, МЕДНЫЙ, С ПВХ ИЗОЛЯЦИЕЙ, НА НАПРЯЖЕНИЕ 660 В СЕЧ. 4Х185 ММ2 ВВГ-0,66 | 1000М | 0.101
7 | КАБЕЛЬ СИЛОВОЙ, МЕДНЫЙ, С ПВХ ИЗОЛЯЦИЕЙ, НА НАПРЯЖЕНИЕ 660 В СЕЧ. 4Х2,5 ММ2 ВВГ-0,66 | 1000М | 0.622
8 | КАБЕЛЬ СИЛОВОЙ, МЕДНЫЙ, С ПВХ ИЗОЛЯЦИЕЙ, НА НАПРЯЖЕНИЕ 660 В СЕЧ. 4Х240 ММ2 ВВГ-0,66 | 1000М | 0.07
9 | КАБЕЛЬ СИЛОВОЙ, МЕДНЫЙ, С ПВХ ИЗОЛЯЦИЕЙ, НА НАПРЯЖЕНИЕ 660 В СЕЧ. 4Х4 ММ2 ВВГ-0,66 | 1000М | 0.113
10 | КАБЕЛЬ СИЛОВОЙ, МЕДНЫЙ, С ПВХ ИЗОЛЯЦИЕЙ, НА НАПРЯЖЕНИЕ 660 В СЕЧ. 4Х95 ММ2 ВВГ-0,66 | 1000М | 0.005
11 | ТРУБА ГОФРИРОВАННАЯ ИЗ ПВХ Д20ММ | М | 352
| ИТОГО ПРОЧИЕ ВНЕРЕСУРСНЫЕ ЗАТРАТЫ | СУМ
| ЗАТРАТЫ ТРУДА РАБОЧИХ | ЧЕЛ.-Ч | 1199.352
| ИТОГО ПРЯМЫЕ ЗАТРАТЫ | СУМ

## Лист1 (3)
ВЕДОМОСТЬ ОБЪЕМОВ РАБОТ РЕКОНСТРУКЦИЯ ВОДОПОДЪЕМНОГО СООРУЖЕНИЯ № 1, РАСПОЛОЖЕННОГО В МФЙ «ОБИ-ХАЕТ» ГОРОДА УРГЕНЧА
ОПС, ВН, СС
№ п/п | Наименование компонента | Единица измерения | Объем работ по проекту | на единицу измерения | сумма
1 | 2 | 3 | 4 | 5 | 6
ТРУДОВЫЕ РЕСУРСЫ
1 | ЗАТРАТЫ ТРУДА РАБОЧИХ-СТРОИТЕЛЕЙ | ЧЕЛ.-Ч | 256.67
| ИТОГО ТРУДОВЫЕ РЕСУРСЫ | СУМ
| ЗАТРАТЫ ТРУДА РАБОЧИХ | ЧЕЛ.-Ч | 256.67
СТРОИТЕЛЬНЫЕ МАШИНЫ И МЕХАНИЗМЫ
1 | ДРЕЛИ ЭЛЕКТРИЧЕСКИЕ | МАШ.-Ч | 4
2 | УСТАНОВКИ ДЛЯ СВАРКИ РУЧНОЙ ДУГОВОЙ (ПОСТОЯННОГО ТОКА) | МАШ.-Ч | 1.3075
| ИТОГО СТРОИТЕЛЬНЫЕ МАШИНЫ И МЕХАНИЗМЫ | СУМ
СТРОИТЕЛЬНЫЕ МАТЕРИАЛЫ И КОНСТРУКЦИИ
1 | БОЛТЫ С ШЕСТИГРАННОЙ ГОЛОВКОЙ ДИАМЕТРОМ РЕЗЬБЫ 8 ММ | Т | 5e-05
2 | ГАЙКИ ШЕСТИГРАННЫЕ ДИАМЕТР РЕЗЬБЫ 8 ММ | Т | 2e-05
3 | ДЮБЕЛИ | КГ | 3.06
4 | ГИПСОВЫЕ ВЯЖУЩИЕ Г-3 | Т | 0.017
5 | ШАЙБЫ ОЦИНКОВАННЫЕ ДИАМЕТР 10 ММ | КГ | 0.002
6 | ЛАК БИТУМНЫЙ БТ-123 | Т | 0.0006
7 | ЭЛЕКТРОДЫ ДИАМЕТРОМ 4 ММ Э42А | КГ | 0.195
8 | СТАЛЬ ПОЛОСОВАЯ КИПЯЩАЯ 40Х4 ММ | Т | 0.0325
9 | СКОБЫ | 10ШТ | 99.92
10 | ДЮБЕЛИ ПЛАСТМАССОВЫЕ С ШУРУПАМИ 12Х70 ММ | 10 ШТ | 7.9
11 | СТАЛЬ УГЛОВАЯ, РАВНОПОЛОЧНАЯ, МАРКА СТАЛИ ВСТ3КП2 РАЗМЕРОМ 50Х50Х5 ММ | Т | 0.0348
12 | 19" ВЕРТИКАЛЬНЫЙ КАБЕЛЬНЫЙ ОРГАНАЙЗЕР, 9U | ШТ | 1
13 | HDMI ЭКСТЕНДЕР С ПОМОЩЬЮ ОДНОГО КАБЕЛЯ КАТЕГОРИИ CAT-5 ПЕРЕДАЕТ НА РАССТОЯНИЕ 120 МЕТРОВ HD ВИДЕО. СТАНДАРТ IEEE-568B, РАССТОЯНИЕ ПЕРЕДАЧИ ДОСТИГАЕТ ДО 120М СИНГЛОВ CAT-6 КАБЕЛЬ 1080P, РАБОТАЕТ С HDMI УСТРОЙСТВ РАБОТАЕТ С HDCP-СОВМЕСТИМЫМИ УСТРОЙСТВАМИ | ШТ | 1
14 | БИРКА КАБЕЛЬНАЯ МАРКИРОВОЧНАЯ | ШТ | 40
15 | БИРКА КАБЕЛЬНАЯ, МАРКИРОВОЧНАЯ | ШТ | 1
16 | БЛОК ЭЛЕКТРИЧЕСКИХ РОЗЕТОК НА 9 ГНЕЗД SCHUKO, ШНУР ПИТАНИЯ 1,8 М С ВИЛКОЙ SCHUKO | ШТ | 1
17 | ВЕНТИЛЯТОРНАЯ ПАНЕЛЬ С ТЕРМОСТАТОМ,4 Х 12СМ,ПИТАНИЕ 220V,ЧЕРНЫЙ | ШТ | 1
18 | ГЕРМЕТИК, ВЕС УПАКОВКИ 400ГР | ШТ | 1
19 | ГЕРМЕТИЧНЫЙ КОРОБКА МОНТАЖНАЯ IP55 80X80ММ | ШТ | 4
20 | ГОРИЗОНТ.КАБ.ОРГАНАЙЗЕР МЕТАЛЛИЧЕСКИЙ,С КРЫШКОЙ,483Х45,ЦВЕТ(ЧЕРНЫЙ),1U | ШТ | 1
21 | ДЕРЖАТЕЛЬ С ЗАЩЁЛКОЙ И ДЮБЕЛЕМ СТ, Д16ММ | ШТ | 55
22 | ЗАГЛУШКА 1U В ТЕЛЕКОММУНИКАЦИОННЫЙ ШКАФ 19 | ШТ | 1
23 | КОННЕКТОР | ШТ | 8
24 | КАБЕЛЬ HDMI С КОМПЕНСАТОРОМ ПОТЕРЬ 3М | ШТ | 1
25 | КАБЕЛЬНЫЙ ВВОД С ЩЕТОЧНЫМ УПЛОТНЕНИЕМ ДЛЯ НАСТЕННОГО ШКАФА , 1U | ШТ | 1
26 | КОММУТАЦИОННЫЙ ШНУР U/FTP 4-Х ПАРНЫЙ CAT.6 0,5М | ШТ | 1
27 | КОММУТАЦИОННЫЙ ШНУР U/FTP 4-Х ПАРНЫЙ CAT.6 3.0М | ШТ | 1
28 | КОМПЛЕКТ ЗАЗЕМЛЕНИЯ, SHIP, 701603001, ДЛИНА ПРОВОДНИКА 30 СМ | ШТ | 1
29 | КРОНШТЕЙН ДЛЯ 55 ДЮЙМОВ ТВ | ШТ | 1
30 | МЕТИЗЫ | КГ | 0.2
31 | МОДУЛЬ SFP WDM, ДАЛЬНОСТЬ ДО 3КМ (6DB), 1310НМ | ШТ | 1
32 | МОДУЛЬ SFP WDM, ДАЛЬНОСТЬ ДО 3КМ (6DB), 1550НМ | ШТ | 1
33 | МОДУЛЬ ПОДКЛЮЧЕНИЯ НАГРУЗКИ | ШТ | 1
34 | ПАТЧКОРД ОПТИЧЕСКИЙ LC/UPC SC/UPC, SM, SIMPLEX, 2 МЕТРА | ШТ | 1
35 | ТРУБА ГОФРИРОВАННАЯ ПВХ D=16ММ T=0.2 ММ С ЗОНДОМ | М | 79
36 | ТРУБА ГОФРИРОВАННАЯ ПВХ D=20ММ T=0.2 ММ С ЗОНДОМ | М | 157
37 | ХОМУТ НЕЙЛОНОВЫЙ ЧЁРНЫЙ 3Х160ММ/ 100 ШТ.В УПАКОВКЕ | ШТ | 1
| ИТОГО СТРОИТЕЛЬНЫЕ МАТЕРИАЛЫ И КОНСТРУКЦИИ | СУМ
ОБОРУДОВАНИЕ, МЕБЕЛЬ И ИНВЕНТАРЬ
1 | (IP КАМЕРА ПОТОЛОЧНАЯ С ЗВУКОМ) H.265+, РАЗРЕШЕНИЕ 4 МП. | ШТ | 1
2 | (IP КАМЕРА СТЕННАЯ С ЗВУКОМ) H.265+, IP 4MP. | ШТ | 3
3 | LED SMART-ТЕЛЕВИЗОР 55 ДЮЙМОВ РАЗРЕШЕНИЕ ЭКРАНА FULLHD 1920X1080 | ШТ | 1
4 | NVR HIKVISION DC-7608NI-Q1 8 ПОРТ | ШТ | 1
5 | АБД ОРИОН ПРО" - АДМИНИСТРАТОР БАЗЫ ДАННЫХ ОРИОН ПРО. | ШТ | 1
6 | АДРЕСНЫЙ БЛОК ДЛЯ УПРАВЛЕНИЯ ПРИВОДОМ (ДЫМОУДАЛЕНИЯ И Т.П.) С РАБОЧИМ НАПРЯЖЕНИЕМ 220 В | ШТ | 1
7 | АККУМУЛЯТОРНАЯ БАТАРЕЯ 17 АЧ | ШТ | 1
8 | БЛОК КОНТРОЛЬНО-ПУСКОВОЙ | ШТ | 1
9 | БЛОК КОНТРОЛЯ И ИНДИКАЦИИ | ШТ | 1
10 | БЛОК РАЗВЕТВИТЕЛЬНО-ИЗОЛИРУЮЩИЙ БРИЗ | ШТ | 1
11 | БЛОК СИГНАЛЬНО-ПУСКОВОЙ | ШТ | 1
12 | ЖЕСТКИЙ ДИСК WESTERN DIGITAL 1TB ДЛЯ СИСТЕМ НАБЛЮДЕНИЯ С ПОДДЕРЖКОЙ ДО 64 КАМЕР ВЫСОКОЙ ЧЕТКОСТИ, SATA 6 ГБИТ/С, А ТАКЖЕ УКАЗАНА ВОЗМОЖНОСТЬ РАБОТЫ В РЕЖИМЕ 24/7 ДЛЯ КРУГЛОСУТОЧНОЙ ЗАПИСИ В СИСТЕМАХ ВИДЕОНАБЛЮДЕНИЯ | ШТ | 1
13 | ИЗВЕЩАТЕЛЬ ПОЖАРНЫЙ ДЫМОВОЙ ОПТИКО-ЭЛЕКТРОННЫЙ АДРЕСНЫЙ СО ВСТРОЕННЫМ ИЗОЛЯТОРОМ КОРОТКОГО ЗАМЫКАНИЯ ДИП-34А-04 | ШТ | 14
14 | ИЗВЕЩАТЕЛЬ ПОЖАРНЫЙ РУЧНОЙ АДРЕСНЫЙ ИПР 513-3АМ | ШТ | 4
15 | ИСТОЧНИК БЕСПЕРЕБОЙНОГО ПИТАНИЯ, МОЩНОСТЬ 3000ВА/2700ВТ, | ШТ | 1
16 | КОММУТАЦИОННАЯ ПАНЕЛ CAT.5 | ШТ | 2
17 | КОНТРОЛЛЕР ДВУХПРОВОДНОЙ ЛИНИИ СВЯЗИ | ШТ | 1
18 | МОНИТОР 22" | ШТ | 1
19 | ОПОВЕЩАТЕЛЬ ОХРАННО-ПОЖАРНЫЙ СВЕТО-ЗВУКОВОЙ УРОВЕНЬ ЗВУКОВОГО ДАВЛЕНИЯ, ДБ, НЕ МЕНЕЕ 100 ОПОП 124-07 | КОМПЛ | 5
20 | ПЕРСОНАЛЬНЫЙ КОМПЬЮТЕР CPU INTEL CORE I5-8400,ВИДЕОКАРТА 2 ГБ DDR-8GB, SSD-128GB | ШТ | 1
21 | ПРЕОБРАЗОВАТЕЛЬ ИНТЕРФЕЙСОВ USB В RS-232 С ГАЛЬВАНИЧЕСКОЙ РАЗВЯЗКОЙ. ПИТАНИЕ ОТ USB ПОРТА КОМПЬЮТЕРА. | ШТ | 1
22 | ПРОГРАММНОЕ ОБЕСПЕЧЕНИЕ (ОДНО ЯДРО И ОДИН МОНИТОР) И КЛЮЧ ЗАЩИТЫ. | ШТ | 1
23 | ПУЛЬТ КОНТРОЛЯ И УПРАВЛЕНИЯ | ШТ | 1
24 | РЕЗЕРВИРОВАННЫЙ ИСТОЧНИК ПИТАНИЯ РИП-12 ИСП.12 РИП-12-П2-Р-RS | ШТ | 1
25 | РЕЛЕЙНЫЙ УСИЛИТЕЛЬ НА ОДИН КАНАЛ. ВХОДНОЕ НАПРЯЖЕНИЕ 24 В, ТОК – 30 МА. ВЫХОДНОЕ НАПРЯЖЕНИЕ ДО 220 В, ТОК – ДО 10 А. КОНТАКТ НА ПЕРЕКЛЮЧЕНИЕ. ПРОЧНОСТЬ ЭЛЕКТРИЧЕСКОЙ ИЗОЛЯЦИИ – 3500 В | ШТ | 1
26 | УПРАВЛЯЕМЫЙ КОММУТАТОР УРОВНЯ 2, 8 ПОРТОВ 10/100/1000BASE-T И 2 ПОРТА 100/1000BASE-X (SFP) | ШТ | 1
27 | УСТРОЙСТВО ВЫНОСНОЕ ПРИЕМО-ПЕРЕДАЮЩЕЕ | ШТ | 1
28 | УСТРОЙСТВО ОКОНЕЧНОЕ ОБЪЕКТОВОЕ СИСТЕМЫ ПЕРЕДАЧИ ИЗВЕЩЕНИЙ С2000-PGE | ШТ | 1
29 | ЦЕНТРАЛЬНЫЙ СЕРВЕР ОРИОН ПРО С КЛЮЧОМ ЗАЩИТЫ | ШТ | 1
30 | ШКАФ НАСТЕННЫЙ 19" 18U 570Х600Х500 ММ, IP20, СТЕКЛЯННАЯ ДВЕРЬ PXT-10-1860-01 | ШТ | 1
31 | ШКАФ ПОЖАРНОЙ СИГНАЛИЗАЦИИ, 1000Х750Х200ММ | ШТ | 1
| ИТОГО ОБОРУДОВАНИЕ, МЕБЕЛЬ И ИНВЕНТАРЬ | СУМ
ПРОЧИЕ ВНЕРЕСУРСНЫЕ ЗАТРАТЫ
1 | КАБЕЛЬ ВИТАЯ ПАРА FTP, 4 ПАРЫ CAT.5Е, INDOOR (КСВПВЭ-5Е — ЭТО КАБЕЛЬ ВИТАЯ ПАРА, С ЭКРАНОМ, С ОБОЛОЧКОЙ ИЗ ПВХ ПЛАСТИКА / FTP 4X2X0,52 КАТЕГОРИЯ 5Е) | 1000М | 0.17
2 | КАБЕЛЬ ДЛЯ ВНЕШНЕЙ ПРОКЛАДКИ, ЧАСТОТНЫЙ ДИАПАЗОН ДО 100 MHZ, КОЛИЧЕСТВО ВИТЫХ ПАР — 4 PTK-LAN F/UTP CAT 5E PVC | 1000М | 0.005
3 | КАБЕЛЬ ОПТОВОЛОКОННЫЙ ОДНОМОДОВЫЙ ОДНОЖИЛЬНЫЙ ВОК-1-ОМ | 1000М | 0.001
4 | ОГНЕСТОЙКИЙ КАБЕЛЬ КСРЭВНГ(А)-FRLS 2Х0,80 ДЛЯ ОПС И СОУЭ ИМЕЕТ 2 ЖИЛЫ Д=0,8 ММ | 1000М | 0.079
5 | ПРОВОД СИЛОВОЙ ЕМК.2Х1,5ММ2, ДОПУСТИМОЕ НАПРЯЖЕНИЕ (ПЕРЕМЕННОЕ) 230 В (50 ГЦ) ПУГНП | 1000М | 0.019
6 | ПРОВОД УСТАНОВОЧНЫЙ ЕМК. 1Х4ММ2 ПУГВ | 1000М | 0.005
| ИТОГО ПРОЧИЕ ВНЕРЕСУРСНЫЕ ЗАТРАТЫ | СУМ
| ЗАТРАТЫ ТРУДА РАБОЧИХ | ЧЕЛ.-Ч | 256.67
| ИТОГО ПРЯМЫЕ ЗАТРАТЫ | СУМ

## Лист1 (4)
ВЕДОМОСТЬ ОБЪЕМОВ РАБОТ РЕКОНСТРУКЦИЯ ВОДОПОДЪЕМНОГО СООРУЖЕНИЯ № 1, РАСПОЛОЖЕННОГО В МФЙ «ОБИ-ХАЕТ» ГОРОДА УРГЕНЧА
ЗАБОР ОГРАЖДЕНИЯ НАСОСНАЯ
№ п/п | Наименование компонента | Единица измерения | Объем работ по проекту | на единицу измерения | сумма
1 | 2 | 3 | 4 | 5 | 6
ТРУДОВЫЕ РЕСУРСЫ
1 | ЗАТРАТЫ ТРУДА РАБОЧИХ-СТРОИТЕЛЕЙ | ЧЕЛ.-Ч | 1974.6927
2 | ЗАТРАТЫ ТРУДА МАШИНИСТОВ | ЧЕЛ.-Ч | 130.648
| ИТОГО ТРУДОВЫЕ РЕСУРСЫ | СУМ
| ЗАТРАТЫ ТРУДА РАБОЧИХ | ЧЕЛ.-Ч | 1974.6927
СТРОИТЕЛЬНЫЕ МАШИНЫ И МЕХАНИЗМЫ
1 | АВТОПОГРУЗЧИКИ 5 Т | МАШ.-Ч | 2.0156
| В Т.Ч. ЗАТРАТЫ ТРУДА МАШИНИСТОВ, ЭКИПАЖ 1 ЧЕЛ. | ЧЕЛ.-Ч | 2.0156
2 | АГРЕГАТЫ СВАРОЧНЫЕ ПЕРЕДВИЖНЫЕ С НОМИНАЛЬНЫМ СВАРОЧНЫМ ТОКОМ 250-400 А С БЕНЗИНОВЫМ ДВИГАТЕЛЕМ | МАШ.-Ч | 3.7523
3 | АВТОПОГРУЗЧИКИ ПРИ РАБОТЕ НА ДРУГИХ ВИДАХ СТРОИТЕЛЬСТВА 3 Т | МАШ.-Ч | 0.25688
| В Т.Ч. ЗАТРАТЫ ТРУДА МАШИНИСТОВ, ЭКИПАЖ 1 ЧЕЛ. | ЧЕЛ.-Ч | 0.25688
4 | БУЛЬДОЗЕРЫ ПРИ РАБОТЕ НА ДРУГИХ ВИДАХ СТРОИТЕЛЬСТВА 79 (108) КВТ (Л.С.) | МАШ.-Ч | 1.4886
| В Т.Ч. ЗАТРАТЫ ТРУДА МАШИНИСТОВ, ЭКИПАЖ 1 ЧЕЛ. | ЧЕЛ.-Ч | 1.4886
5 | ВИБРАТОРЫ ГЛУБИННЫЕ | МАШ.-Ч | 18.0077
6 | ГУДРОНАТОРЫ РУЧНЫЕ | МАШ.-Ч | 6.223
7 | КАТКИ ДОРОЖНЫЕ САМОХОДНЫЕ ГЛАДКИЕ 5 Т | МАШ.-Ч | 1.4154
| В Т.Ч. ЗАТРАТЫ ТРУДА МАШИНИСТОВ, ЭКИПАЖ 1 ЧЕЛ. | ЧЕЛ.-Ч | 1.4154
8 | КРАНЫ БАШЕННЫЕ ПРИ РАБОТЕ НА ДРУГИХ ВИДАХ СТРОИТЕЛЬСТВА 8 Т | МАШ.-Ч | 48.7503
| В Т.Ч. ЗАТРАТЫ ТРУДА МАШИНИСТОВ, ЭКИПАЖ 1 ЧЕЛ. | ЧЕЛ.-Ч | 48.7503
9 | КРАНЫ НА АВТОМОБИЛЬНОМ ХОДУ ПРИ РАБОТЕ НА ДРУГИХ ВИДАХ СТРОИТЕЛЬСТВА 10 Т | МАШ.-Ч | 12.0754
| В Т.Ч. ЗАТРАТЫ ТРУДА МАШИНИСТОВ, ЭКИПАЖ 1 ЧЕЛ. | ЧЕЛ.-Ч | 12.0754
10 | КОТЛЫ БИТУМНЫЕ ПЕРЕДВИЖНЫЕ 400 Л | МАШ.-Ч | 7.9952
11 | ЛЕБЕДКИ ЭЛЕКТРИЧЕСКИЕ, ТЯГОВЫМ УСИЛИЕМ ДО 5,79 (0,59) КН (Т) | МАШ.-Ч | 0.00702
12 | ПРЕОБРАЗОВАТЕЛИ СВАРОЧНЫЕ С НОМИНАЛЬНЫМ СВАРОЧНЫМ ТОКОМ 315-500 А | МАШ.-Ч | 3.6872
13 | ПОДЪЕМНИКИ МАЧТОВЫЕ СТРОИТЕЛЬНЫЕ 0,5 Т | МАШ.-Ч | 8.1044
| В Т.Ч. ЗАТРАТЫ ТРУДА МАШИНИСТОВ, ЭКИПАЖ 1 ЧЕЛ. | ЧЕЛ.-Ч | 8.1044
14 | ПИЛЫ ДИСКОВЫЕ ЭЛЕКТРИЧЕСКИЕ | МАШ.-Ч | 0.10732
15 | ПИЛА ЭЛЕКТРИЧЕСКАЯ ЦЕПНАЯ | МАШ.-Ч | 0.60042
16 | РАСТВОРОНАСОСЫ 1 М3/Ч | МАШ.-Ч | 48.0418
| В Т.Ч. ЗАТРАТЫ ТРУДА МАШИНИСТОВ, ЭКИПАЖ 1 ЧЕЛ. | ЧЕЛ.-Ч | 48.0418
17 | ТРАМБОВКИ ПНЕВМАТИЧЕСКИЕ | МАШ.-Ч | 2.5141
18 | УСТАНОВКИ ДЛЯ СВАРКИ РУЧНОЙ ДУГОВОЙ (ПОСТОЯННОГО ТОКА) | МАШ.-Ч | 71.8292
19 | КОМПРЕССОРЫ ПЕРЕДВИЖНЫЕ С ДВИГАТЕЛЕМ ВНУТРЕННЕГО СГОРАНИЯ ДАВЛЕНИЕМ ДО 686 КПА (7 АТМ.) 2,2 М3/МИН | МАШ.Ч | 3.9239
| В Т.Ч. ЗАТРАТЫ ТРУДА МАШИНИСТОВ, ЭКИПАЖ 1 ЧЕЛ. | ЧЕЛ.-Ч | 3.9239
20 | ПЕЧИ ЭЛЕКТРИЧЕСКИЕ ДЛЯ СУШКИ СВАРОЧНЫХ МАТЕРИАЛОВ С РЕГУЛИРОВАНИЕМ ТЕМПЕРАТУРЫ В ПРЕДЕЛАХ 80-500 ГР. С | МАШ.-Ч | 0.18683
21 | ЭКСКВАТОР "САSЕ" ИЛИ "ЛИБХЕРР" ОДНОКОВШОВЫЙ ДИЗЕЛЬНЫЙ НА ГУСЕНИЧНОМ ХОДУ ПРИ РАБОТЕ НА ДРУГИХ ВИДАХ СТРОИТЕЛЬСТВА 1,2 М3 | МАШ.-Ч | 0.8255
| В Т.Ч. ЗАТРАТЫ ТРУДА МАШИНИСТОВ, ЭКИПАЖ 2 ЧЕЛ. | ЧЕЛ.-Ч | 1.651
22 | СТАНОК ДЛЯ ГИБКИ АРМАТУРЫ | МАШ.-Ч | 1.2521
23 | АВТОМОБИЛИ БОРТОВЫЕ ГРУЗОПОДЪЕМНОСТЬЮ ДО 5 Т | МАШ.-Ч | 0.00702
| В Т.Ч. ЗАТРАТЫ ТРУДА МАШИНИСТОВ, ЭКИПАЖ 1 ЧЕЛ. | ЧЕЛ.-Ч | 0.00702
24 | АВТОМОБИЛИ БОРТОВЫЕ ГРУЗОПОДЪЕМНОСТЬЮ ДО 5 Т | МАШ.-Ч | 2.8193
| В Т.Ч. ЗАТРАТЫ ТРУДА МАШИНИСТОВ, ЭКИПАЖ 1 ЧЕЛ. | ЧЕЛ.-Ч | 2.8193
25 | АВТОМОБИЛИ БОРТОВЫЕ ГРУЗОПОДЪЕМНОСТЬЮ ДО 10 Т | МАШ.-Ч | 0.11627
| В Т.Ч. ЗАТРАТЫ ТРУДА МАШИНИСТОВ, ЭКИПАЖ 1 ЧЕЛ. | ЧЕЛ.-Ч | 0.11627
26 | АГРЕГАТЫ ОКРАСОЧНЫЕ ВЫСОКОГО ДАВЛЕНИЯ ДЛЯ ОКРАСКИ ПОВЕРХНОСТЕЙ КОНСТРУКЦИЙ МОЩНОСТЬЮ 1 КВТ | МАШ.-Ч | 0.62127
27 | АППАРАТЫ ДЛЯ ГАЗОВОЙ СВАРКИ И РЕЗКИ | МАШ.-Ч | 0.8957
28 | ЛЕБЕДКА РУЧНАЯ | МАШ.-Ч | 0.5294
29 | СТАНОК ДЛЯ РУБКИ АРМАТУРЫ | МАШ.-Ч | 1.8782
| ИТОГО СТРОИТЕЛЬНЫЕ МАШИНЫ И МЕХАНИЗМЫ | СУМ
СТРОИТЕЛЬНЫЕ МАТЕРИАЛЫ И КОНСТРУКЦИИ
1 | ВОДА | М3 | 19.9221
2 | РАСТВОР ЦЕМЕНТНЫЙ 1:3 | М3 | 16.484
3 | КАМНИ ЛЕГКОБЕТОННЫЕ (ШЛАКОБЛОК) | М3 | 68.08
4 | РАСТВОР ГОТОВЫЙ КЛАДОЧНЫЙ ЦЕМЕНТНЫЙ, МАРКА: 25 | М3 | 2.0708
5 | БИТУМЫ НЕФТЯНЫЕ ДОРОЖНЫЕ ЖИДКИЕ КЛАСС МГ И СГ | Т | 1.513
6 | ГВОЗДИ СТРОИТЕЛЬНЫЕ С ПЛОСКОЙ ГОЛОВКОЙ 1,6Х50 ММ | Т | 0.0010578
7 | ГВОЗДИ СТРОИТЕЛЬНЫЕ | Т | 0.011421
8 | ИЗВЕСТЬ СТРОИТЕЛЬНАЯ НЕГАШЕНАЯ КОМОВАЯ, СОРТ 1 | Т | 0.002755
9 | ГИПСОВЫЕ ВЯЖУЩИЕ Г-3 | Т | 0.05289
10 | КРАСКИ ВОДОЭМУЛЬСИОННЫЕ | Т | 0.42188
11 | ГРУНТОВКА ГФ-021 КРАСНО-КОРИЧНЕВАЯ | Т | 0.004212
12 | ОЛИФА КОМБИНИРОВАННАЯ К-2 | Т | 0.014683
13 | ШПАТЛЕВКА МАСЛЯНО-КЛЕЕВАЯ | Т | 0.00874
14 | ЭМАЛЬ ПФ-115 СЕРАЯ | Т | 0.006669
15 | МАСТИКА БИТУМНАЯ КРОВЕЛЬНАЯ ГОРЯЧАЯ | Т | 0.97541
16 | КАТАНКА ГОРЯЧЕКАТАНАЯ В МОТКАХ ДИАМЕТРОМ 6,3-6,5 ММ | Т | 0.018305
17 | ПРОВОЛОКА СВЕТЛАЯ ДИАМЕТРОМ 1,1 ММ | Т | 0.000994
18 | СТЕКЛО ЖИДКОЕ КАЛИЙНОЕ | Т | 0.0334
19 | СЕТКА ТКАНАЯ С КВАДРАТНЫМИ ЯЧЕЙКАМИ N 05 БЕЗ ПОКРЫТИЯ | М2 | 48.8351
20 | УАЙТ-СПИРИТ | Т | 0.0004914
21 | КИСЛОРОД ТЕХНИЧЕСКИЙ ГАЗООБРАЗНЫЙ | М3 | 0.75283
22 | КСИЛОЛ НЕФТЯНОЙ МАРКИ А | Т | 0.000702
23 | ЭЛЕКТРОДЫ ДИАМЕТРОМ 4 ММ Э42 | Т | 0.070948
24 | ЭЛЕКТРОДЫ ДИАМЕТРОМ 4 ММ Э46 | Т | 0.002198
25 | ЭЛЕКТРОДЫ ДИАМЕТРОМ 6 ММ Э42 | Т | 0.016076
26 | ПЕМЗА ШЛАКОВАЯ (ЩЕБЕНЬ ПОРИСТЫЙ ИЗ МЕТАЛЛУРГИЧЕСКОГО ШЛАКА), МАРКА 600, ФРАКЦИЯ ОТ 5 ДО 10 ММ | М3 | 0.0006992
27 | РОГОЖА | М2 | 51.6676
28 | ШКУРКА ШЛИФОВАЛЬНАЯ ДВУХСЛОЙНАЯ С ЗЕРНИСТОСТЬЮ 40/25 | М2 | 1.3984
29 | ПИЛОМАТЕРИАЛЫ ХВОЙНЫХ ПОРОД ДРУСКИ ОБРЕЗНЫЕ ДЛИНОЙ 4-6,5 М, ШИРИНОЙ 75-150 ММ, ТОЛЩИНОЙ 40-75 ММ I СОРТА | М3 | 0.000566
30 | БРУСКИ ОБРЕЗНЫЕ ХВОЙНЫХ ПОРОД ДЛИНОЙ 4-6,5 М, ШИРИНОЙ 75-150 ММ, ТОЛЩИНОЙ 40-75 ММ, IV СОРТА | М3 | 0.037
31 | ДОСКИ ОБРЕЗНЫЕ ХВОЙНЫХ ПОРОД ДЛИНОЙ 4-6,5 М, ШИРИНОЙ 75-150 ММ, ТОЛЩИНОЙ 25 ММ, III СОРТА | М3 | 0.066584
32 | ДОСКИ ОБРЕЗНЫЕ ХВОЙНЫХ ПОРОД ДЛИНОЙ 4-6,5 М, ШИРИНОЙ 75-150 ММ, ТОЛЩИНОЙ 44 ММ И БОЛЕЕ, III СОРТА | М3 | 0.26244
33 | ДОСКИ НЕОБРЕЗНЫЕ ДЛИНОЙ 4-6,5 М, ВСЕ ШИРИНЫ, ТОЛЩИНОЙ 44 ММ И БОЛЕЕ II СОРТА | М3 | 0.10336
34 | ЩЕБЕНЬ | М3 | 3.0303
35 | КРАСКИ МАСЛЯНЫЕ ГОТОВЫЕ К ПРИМЕНЕНИЮ ДЛЯ ВНУТРЕННИХ РАБОТ | Т | 0.047196
36 | ПРОВОЛОКА ВЯЗАЛЬНАЯ | КГ | 6.2605
37 | БРУСКИ ОБРЕЗНЫЕ ХВОЙНЫХ ПОРОД ДЛИНОЙ 2-6,5 М, ТОЛЩИНОЙ 40-60 ММ, 2 СОРТА | М3 | 0.0152
38 | ВЕТОШЬ | КГ | 0.57684
39 | ДЕТАЛИ ЗАКЛАДНЫЕ И НАКЛАДНЫЕ | Т | 0.01065
40 | БЕТОН ТЯЖЕЛЫЙ, КЛАСС В 12,5 (М150) | М3 | 67.8851
41 | БЕТОН ТЯЖЕЛЫЙ, КЛАСС В 7,5 (М100) | М3 | 3.4884
42 | РАСТВОР ГОТОВЫЙ КЛАДОЧНЫЙ (СОСТАВ И МАРКА ПО ПРОЕКТУ) | М3 | 8.14
43 | ЩЕБЕНЬ ИЗ ПРИРОДНОГО КАМНЯ ДЛЯ СТРОИТЕЛЬНЫХ РАБОТ ФРАКЦИИ 5-10 ММ | М3 | 2.2452
44 | ЩЕБЕНЬ ИЗ ПРИРОДНОГО КАМНЯ ДЛЯ СТРОИТЕЛЬНЫХ РАБОТ ФРАКЦИИ 10-20 ММ | М3 | 1.1226
45 | ЩЕБЕНЬ ИЗ ПРИРОДНОГО КАМНЯ ДЛЯ СТРОИТЕЛЬНЫХ РАБОТ ФРАКЦИИ 20-40 ММ | М3 | 3.6362
46 | ПРОПАН-БУТАН, СМЕСЬ ТЕХНИЧЕСКАЯ | КГ | 0.2253
47 | КОНСТРУКЦИИ СТАЛЬНЫЕ ПО ПРОЕКТУ | Т | 0.54951
48 | ЩИТЫ ИЗ ДОСОК ТОЛЩИНОЙ 25 ММ | М2 | 33.1711
49 | БЛОК КАЛОННИЙ | ШТ | 760
50 | ВИНТЫ САМОНАРЕЗАЮЩИЕ 4,8X35 ММ | ШТ | 76
51 | ГИДРОИЗОЛ | М2 | 4.75
52 | ГОРЯЧЕКАТАННАЯ АРМАТУРНАЯ СТАЛЬ ГЛАДКАЯ КЛАССА А-1, ДИАМЕТРОМ 10 ММ | Т | 0.12395
53 | ГОРЯЧЕКАТАННАЯ АРМАТУРНАЯ СТАЛЬ ГЛАДКАЯ КЛАССА А-1, ДИАМЕТРОМ 14 ММ | Т | 0.0061
54 | ГОРЯЧЕКАТАННАЯ АРМАТУРНАЯ СТАЛЬ ГЛАДКАЯ КЛАССА А-1, ДИАМЕТРОМ 6 ММ | Т | 0.010536
55 | ГОРЯЧЕКАТАННАЯ АРМАТУРНАЯ СТАЛЬ ГЛАДКАЯ КЛАССА А-3, ДИАМЕТРОМ 12 ММ | Т | 0.0267
56 | ГОРЯЧЕКАТАННАЯ АРМАТУРНАЯ СТАЛЬ ПЕРИОДИЧЕСКОГО ПРОФИЛЯ КЛАССА А-I ДИАМЕТРОМ 6 ММ | Т | 0.14172
57 | ГОРЯЧЕКАТАННАЯ АРМАТУРНАЯ СТАЛЬ ПЕРИОДИЧЕСКОГО ПРОФИЛЯ КЛАССА А-I ДИАМЕТРОМ 8 ММ | Т | 0.1501
58 | ГОРЯЧЕКАТАННАЯ АРМАТУРНАЯ СТАЛЬ ПЕРИОДИЧЕСКОГО ПРОФИЛЯ КЛАССА А-III ДИАМЕТРОМ 14 ММ | Т | 0.37336
59 | ЕВРО ОГРАЖДЕНИЯ ИЗ ПРОВОЛОКИ Д=5ММ, С ЯЧЕЙКАМИ 50Х200ММ, ОКРАШЕННЫЙ | М2 | 99.4
60 | КОЛЮЧАЯ ПРОВОЛОКА Д3 | Т | 0.0602
61 | КОЛЮЧАЯ ПРОВОЛОКА Д=2,8ММ | Т | 0.0137
62 | КРИШКА ЗАБОРНАЯ 250Х400Х40 | ШТ | 463
63 | ПЛЕНКА ПОЛИЭТИЛЕНОВАЯ ГИДРОИЗОЛЯЦИОННАЯ | М2 | 17.6
64 | ПОДШИВНИК ШАРИКОВИЙ | ШТ | 6
65 | РОЛИК ДЛЯ ВОРОТА | ШТ | 2
66 | СМЕСЬ ШЕБЕНОЧНО-ПЕСЧАНАЯ | М3 | 0.88
67 | СТАЛЬ ЛИСТОВАЯ 3ММ | Т | 0.08341
68 | СТАЛЬ ЛИСТОВАЯ ТОЛЩ. 2ММ | Т | 0.00298
69 | ТРУБА СТАЛЬНАЯ КВАДРАТНАЯ 60Х60Х2,5ММ | М | 50.35
70 | УГЛОВАЯ СТАЛЬ 32Х32Х3ММ | Т | 0.01665
71 | УГЛОВАЯ СТАЛЬ 40Х40Х4ММ | Т | 0.1287
72 | СТОИМОСТ АР-РЫ ДИАМЕТРЫ 14 А-III | Т | 0.20216
73 | СТОИМОСТ АР-РЫ ДИАМЕТРЫ 6 А-I | Т | 0.02699
| ИТОГО СТРОИТЕЛЬНЫЕ МАТЕРИАЛЫ И КОНСТРУКЦИИ | СУМ
| ЗАТРАТЫ ТРУДА РАБОЧИХ | ЧЕЛ.-Ч | 1974.6927
| ИТОГО ПРЯМЫЕ ЗАТРАТЫ | СУМ

## Лист1 (5)
ВЕДОМОСТЬ ОБЪЕМОВ РАБОТ РЕКОНСТРУКЦИЯ ВОДОПОДЪЕМНОГО СООРУЖЕНИЯ № 1, РАСПОЛОЖЕННОГО В МФЙ «ОБИ-ХАЕТ» ГОРОДА УРГЕНЧА
КАМЕРА
№ п/п | Наименование компонента | Единица измерения | Объем работ по проекту | на единицу измерения | сумма
1 | 2 | 3 | 4 | 5 | 6
ТРУДОВЫЕ РЕСУРСЫ
1 | ЗАТРАТЫ ТРУДА РАБОЧИХ-СТРОИТЕЛЕЙ | ЧЕЛ.-Ч | 15615.4399
2 | ЗАТРАТЫ ТРУДА МАШИНИСТОВ | ЧЕЛ.-Ч | 1740.8337
| ИТОГО ТРУДОВЫЕ РЕСУРСЫ | СУМ
| ЗАТРАТЫ ТРУДА РАБОЧИХ | ЧЕЛ.-Ч | 15615.4399
СТРОИТЕЛЬНЫЕ МАШИНЫ И МЕХАНИЗМЫ
1 | АВТОМАТЫ СВАРОЧНЫЕ С НОМИНАЛЬНЫМ СВАРОЧНЫМ ТОКОМ 450-1250 А | МАШ.-Ч | 673.8537
2 | АВТОПОГРУЗЧИКИ 5 Т | МАШ.-Ч | 47.979
| В Т.Ч. ЗАТРАТЫ ТРУДА МАШИНИСТОВ, ЭКИПАЖ 1 ЧЕЛ. | ЧЕЛ.-Ч | 47.979
3 | АГРЕГАТЫ СВАРОЧНЫЕ ДВУХПОСТОВЫЕ ДЛЯ РУЧНОЙ СВАРКИ НА ТРАКТОРЕ 79 КВТ (108 Л.С.) | МАШ.-Ч | 200.7628
| В Т.Ч. ЗАТРАТЫ ТРУДА МАШИНИСТОВ, ЭКИПАЖ 1 ЧЕЛ. | ЧЕЛ.-Ч | 200.7628
4 | АГРЕГАТЫ СВАРОЧНЫЕ ПЕРЕДВИЖНЫЕ С НОМИНАЛЬНЫМ СВАРОЧНЫМ ТОКОМ 250-400 А С ДИЗЕЛЬНЫМ ДВИГАТЕЛЕМ | МАШ.-Ч | 27.044
5 | АГРЕГАТЫ ДЛЯ ПОДАЧИ ГРУНТОВКИ | МАШ.-Ч | 1.7595
| В Т.Ч. ЗАТРАТЫ ТРУДА МАШИНИСТОВ, ЭКИПАЖ 1 ЧЕЛ. | ЧЕЛ.-Ч | 1.7595
6 | БУЛЬДОЗЕРЫ ПРИ РАБОТЕ НА ДРУГИХ ВИДАХ СТРОИТЕЛЬСТВА (КРОМЕ ВОДОХОЗЯЙСТВЕННОГО) 59 (80) КВТ (Л.С.) | МАШ.-Ч | 20.2405
| В Т.Ч. ЗАТРАТЫ ТРУДА МАШИНИСТОВ, ЭКИПАЖ 1 ЧЕЛ. | ЧЕЛ.-Ч | 20.2405
7 | БУЛЬДОЗЕРЫ ПРИ РАБОТЕ НА ДРУГИХ ВИДАХ СТРОИТЕЛЬСТВА 79 (108) КВТ (Л.С.) | МАШ.-Ч | 38.7583
| В Т.Ч. ЗАТРАТЫ ТРУДА МАШИНИСТОВ, ЭКИПАЖ 1 ЧЕЛ. | ЧЕЛ.-Ч | 38.7583
8 | ВИБРАТОРЫ ГЛУБИННЫЕ | МАШ.-Ч | 298.608
9 | ВИБРАТОРЫ ПОВЕРХНОСТНЫЕ | МАШ.-Ч | 151.9951
10 | ГЛИНОМЕШАЛКИ 4 М3 | МАШ.-Ч | 5.76
| В Т.Ч. ЗАТРАТЫ ТРУДА МАШИНИСТОВ, ЭКИПАЖ 1 ЧЕЛ. | ЧЕЛ.-Ч | 5.76
11 | ГУДРОНАТОРЫ РУЧНЫЕ | МАШ.-Ч | 33.3877
12 | ДРЕЛИ ЭЛЕКТРИЧЕСКИЕ | МАШ.-Ч | 3.9393
13 | КАТКИ ДОРОЖНЫЕ САМОХОДНЫЕ ГЛАДКИЕ 5 Т | МАШ.-Ч | 7.5941
| В Т.Ч. ЗАТРАТЫ ТРУДА МАШИНИСТОВ, ЭКИПАЖ 1 ЧЕЛ. | ЧЕЛ.-Ч | 7.5941
14 | КОМПЛЕКТЫ ОБОРУДОВАНИЯ ШНЕКОВОГО БУРЕНИЯ НА БАЗЕ АВТОМОБИЛЯ, ГЛУБИНА БУРЕНИЯ ДО 50 М, ГРУЗОПОДЪЕМНОСТЬ МАЧТЫ 3,7 Т | МАШ.-Ч | 104.64
| В Т.Ч. ЗАТРАТЫ ТРУДА МАШИНИСТОВ, ЭКИПАЖ 1 ЧЕЛ. | ЧЕЛ.-Ч | 104.64
15 | КОМПРЕССОРЫ ПЕРЕДВИЖНЫЕ С ДВИГАТЕЛЕМ ВНУТРЕННЕГО СГОРАНИЯ ДАВЛЕНИЕМ ДО 686 КПА (7 АТМ.) 5 М3/МИН | МАШ.-Ч | 58.6568
| В Т.Ч. ЗАТРАТЫ ТРУДА МАШИНИСТОВ, ЭКИПАЖ 1 ЧЕЛ. | ЧЕЛ.-Ч | 58.6568
16 | КРАНЫ БАШЕННЫЕ БЕТОНОУКЛАДОЧНЫЕ ПРИ РАБОТЕ НА ГИДРОЭНЕРГЕТИЧЕСКОМ СТРОИТЕЛЬСТВЕ 10-25 Т | МАШ.-Ч | 185.6752
| В Т.Ч. ЗАТРАТЫ ТРУДА МАШИНИСТОВ, ЭКИПАЖ 1 ЧЕЛ. | ЧЕЛ.-Ч | 185.6752
17 | КРАНЫ БАШЕННЫЕ ПРИ РАБОТЕ НА ДРУГИХ ВИДАХ СТРОИТЕЛЬСТВА 8 Т | МАШ.-Ч | 15.3405
| В Т.Ч. ЗАТРАТЫ ТРУДА МАШИНИСТОВ, ЭКИПАЖ 1 ЧЕЛ. | ЧЕЛ.-Ч | 15.3405
18 | КРАНЫ КОЗЛОВЫЕ ПРИ РАБОТЕ НА ГИДРОЭНЕРГЕТИЧЕСКОМ СТРОИТЕЛЬСТВЕ 120 Т | МАШ.-Ч | 39.0074
| В Т.Ч. ЗАТРАТЫ ТРУДА МАШИНИСТОВ, ЭКИПАЖ 1,5 ЧЕЛ. | ЧЕЛ.-Ч | 58.5111
19 | КРАНЫ КОЗЛОВЫЕ ПРИ РАБОТЕ НА МОНТАЖЕ ТЕХНОЛОГИЧЕСКОГО ОБОРУДОВАНИЯ 32 Т | МАШ.-Ч | 0.051282
| В Т.Ч. ЗАТРАТЫ ТРУДА МАШИНИСТОВ, ЭКИПАЖ 1 ЧЕЛ. | ЧЕЛ.-Ч | 0.051282
20 | КРАНЫ НА АВТОМОБИЛЬНОМ ХОДУ ПРИ РАБОТЕ НА ГИДРОЭНЕРГЕТИЧЕСКОМ СТРОИТЕЛЬСТВЕ 10 Т | МАШ.-Ч | 1.0142
| В Т.Ч. ЗАТРАТЫ ТРУДА МАШИНИСТОВ, ЭКИПАЖ 1 ЧЕЛ. | ЧЕЛ.-Ч | 1.0142
21 | КРАНЫ НА АВТОМОБИЛЬНОМ ХОДУ ПРИ РАБОТЕ НА ДРУГИХ ВИДАХ СТРОИТЕЛЬСТВА 10 Т | МАШ.-Ч | 33.02
| В Т.Ч. ЗАТРАТЫ ТРУДА МАШИНИСТОВ, ЭКИПАЖ 1 ЧЕЛ. | ЧЕЛ.-Ч | 33.02
22 | КРАНЫ НА АВТОМОБИЛЬНОМ ХОДУ ПРИ РАБОТЕ НА МОНТАЖЕ ТЕХНОЛОГИЧЕСКОГО ОБОРУДОВАНИЯ 10 Т | МАШ.-Ч | 74.0841
| В Т.Ч. ЗАТРАТЫ ТРУДА МАШИНИСТОВ, ЭКИПАЖ 1 ЧЕЛ. | ЧЕЛ.-Ч | 74.0841
23 | КРАНЫ-ТРУБОУКЛАДЧИКИ ДЛЯ ТРУБ ДИАМЕТРОМ (ГРУЗОПОДЪЕМНОСТЬЮ) ДО 700 ММ (12,5 Т) | МАШ.-Ч | 49.7359
| В Т.Ч. ЗАТРАТЫ ТРУДА МАШИНИСТОВ, ЭКИПАЖ 1 ЧЕЛ. | ЧЕЛ.-Ч | 49.7359
24 | КОТЛЫ БИТУМНЫЕ ПЕРЕДВИЖНЫЕ 400 Л | МАШ.-Ч | 59.8248
25 | ЛЕБЕДКИ ЭЛЕКТРИЧЕСКИЕ, ТЯГОВЫМ УСИЛИЕМ ДО 5,79 (0,59) КН (Т) | МАШ.-Ч | 0.037312
26 | ЛЕБЕДКИ ЭЛЕКТРИЧЕСКИЕ, ТЯГОВЫМ УСИЛИЕМ ДО 31,39 (3,2) КН (Т) | МАШ.-Ч | 0.3
27 | МАШИНЫ ПОЛИВОМОЕЧНЫЕ 6000 Л | МАШ.-Ч | 36.2528
| В Т.Ч. ЗАТРАТЫ ТРУДА МАШИНИСТОВ, ЭКИПАЖ 1 ЧЕЛ. | ЧЕЛ.-Ч | 36.2528
28 | МАШИНЫ ШЛИФОВАЛЬНЫЕ ЭЛЕКТРИЧЕСКИЕ | МАШ.-Ч | 23.3767
29 | НАСОСЫ ДЛЯ ВОДОПОНИЖЕНИЯ И ВОДООТЛИВА 45 КВТ | МАШ.-Ч | 65.3226
| В Т.Ч. ЗАТРАТЫ ТРУДА МАШИНИСТОВ, ЭКИПАЖ 0,3 ЧЕЛ. | ЧЕЛ.-Ч | 19.5968
30 | ПРЕОБРАЗОВАТЕЛИ СВАРОЧНЫЕ С НОМИНАЛЬНЫМ СВАРОЧНЫМ ТОКОМ 315-500 А | МАШ.-Ч | 26.596
31 | ПОДЪЕМНИКИ МАЧТОВЫЕ СТРОИТЕЛЬНЫЕ 0,5 Т | МАШ.-Ч | 21.5073
| В Т.Ч. ЗАТРАТЫ ТРУДА МАШИНИСТОВ, ЭКИПАЖ 1 ЧЕЛ. | ЧЕЛ.-Ч | 21.5073
32 | ПИЛЫ ДИСКОВЫЕ ЭЛЕКТРИЧЕСКИЕ | МАШ.-Ч | 5.153
33 | ПРЕСС-НОЖНИЦЫ КОМБИНИРОВАННЫЕ | МАШ.-Ч | 10.5048
| В Т.Ч. ЗАТРАТЫ ТРУДА МАШИНИСТОВ, ЭКИПАЖ 1 ЧЕЛ. | ЧЕЛ.-Ч | 10.5048
34 | ЕМКОСТИ 5 М3 | МАШ.-Ч | 5.76
35 | ПИЛА ЭЛЕКТРИЧЕСКАЯ ЦЕПНАЯ | МАШ.-Ч | 0.45696
36 | СТАНКИ СВЕРЛИЛЬНЫЕ | МАШ.-Ч | 31.5144
37 | ТРАМБОВКИ ПНЕВМАТИЧЕСКИЕ | МАШ.-Ч | 235.0131
38 | ЭКСКАВАТОРЫ НА ГУСЕНИЧНОМ ХОДУ ТИПА "ATLAS", "VOLVO", "KOMATSU", "HITACHI", "LIEBHER","HYUNDAI ROBEX" С ЕМКОСТЬЮ КОВША 0,65 М3 | МАШ.-Ч | 90.3188
| В Т.Ч. ЗАТРАТЫ ТРУДА МАШИНИСТОВ, ЭКИПАЖ 1 ЧЕЛ. | ЧЕЛ.-Ч | 90.3188
39 | УСТАНОВКИ ДЛЯ СВАРКИ РУЧНОЙ ДУГОВОЙ (ПОСТОЯННОГО ТОКА) | МАШ.-Ч | 704.7125
40 | УСТАНОВКИ И АГРЕГАТЫ БУРОВЫЕ НА БАЗЕ АВТОМОБИЛЕЙ ДЛЯ РОТОРНОГО БУРЕНИЯ СКВАЖИН НА ВОДУ, ГЛУБИНА БУРЕНИЯ ДО 500 М, ГРУЗОПОДЪЕМНОСТЬ 12,5 Т | МАШ.-Ч | 393.668
| В Т.Ч. ЗАТРАТЫ ТРУДА МАШИНИСТОВ, ЭКИПАЖ 1 ЧЕЛ. | ЧЕЛ.-Ч | 393.668
41 | КОМПРЕССОРЫ ПЕРЕДВИЖНЫЕ С ДВИГАТЕЛЕМ ВНУТРЕННЕГО СГОРАНИЯ ДАВЛЕНИЕМ ДО 686 КПА (7 АТМ.) 2,2 М3/МИН | МАШ.Ч | 13.6958
| В Т.Ч. ЗАТРАТЫ ТРУДА МАШИНИСТОВ, ЭКИПАЖ 1 ЧЕЛ. | ЧЕЛ.-Ч | 13.6958
42 | ЭКСКАВАТОРЫ ОДНОКОВШОВЫЕ ДИЗЕЛЬНЫЕ НА ГУСЕНИЧНОМ ХОДУ ПРИ РАБОТЕ НА ДРУГИХ ВИДАХ СТРОИТЕЛЬСТВА (КРОМЕ ВОДОХОЗЯЙСТВЕННОГО) 0,5 М3 | МАШ.-Ч | 7.4716
| В Т.Ч. ЗАТРАТЫ ТРУДА МАШИНИСТОВ, ЭКИПАЖ 1 ЧЕЛ. | ЧЕЛ.-Ч | 7.4716
43 | ЭКСКАВАТОРЫ ОДНОКОВШОВЫЕ ДИЗЕЛЬНЫЕ НА ГУСЕНИЧНОМ ХОДУ ПРИ РАБОТЕ НА ДРУГИХ ВИДАХ СТРОИТЕЛЬСТВА (КРОМЕ ВОДОХОЗЯЙСТВЕННОГО) 0,65 М3 | МАШ.-Ч | 42.435
| В Т.Ч. ЗАТРАТЫ ТРУДА МАШИНИСТОВ, ЭКИПАЖ 1 ЧЕЛ. | ЧЕЛ.-Ч | 42.435
44 | ЭКСКАВАТОРЫ ОДНОКОВШОВЫЕ ДИЗЕЛЬНЫЕ НА ПНЕВМОКОЛЕСНОМ ХОДУ ПРИ РАБОТЕ НА ДРУГИХ ВИДАХ СТРОИТЕЛЬСТВА (КРОМЕ ВОДОХОЗЯЙСТВЕННОГО) 0,25 М3 | МАШ.-Ч | 1.036
| В Т.Ч. ЗАТРАТЫ ТРУДА МАШИНИСТОВ, ЭКИПАЖ 1 ЧЕЛ. | ЧЕЛ.-Ч | 1.036
45 | ПЕЧИ ЭЛЕКТРИЧЕСКИЕ ДЛЯ СУШКИ СВАРОЧНЫХ МАТЕРИАЛОВ С РЕГУЛИРОВАНИЕМ ТЕМПЕРАТУРЫ В ПРЕДЕЛАХ 80-500 ГР. С | МАШ.-Ч | 1.1153
46 | СТАНОК ДЛЯ ГИБКИ АРМАТУРЫ | МАШ.-Ч | 60.1185
47 | АВТОМОБИЛИ БОРТОВЫЕ ГРУЗОПОДЪЕМНОСТЬЮ ДО 5 Т | МАШ.-Ч | 30.2819
| В Т.Ч. ЗАТРАТЫ ТРУДА МАШИНИСТОВ, ЭКИПАЖ 1 ЧЕЛ. | ЧЕЛ.-Ч | 30.2819
48 | АВТОМОБИЛИ БОРТОВЫЕ ГРУЗОПОДЪЕМНОСТЬЮ ДО 5 Т | МАШ.-Ч | 26.3511
| В Т.Ч. ЗАТРАТЫ ТРУДА МАШИНИСТОВ, ЭКИПАЖ 1 ЧЕЛ. | ЧЕЛ.-Ч | 26.3511
49 | АВТОМОБИЛИ БОРТОВЫЕ ГРУЗОПОДЪЕМНОСТЬЮ ДО 8 Т | МАШ.-Ч | 6.5655
| В Т.Ч. ЗАТРАТЫ ТРУДА МАШИНИСТОВ, ЭКИПАЖ 1 ЧЕЛ. | ЧЕЛ.-Ч | 6.5655
50 | АВТОМОБИЛИ БОРТОВЫЕ ГРУЗОПОДЪЕМНОСТЬЮ ДО 10 Т | МАШ.-Ч | 5.5824
| В Т.Ч. ЗАТРАТЫ ТРУДА МАШИНИСТОВ, ЭКИПАЖ 1 ЧЕЛ. | ЧЕЛ.-Ч | 5.5824
51 | АГРЕГАТЫ ОКРАСОЧНЫЕ ВЫСОКОГО ДАВЛЕНИЯ ДЛЯ ОКРАСКИ ПОВЕРХНОСТЕЙ КОНСТРУКЦИЙ МОЩНОСТЬЮ 1 КВТ | МАШ.-Ч | 3.3021
52 | АППАРАТЫ ДЛЯ ГАЗОВОЙ СВАРКИ И РЕЗКИ | МАШ.-Ч | 441.2813
53 | СТАНОК ДЛЯ РУБКИ АРМАТУРЫ | МАШ.-Ч | 90.1777
54 | АВТОМОБИЛИ-САМОСВАЛЫ ГРУЗОПОДЪЕМНОСТЬЮ ДО 20 Т | МАШ.-Ч | 132.0574
| В Т.Ч. ЗАТРАТЫ ТРУДА МАШИНИСТОВ, ЭКИПАЖ 1 ЧЕЛ. | ЧЕЛ.-Ч | 132.0574
| ИТОГО СТРОИТЕЛЬНЫЕ МАШИНЫ И МЕХАНИЗМЫ | СУМ
СТРОИТЕЛЬНЫЕ МАТЕРИАЛЫ И КОНСТРУКЦИИ
1 | БЕТОН ТЯЖЕЛЫЙ СУЛЬФАТОСТОЙКИЙ КЛАССА В20 /М-250/ ФРАКЦИИ 5-10 ММ | М3 | 8.526
2 | БЕТОН ТЯЖЕЛЫЙ СУЛЬФАТОСТОЙКИЙ КЛАССА В22,5 /М-300/ ФРАКЦИИ 5-10 ММ | М3 | 552.363
3 | ВОДА | М3 | 532.8758
4 | ГЛИНА | М3 | 6.0729
5 | РАСТВОР ЦЕМЕНТНО-ПЕСЧАНЫЙ М-100 | М3 | 41.259
6 | РАСТВОР ЦЕМЕНТНО-ПЕСЧАНЫЙ М-150 | М3 | 32.791
7 | РАСТВОР ГОТОВЫЙ КЛАДОЧНЫЙ ЦЕМЕНТНЫЙ, МАРКА 100 | М3 | 0.3708
8 | БЕТОН ТЯЖЕЛЫЙ, КЛАСС В 20 (М250) | М3 | 0.0064
9 | РАСТВОР ГОТОВЫЙ КЛАДОЧНЫЙ ЦЕМЕНТНЫЙ, МАРКА: 25 | М3 | 14.3175
10 | АСФАЛЬТ ЛИТОЙ ДЛЯ ПОКРЫТИЙ ТРОТУАРОВ | Т | 17.8391
11 | БИТУМЫ НЕФТЯНЫЕ ДОРОЖНЫЕ ЖИДКИЕ КЛАСС МГ И СГ | Т | 8.1178
12 | ГВОЗДИ СТРОИТЕЛЬНЫЕ | Т | 0.41319
13 | БОЛТЫ СТРОИТЕЛЬНЫЕ С ГАЙКАМИ И ШАЙБАМИ | КГ | 30
14 | ГРУНТОВКА ГФ-021 КРАСНО-КОРИЧНЕВАЯ | Т | 0.022387
15 | ГРУНТОВКА БИТУМНАЯ | Т | 0.18678
16 | ЭМАЛЬ ПФ-115 СЕРАЯ | Т | 0.035446
17 | ПОЛИИЗОЛ | М2 | 1340.118
18 | МАСТИКА БИТУМНАЯ КРОВЕЛЬНАЯ ГОРЯЧАЯ | Т | 7.7417
19 | МАСТИКА БИТУМНО-КУКЕРСОЛЬНАЯ ХОЛОДНАЯ | Т | 0.01932
20 | ПОКОВКИ ИЗ КВАДРАТНЫХ ЗАГОТОВОК МАССОЙ 1,8 КГ | Т | 0.016
21 | КАТАНКА ГОРЯЧЕКАТАНАЯ В МОТКАХ ДИАМЕТРОМ 6,3-6,5 ММ | Т | 0.0009
22 | ПРОВОЛОКА СВАРОЧНАЯ ЛЕГИРОВАННАЯ ДИАМЕТРОМ 4 ММ | Т | 0.00042
23 | ПРОВОЛОКА СВЕТЛАЯ ДИАМЕТРОМ 1,1 ММ | Т | 0.0012461
24 | ПЛАСТИНА РЕЗИНОВАЯ РУЛОННАЯ ВУЛКАНИЗИРОВАННАЯ | КГ | 18
25 | УАЙТ-СПИРИТ | Т | 0.0026118
26 | АЦЕТИЛЕН РАСТВОРЕННЫЙ ТЕХНИЧЕСКИЙ МАРКИ А | Т | 0.0006043
27 | КИСЛОРОД ТЕХНИЧЕСКИЙ ГАЗООБРАЗНЫЙ | М3 | 121.7398
28 | КСИЛОЛ НЕФТЯНОЙ МАРКИ А | Т | 0.0037312
29 | АЦЕТИЛЕН ГАЗООБРАЗНЫЙ ТЕХНИЧЕСКИЙ | М3 | 0.546
30 | ЦЕМЕНТ ГИПСОГЛИНОЗЕМИСТЫЙ РАСШИРЯЮЩИЙСЯ | Т | 0.0588
31 | ЭЛЕКТРОДЫ ДИАМЕТРОМ 2 ММ Э42 | Т | 0.00363
32 | ЭЛЕКТРОДЫ ДИАМЕТРОМ 4 ММ Э42 | Т | 1.2261
33 | ЭЛЕКТРОДЫ ДИАМЕТРОМ 4 ММ Э46 | Т | 0.01171
34 | ЭЛЕКТРОДЫ ДИАМЕТРОМ 4 ММ Э50А | Т | 0.04272
35 | ЭЛЕКТРОДЫ ДИАМЕТРОМ 5 ММ Э42 | Т | 0.24949
36 | ЭЛЕКТРОДЫ ДИАМЕТРОМ 6 ММ Э42 | Т | 0.18501
37 | ПИЛОМАТЕРИАЛЫ ХВОЙНЫХ ПОРОД ДРУСКИ ОБРЕЗНЫЕ ДЛИНОЙ 4-6,5 М, ШИРИНОЙ 75-150 ММ, ТОЛЩИНОЙ 40-75 ММ I СОРТА | М3 | 0.0029987
38 | БРУСКИ ОБРЕЗНЫЕ ХВОЙНЫХ ПОРОД ДЛИНОЙ 4-6,5 М, ШИРИНОЙ 75-150 ММ, ТОЛЩИНОЙ 40-75 ММ, III СОРТА | М3 | 0.58966
39 | ПИЛОМАТЕРИАЛЫ ХВОЙНЫХ ПОРОД БРУСЬЯ ОБРЕЗНЫЕ ДЛИНОЙ 4-6,5 М, ШИРИНОЙ 75-150 ММ, ТОЛЩИНОЙ 150 ММ И БОЛЕЕ II СОРТА | М3 | 0.093852
40 | ПИЛОМАТЕРИАЛЫ ХВОЙНЫХ ПОРОД ДОСКИ ОБРЕЗНЫЕ ДЛИНОЙ 4-6,5 М, ШИРИНОЙ 75-150 ММ, ТОЛЩИНОЙ 19-22 ММ III СОРТА | М3 | 1.0716
41 | ДОСКИ ОБРЕЗНЫЕ ХВОЙНЫХ ПОРОД ДЛИНОЙ 4-6,5 М, ШИРИНОЙ 75-150 ММ, ТОЛЩИНОЙ 25 ММ, III СОРТА | М3 | 0.46705
42 | ДОСКИ ОБРЕЗНЫЕ ХВОЙНЫХ ПОРОД ДЛИНОЙ 4-6,5 М, ШИРИНОЙ 75-150 ММ, ТОЛЩИНОЙ 44 ММ И БОЛЕЕ, III СОРТА | М3 | 1.1583
43 | ПИЛОМАТЕРИАЛЫ ХВОЙНЫХ ПОРОД БРУСКИ ОБРЕЗНЫЕ ДЛИНОЙ 2-3,75 М, ШИРИНОЙ 75-150 ММ, ТОЛЩИНОЙ 40-75 ММ III СОРТА | М3 | 0.02707
44 | ПИЛОМАТЕРИАЛЫ ХВОЙНЫХ ПОРОД ДОСКИ ОБРЕЗНЫЕ ДЛИНОЙ 2-3,75 М, ШИРИНОЙ 75-150 ММ, ТОЛЩИНОЙ 25 ММ IV СОРТА | М3 | 0.2427
45 | ТРУБЫ СТАЛЬНЫЕ СВАРНЫЕ ВОДОГАЗОПРОВОДНЫЕ С РЕЗЬБОЙ ЧЕРНЫЕ ЛЕГКИЕ (НЕОЦИНКОВАННЫЕ) ДИАМЕТР УСЛОВНОГО ПРОХОДА 90 ММ, ТОЛЩИНА СТЕНКИ 3,5 ММ | М | 21.78
46 | ТРУБЫ БУРИЛЬНЫЕ ИЗ СТАЛИ ГРУППЫ Д С ВЫСАЖЕННЫМИ ВНУТРЬ КОНЦАМИ И МУФТЫ К НИМ НАРУЖНЫЙ ДИАМЕТР 89 ММ ТОЛЩИНА СТЕНКИ 7 ММ | М | 0.19
47 | ПАКЛЯ ПРОПИТАННАЯ | КГ | 17.22
48 | ДОЛОТА ТРЕХШАРОШЕЧНЫЕ | ШТ | 0.1
49 | ДОЛОТА ЛОПАСТНЫЕ | ШТ | 0.172
50 | ПРОВОЛОКА ВЯЗАЛЬНАЯ | КГ | 300.5923
51 | МАТЕРИАЛЫ ГИДРОИЗОЛ МАРКОЙ ТПП-3ММ | М2 | 212.472
52 | ДЕТАЛИ ЗАКЛАДНЫЕ И НАКЛАДНЫЕ | Т | 0.16396
53 | ТКАНЬ МЕШОЧНАЯ | 10М2 | 0.36036
54 | БЕТОН ТЯЖЕЛЫЙ, КЛАСС В 10 (М100) | М3 | 3.4536
55 | БЕТОН ТЯЖЕЛЫЙ, КЛАСС В 7,5 (М100) | М3 | 64.9434
56 | БЕТОН ТЯЖЕЛЫЙ, КЛАСС В 15 (М200) МРЗ 100 | М3 | 56.7108
57 | БЕТОН (КЛАСС ПО ПРОЕКТУ) | М3 | 0.816
58 | ЩЕБЕНЬ ИЗ ПРИРОДНОГО КАМНЯ ДЛЯ СТРОИТЕЛЬНЫХ РАБОТ ФРАКЦИИ 5-10 ММ | М3 | 12.0457
59 | ЩЕБЕНЬ ИЗ ПРИРОДНОГО КАМНЯ ДЛЯ СТРОИТЕЛЬНЫХ РАБОТ ФРАКЦИИ 10-20 ММ | М3 | 6.0229
60 | ЩЕБЕНЬ ИЗ ПРИРОДНОГО КАМНЯ ДЛЯ СТРОИТЕЛЬНЫХ РАБОТ ФРАКЦИИ 20-40 ММ | М3 | 19.5089
61 | ПРОПАН-БУТАН, СМЕСЬ ТЕХНИЧЕСКАЯ | КГ | 36.1494
62 | ОТДЕЛЬНЫЕ КОНСТРУКТИВНЫЕ ЭЛЕМЕНТЫ ЗДАНИЙ И СООРУЖЕНИЙ С ПРЕОБЛАДАНИЕМ ГОРЯЧЕКАТАНЫХ ПРОФИЛЕЙ, СРЕДНЯЯ МАССА СБОРОЧНОЙ ЕДИНИЦЫ СВЫШЕ 0.1 ДО 0.5 Т | Т | 0.0029114
63 | ОТДЕЛЬНЫЕ КОНСТРУКТИВНЫЕ ЭЛЕМЕНТЫ ЗДАНИЙ И СООРУЖЕНИЙ С ПРЕОБЛАДАНИЕМ ГОРЯЧЕКАТАНЫХ ПРОФИЛЕЙ, СРЕДНЯЯ МАССА СБОРОЧНОЙ ЕДИНИЦЫ СВЫШЕ 0.5 ДО 1 Т | Т | 0.044176
64 | КОНСТРУКЦИИ СТАЛЬНЫЕ ПО ПРОЕКТУ | Т | 3.0452
65 | ИНВЕНТАРНЫЕ СТОЙКИ ДЕРЕВОМЕТАЛЛИЧЕСКИЕ РАЗДВИЖНЫЕ | ШТ | 0.2352
66 | ЩИТЫ ИНВЕНТАРНЫЕ | М2 | 88.352
67 | ЩИТЫ ИЗ ДОСОК ТОЛЩИНОЙ 25 ММ | М2 | 76.9854
68 | РУКАВА РЕЗИНОТКАНЕВЫЕ НАПОРНО-ВСАСЫВАЮЩИЕ ДЛЯ ВОДЫ ДАВЛЕНИЕМ 1 МПА (10 КГС/СМ2), ДИАМЕТРОМ 32 ММ | М | 363
69 | ПОДКЛАДКИ МЕТАЛЛИЧЕСКИЕ | КГ | 91.2
70 | АРМАТУРА 10 А3 | Т | 3.6967
71 | АРМАТУРА 12 А3 | Т | 12.3549
72 | АРМАТУРА 16 А3 | Т | 20.3418
73 | АРМАТУРА 18 А3 | Т | 0.32
74 | АРМАТУРА 6 А1 | Т | 0.03136
75 | АРМАТУРА 8 А1 | Т | 0.04112
76 | АРМАТУРА 8 А3 | Т | 0.04112
77 | АРМАТУРЫ КЛАССА АI, ДИАМЕТРОМ 6 ММ | Т | 0.13468
78 | АРМАТУРЫ КЛАССА АIII, ДИАМЕТРОМ 12 ММ | Т | 0.0995
79 | АРМАТУРЫ КЛАССА АIII, ДИАМЕТРОМ 16 ММ | Т | 0.6074
80 | АРМАТУРЫ КЛАССА АIII, ДИАМЕТРОМ 20 ММ | Т | 0.69508
81 | АРМАТУРЫ КЛАССА АIII, ДИАМЕТРОМ 22 ММ | Т | 0.3242
82 | ВЫПУСК ИЗ АРМАТУРА 16 А3 | Т | 4.2532
83 | ГИДРОИЗОЛ ТПП-3ММ | М2 | 64
84 | ЗАГЛУШКА СТАЛЬНАЯ Д=200ММ | ШТ | 4
85 | ЛИСТЫ СТАЛЬНЫЕ С РОМБИЧЕСКИМ И ЧЕЧЕВИЧНЫМ РИФЛЕНИЕМ Т 4ММ | М2 | 20.2
86 | ПЕНЕБАР | М | 156
87 | СТАЛЬ ЛИСТ ТОЛЩИНОЙ T=5ММ | Т | 0.06867
88 | ТРУБЫ ПЛАСТМАССОВЫЕ ИЗ ПНД ПО ГОСТ 18599-2001 ТИП "РN-6" Д=200ММ | М | 80
89 | УГОЛКИ СТАЛЬНЫЕ ГОРЯЧЕКАТАНЫЕ РАВНОПОЛОЧНЫЕ РАЗМЕРОМ: L63Х63Х6 ММ | Т | 0.30537
90 | УПОР (СТЕРЖЕНЬ) | Т | 0.34834
91 | ФИЛЬТР ИЗ П/Э ТРУБ 200Х9,6ММ | М | 80
92 | ФИЛЬТР ИЗ П/Э ТРУБ Д=110Х6ММ С СЕТКОЙ И ЛАТУННОЙ ПРОВОЛОКОЙ | М | 160
93 | ЧУГУННЫЙ СМОТРОВЫЕ И ОБСЛУЖИВАНИЯ ЛЮКИ. ГОСТ 3634-2019 (СРЕДНЫЙ ТИП С (В125)-В-1-60). | ШТ | 8
94 | ЧУГУННЫЙ СМОТРОВЫЕ И ОБСЛУЖИВАНИЯЛЮКИ.ГОСТ 3634-2019 (СРЕДНЫЙ ТИП С (В125)-В-1-60) | ШТ | 1
95 | ГИДРОШПОНКА WATERСТОП ХВ-240 | М | 596.6
96 | Ж/Б ПЛИТ ПЕРЕКРЫТИЯ.МАРКИ 1ПК43Х12-8АТВ-С8 | ШТ | 3
97 | Ж/Б ПЛИТ ПЕРЕКРЫТИЯ.МАРКИ 1ПК60Х12-8АТВ-С8 | ШТ | 14
98 | Ж/Б ПЛИТ ПЕРЕКРЫТИЯ.МАРКИ 1ПК60Х12-8АТВ-С8 ДЛЯ ОТВЕРСТ | ШТ | 1
99 | ТРУБА СТАЛЬНЫЕ Д1020 ММ. ТОЛЩИНОЙ 10,0ММ | Т | 0.2989
100 | ТРУБА СТАЛЬНЫЕ Д1400 ММ. | Т | 1.643
101 | ТРУБА СТАЛЬНЫЕ Д1420 ММ. ТОЛЩИНОЙ 12,0ММ | Т | 1
| ИТОГО СТРОИТЕЛЬНЫЕ МАТЕРИАЛЫ И КОНСТРУКЦИИ | СУМ
ОБОРУДОВАНИЕ, МЕБЕЛЬ И ИНВЕНТАРЬ
1 | ПОДЪЕМНИК ДВУХВИНТОВОЙ С ЭЛ. ПРИВОДОМ Г.П 4Х4 Т.С МАРКА 10ЭВД | КОМПЛ | 6
2 | РЕШЁТКА РЫБОЗАЩИТНАЯ МЕЛКОЯЧЕИСТАЯ ИЗ КОНСТРУКЦИОННОЙ СТАЛИ СТ3, С АНТИКОРРОЗИОННОЙ ЗАЩИТОЙ (ГРУНТОВКА ГФ-021 И ОКРАСКА ВОДОСТОЙКОЙ ЭПОКСИДНОЙ КРАСКОЙ В 2 СЛОЯ), РАЗМЕРОМ 4000Х400ММ | КОМПЛ | 3
3 | ШИБЕР ЗАТВОР НАСТЕННЫЙ СТАЛЬНОЙ 4000Х4000 ММ, С ЭЛЕКТРОПРИВОДОМ, С АНТИКОРРОЗИОННОЙ ЗАЩИТОЙ (ГРУНТОВКА ГФ-021 И ОКРАСКА ВОДОСТОЙКОЙ ЭПОКСИДНОЙ КРАСКОЙ В 2 СЛОЯ) | КОМПЛ | 3
4 | РЕШЁТКИ ГРУБОЙ ОЧИСТКИ (СОРОУДЕРЖИВАЮЩЕЙ) КРУПНОЯЧЕИСТОЙ ИЗ КОНСТРУКЦИОННОЙ СТАЛИ СТ3, С АНТИКОРРОЗИОННОЙ ЗАЩИТОЙ (14Х6Х2 М) | КОМПЛ | 1
| ИТОГО ОБОРУДОВАНИЕ, МЕБЕЛЬ И ИНВЕНТАРЬ | СУМ
| ЗАТРАТЫ ТРУДА РАБОЧИХ | ЧЕЛ.-Ч | 15615.4399
| ИТОГО ПРЯМЫЕ ЗАТРАТЫ | СУМ

## Лист1 (6)
ВЕДОМОСТЬ ОБЪЕМОВ РАБОТ РЕКОНСТРУКЦИЯ ВОДОПОДЪЕМНОГО СООРУЖЕНИЯ № 1, РАСПОЛОЖЕННОГО В МФЙ «ОБИ-ХАЕТ» ГОРОДА УРГЕНЧА
НАСОСНАЯ СТАНЦИЯ — ТЕХНОЛОГИЧЕСКАЯ ЧАСТЬ
№ п/п | Наименование компонента | Единица измерения | Объем работ по проекту | на единицу измерения | сумма
1 | 2 | 3 | 4 | 5 | 6
ТРУДОВЫЕ РЕСУРСЫ
1 | ЗАТРАТЫ ТРУДА РАБОЧИХ-СТРОИТЕЛЕЙ | ЧЕЛ.-Ч | 2812.327
2 | ЗАТРАТЫ ТРУДА МАШИНИСТОВ | ЧЕЛ.-Ч | 524.8885
| ИТОГО ТРУДОВЫЕ РЕСУРСЫ | СУМ
| ЗАТРАТЫ ТРУДА РАБОЧИХ | ЧЕЛ.-Ч | 2812.327
СТРОИТЕЛЬНЫЕ МАШИНЫ И МЕХАНИЗМЫ
1 | АГРЕГАТЫ СВАРОЧНЫЕ ДВУХПОСТОВЫЕ ДЛЯ РУЧНОЙ СВАРКИ НА ТРАКТОРЕ 79 КВТ (108 Л.С.) | МАШ.-Ч | 97.4356
| В Т.Ч. ЗАТРАТЫ ТРУДА МАШИНИСТОВ, ЭКИПАЖ 1 ЧЕЛ. | ЧЕЛ.-Ч | 97.4356
2 | БУЛЬДОЗЕРЫ ПРИ РАБОТЕ НА СООРУЖЕНИИ МАГИСТРАЛЬНЫХ ТРУБОПРОВОДОВ 96 (130) КВТ (Л.С.) | МАШ.-Ч | 1.1308
| В Т.Ч. ЗАТРАТЫ ТРУДА МАШИНИСТОВ, ЭКИПАЖ 1 ЧЕЛ. | ЧЕЛ.-Ч | 1.1308
3 | КРАНЫ БАШЕННЫЕ ПРИ РАБОТЕ НА ДРУГИХ ВИДАХ СТРОИТЕЛЬСТВА 8 Т | МАШ.-Ч | 0.01
| В Т.Ч. ЗАТРАТЫ ТРУДА МАШИНИСТОВ, ЭКИПАЖ 1 ЧЕЛ. | ЧЕЛ.-Ч | 0.01
4 | КРАНЫ КОЗЛОВЫЕ ДВУХКОНСОЛЬНЫЕ ДЛЯ РАБОТЫ НА ЗВЕНОСБОРОЧНЫХ БАЗАХ 10 Т | МАШ.-Ч | 25.2
| В Т.Ч. ЗАТРАТЫ ТРУДА МАШИНИСТОВ, ЭКИПАЖ 1 ЧЕЛ. | ЧЕЛ.-Ч | 25.2
5 | КРАНЫ НА АВТОМОБИЛЬНОМ ХОДУ ПРИ РАБОТЕ НА ДРУГИХ ВИДАХ СТРОИТЕЛЬСТВА 10 Т | МАШ.-Ч | 41.1474
| В Т.Ч. ЗАТРАТЫ ТРУДА МАШИНИСТОВ, ЭКИПАЖ 1 ЧЕЛ. | ЧЕЛ.-Ч | 41.1474
6 | КРАНЫ НА АВТОМОБИЛЬНОМ ХОДУ ПРИ РАБОТЕ НА МОНТАЖЕ ТЕХНОЛОГИЧЕСКОГО ОБОРУДОВАНИЯ 10 Т | МАШ.-Ч | 62.811
| В Т.Ч. ЗАТРАТЫ ТРУДА МАШИНИСТОВ, ЭКИПАЖ 1 ЧЕЛ. | ЧЕЛ.-Ч | 62.811
7 | КРАНЫ НА ГУСЕНИЧНОМ ХОДУ ПРИ РАБОТЕ НА МОНТАЖЕ ТЕХНОЛОГИЧЕСКОГО ОБОРУДОВАНИЯ ДО 16 Т | МАШ.-Ч | 0.435
| В Т.Ч. ЗАТРАТЫ ТРУДА МАШИНИСТОВ, ЭКИПАЖ 1 ЧЕЛ. | ЧЕЛ.-Ч | 0.435
8 | КРАНЫ-ТРУБОУКЛАДЧИКИ ДЛЯ ТРУБ ДИАМЕТРОМ (ГРУЗОПОДЪЕМНОСТЬЮ) ДО 400 ММ (6,3 Т) | МАШ.-Ч | 9.2506
| В Т.Ч. ЗАТРАТЫ ТРУДА МАШИНИСТОВ, ЭКИПАЖ 1 ЧЕЛ. | ЧЕЛ.-Ч | 9.2506
9 | КРАНЫ-ТРУБОУКЛАДЧИКИ ДЛЯ ТРУБ ДИАМЕТРОМ (ГРУЗОПОДЪЕМНОСТЬЮ) ДО 700 ММ (12,5 Т) | МАШ.-Ч | 23.068
| В Т.Ч. ЗАТРАТЫ ТРУДА МАШИНИСТОВ, ЭКИПАЖ 1 ЧЕЛ. | ЧЕЛ.-Ч | 23.068
10 | КРАНЫ-ТРУБОУКЛАДЧИКИ ДЛЯ ТРУБ ДИАМЕТРОМ (ГРУЗОПОДЪЕМНОСТЬЮ) 800-1000 ММ (35 Т) | МАШ.-Ч | 76.405
| В Т.Ч. ЗАТРАТЫ ТРУДА МАШИНИСТОВ, ЭКИПАЖ 1 ЧЕЛ. | ЧЕЛ.-Ч | 76.405
11 | КРАНЫ-ТРУБОУКЛАДЧИКИ ДЛЯ ТРУБ ДИАМЕТРОМ (ГРУЗОПОДЪЕМНОСТЬЮ) 1200 ММ (50 Т) | МАШ.-Ч | 98.3566
| В Т.Ч. ЗАТРАТЫ ТРУДА МАШИНИСТОВ, ЭКИПАЖ 1 ЧЕЛ. | ЧЕЛ.-Ч | 98.3566
12 | ЛЕБЕДКИ ЭЛЕКТРИЧЕСКИЕ, ТЯГОВЫМ УСИЛИЕМ ДО 31,39 (3,2) КН (Т) | МАШ.-Ч | 10.3
13 | МАШИНЫ ШЛИФОВАЛЬНЫЕ ЭЛЕКТРИЧЕСКИЕ | МАШ.-Ч | 24.2599
14 | ПОДЪЕМНИКИ МАЧТОВЫЕ СТРОИТЕЛЬНЫЕ 0,5 Т | МАШ.-Ч | 0.01863
| В Т.Ч. ЗАТРАТЫ ТРУДА МАШИНИСТОВ, ЭКИПАЖ 1 ЧЕЛ. | ЧЕЛ.-Ч | 0.01863
15 | ЭЛЕКТРОСТАНЦИИ ПЕРЕДВИЖНЫЕ 4 КВТ | МАШ.-Ч | 6.7785
| В Т.Ч. ЗАТРАТЫ ТРУДА МАШИНИСТОВ, ЭКИПАЖ 1 ЧЕЛ. | ЧЕЛ.-Ч | 6.7785
16 | УСТАНОВКИ ДЛЯ ПОДОГРЕВА СТЫКОВ | МАШ.-Ч | 0.79243
| В Т.Ч. ЗАТРАТЫ ТРУДА МАШИНИСТОВ, ЭКИПАЖ 1 ЧЕЛ. | ЧЕЛ.-Ч | 0.79243
17 | УСТАНОВКИ ДЛЯ СВАРКИ РУЧНОЙ ДУГОВОЙ (ПОСТОЯННОГО ТОКА) | МАШ.-Ч | 23.8818
18 | АВТОМОБИЛИ БОРТОВЫЕ ГРУЗОПОДЪЕМНОСТЬЮ ДО 5 Т | МАШ.-Ч | 66.5069
| В Т.Ч. ЗАТРАТЫ ТРУДА МАШИНИСТОВ, ЭКИПАЖ 1 ЧЕЛ. | ЧЕЛ.-Ч | 66.5069
19 | АВТОМОБИЛИ БОРТОВЫЕ ГРУЗОПОДЪЕМНОСТЬЮ ДО 5 Т | МАШ.-Ч | 7.542
| В Т.Ч. ЗАТРАТЫ ТРУДА МАШИНИСТОВ, ЭКИПАЖ 1 ЧЕЛ. | ЧЕЛ.-Ч | 7.542
20 | АВТОМОБИЛИ БОРТОВЫЕ ГРУЗОПОДЪЕМНОСТЬЮ ДО 8 Т | МАШ.-Ч | 8
| В Т.Ч. ЗАТРАТЫ ТРУДА МАШИНИСТОВ, ЭКИПАЖ 1 ЧЕЛ. | ЧЕЛ.-Ч | 8
21 | АППАРАТЫ ДЛЯ ГАЗОВОЙ СВАРКИ И РЕЗКИ | МАШ.-Ч | 24.4302
22 | ПЕЧИ ЭЛЕКТРИЧЕСКИЕ ДЛЯ СУШКИ СВАРОЧНЫХ МАТЕРИАЛОВ С РЕГУЛИРОВАНИЕМ ТЕМПЕРАТУРЫ В ПРЕДЕЛАХ 80-500 ГР. С ПРИ РАБОТЕ ОТ ПЕРЕДВИЖНЫХ ЭЛЕКТРОСТАНЦИЙ | МАШ.-Ч | 4.8981
23 | УСТАНОВКИ ДЛЯ ГИДРАВЛИЧЕСКИХ ИСПЫТАНИЙ ТРУБОПРОВОДОВ, ДАВЛЕНИЕ НАГНЕТАНИЯ НИЗКОЕ 0,1 (1) МПА (КГС/СМ2), ВЫСОКОЕ 10 (100) МПА (КГС/СМ2) ПРИ РАБОТЕ ОТ ПЕРЕДВИЖНЫХ ЭЛЕКТРОСТАНЦИЙ | МАШ.-Ч | 4.741
| ИТОГО СТРОИТЕЛЬНЫЕ МАШИНЫ И МЕХАНИЗМЫ | СУМ
СТРОИТЕЛЬНЫЕ МАТЕРИАЛЫ И КОНСТРУКЦИИ
1 | ВОДА | М3 | 381.7596
2 | БОЛТЫ СТРОИТЕЛЬНЫЕ С ГАЙКАМИ И ШАЙБАМИ | КГ | 198.1
3 | ПРОКЛАДКИ РЕЗИНОВЫЕ (ПЛАСТИНА ТЕХНИЧЕСКАЯ ПРЕССОВАННАЯ) | КГ | 39.9
4 | ИЗВЕСТЬ СТРОИТЕЛЬНАЯ НЕГАШЕНАЯ ХЛОРНАЯ МАРКИ А | Т | 0.014316
5 | ПРОВОЛОКА СВАРОЧНАЯ ЛЕГИРОВАННАЯ ДИАМЕТРОМ 4 ММ | Т | 0.01174
6 | КИСЛОРОД ТЕХНИЧЕСКИЙ ГАЗООБРАЗНЫЙ | М3 | 45.8559
7 | ПРОПАН-БУТАН, СМЕСЬ ТЕХНИЧЕСКАЯ | КГ | 7.2072
8 | АЦЕТИЛЕН ГАЗООБРАЗНЫЙ ТЕХНИЧЕСКИЙ | М3 | 1.928
9 | ЭЛЕКТРОДЫ ДИАМЕТРОМ 4 ММ Э42 | Т | 0.091184
10 | ЭЛЕКТРОДЫ ДИАМЕТРОМ 4 ММ Э50А | Т | 0.0175
11 | ЭЛЕКТРОДЫ ДИАМЕТРОМ 4 ММ Э55 | Т | 0.00063
12 | ЭЛЕКТРОДЫ ДИАМЕТРОМ 5 ММ Э42А | Т | 0.00061
13 | БРУСКИ ОБРЕЗНЫЕ ХВОЙНЫХ ПОРОД ДЛИНОЙ 4-6,5 М, ШИРИНОЙ 75-150 ММ, ТОЛЩИНОЙ 40-75 ММ, III СОРТА | М3 | 0.0228
14 | КРАСКИ МАСЛЯНЫЕ ГОТОВЫЕ К ПРИМЕНЕНИЮ ДЛЯ ВНУТРЕННИХ РАБОТ | Т | 0.04583
15 | ШЛИФКРУГИ | ШТ | 0.97608
16 | ПРОПАН-БУТАН, СМЕСЬ ТЕХНИЧЕСКАЯ | КГ | 0.0528
17 | ПРОКЛАДКИ РЕЗИНОВЫЕ (ПЛАСТИНА ТЕХНИЧЕСКАЯ ПРЕССОВАННАЯ) | КГ | 12.16
18 | БИРКИ МАРКИРОВОЧНЫЕ | 100ШТ | 0.2
19 | КНОПКИ МОНТАЖНЫЕ | 1000ШТ | 0.041
20 | БОЛТЫ С ГАЙКАМИ И ШАЙБАМИ ДЛЯ САНИТАРНО-ТЕХНИЧЕСКИХ РАБОТ, ДИАМЕТРОМ 16 ММ | Т | 0.01177
21 | БОЛТЫ С ГАЙКАМИ И ШАЙБАМИ ДЛЯ САНИТАРНО-ТЕХНИЧЕСКИХ РАБОТ, ДИАМЕТРОМ 20-22 ММ | Т | 0.0048
22 | БОЛТЫ С ГАЙКАМИ И ШАЙБАМИ ДЛЯ САНИТАРНО-ТЕХНИЧЕСКИХ РАБОТ, ДИАМЕТРОМ 24 ММ | Т | 0.056
23 | БОЛТЫ С ГАЙКАМИ И ШАЙБАМИ ДЛЯ САНИТАРНО-ТЕХНИЧЕСКИХ РАБОТ, ДИАМЕТРОМ 30 ММ | Т | 0.3354
24 | БОЛТЫ С ГАЙКАМИ И ШАЙБАМИ ДЛЯ САНИТАРНО-ТЕХНИЧЕСКИХ РАБОТ, ДИАМЕТРОМ 36 ММ | Т | 0.332
25 | ФЛЮС АН-47 | Т | 0.01734
26 | ЛЕНТА К226 | 100М | 0.048
27 | НАКОНЕЧНИКИ КАБЕЛЬНЫЕ МЕДНЫЕ | ШТ | 20.4
28 | ОКОНЦЕВАТЕЛИ МАРКИРОВОЧНЫЕ | 100ШТ | 6.12
29 | ПОДКЛАДКИ МЕТАЛЛИЧЕСКИЕ | КГ | 76
30 | ПЕРЕМЫЧКИ ГИБКИЕ, ТИП ПГС-50 | ШТ | 10
31 | ПРОКЛАДКИ ИЗ ПАРОНИТА МАРКИ ПМБ, ТОЛЩИНОЙ 1 ММ, ДИАМЕТРОМ, ММ: 50 | 1000ШТ | 0.004
32 | ПРОКЛАДКИ ИЗ ПАРОНИТА МАРКИ ПМБ, ТОЛЩИНОЙ 1 ММ, ДИАМЕТРОМ, ММ: 100 | 1000ШТ | 0.002
33 | БОЛТ М14Х… С ГАЙКОЙ И ШАЙБОЙ, ДЛЯ ФЛАНЦЕВЫХ СОЕДИНЕНИЙ ДУ50 | КОМПЛ | 12
34 | БОЛТ М18Х… С ГАЙКОЙ И ШАЙБОЙ, ДЛЯ ФЛАНЦЕВЫХ СОЕДИНЕНИЙ ДУ150 | КОМПЛ | 84
35 | БОЛТ М48 С ГАЙКОЙ И ШАЙБОЙ, ДУ1000 РУ16 | КОМПЛ | 112
36 | БОЛТ М48 С ГАЙКОЙ И ШАЙБОЙ, ДУ1200 РУ16 | КОМПЛ | 224
37 | БОЛТ М48 С ГАЙКОЙ И ШАЙБОЙ, ДУ400 РУ16 | КОМПЛ | 176
38 | БОЛТ М48 С ГАЙКОЙ И ШАЙБОЙ, ДУ500 РУ16 | КОМПЛ | 40
39 | БОЛТ М48 С ГАЙКОЙ И ШАЙБОЙ, ДУ600 РУ16 | КОМПЛ | 424
40 | БОЛТ М48 С ГАЙКОЙ И ШАЙБОЙ, ДУ800 РУ16 | КОМПЛ | 424
41 | ВЕРХНИЙ КРОНШТЕЙН КРЕПЛЕНИЯ НАПРАВЛЯЮЩИХ | КОМПЛ | 1
42 | ВСТАВКА ДЕМОНТАЖНАЯ ФЛАНЦЫ (РЕМОНТНАЯ), ДУ150 PN6 | ШТ | 1
43 | ВСТАВКА ДЕМОНТАЖНАЯ ФЛАНЦЫ (РЕМОНТНАЯ), ДУ50 PN6 | ШТ | 1
44 | ЗАДВИЖКА НА НАПОРНОМ ТРУБОПРОВОДЕ, ДУ100 | ШТ | 1
45 | ЗАДВИЖКА ФЛАНЦЫ , ДУ150 PN6 | ШТ | 1
46 | КЛАПАН ОБРАТНЫЙ МЕЖФЛАНЦЕВЫЙ, ДУ150 PN6 | ШТ | 1
47 | КОМПЕНСАТОР РЕЗИНОВЫЙ ФЛАНЦЕВЫЙ (HEAVY DUTY RUBBER EXPANSION JOINT), ДУ1000 ММ, НАРУЖНЫЙ/ВНУТРЕННИЙ СЛОЙ EPDM, АРМИРОВАНИЕ НЕЙЛОНОВОЙ ТКАНЬЮ, ПРУЖИННЫЙ ФИКСАТОР — СТАЛЬНАЯ ПРОВОЛОКА | ШТ | 2
48 | КОМПЕНСАТОР РЕЗИНОВЫЙ ФЛАНЦЕВЫЙ (HEAVY DUTY RUBBER EXPANSION JOINT), ДУ400 ММ, НАРУЖНЫЙ/ВНУТРЕННИЙ СЛОЙ EPDM, АРМИРОВАНИЕ НЕЙЛОНОВОЙ ТКАНЬЮ, ПРУЖИННЫЙ ФИКСАТОР — СТАЛЬНАЯ ПРОВОЛОКА | ШТ | 2
49 | КОМПЕНСАТОР РЕЗИНОВЫЙ ФЛАНЦЕВЫЙ (HEAVY DUTY RUBBER EXPANSION JOINT), ДУ500 ММ, НАРУЖНЫЙ/ВНУТРЕННИЙ СЛОЙ EPDM, АРМИРОВАНИЕ НЕЙЛОНОВОЙ ТКАНЬЮ, ПРУЖИННЫЙ ФИКСАТОР — СТАЛЬНАЯ ПРОВОЛОКА | ШТ | 2
50 | КОМПЕНСАТОР РЕЗИНОВЫЙ ФЛАНЦЕВЫЙ (HEAVY DUTY RUBBER EXPANSION JOINT), ДУ800 ММ, НАРУЖНЫЙ/ВНУТРЕННИЙ СЛОЙ EPDM, АРМИРОВАНИЕ НЕЙЛОНОВОЙ ТКАНЬЮ, ПРУЖИННЫЙ ФИКСАТОР — СТАЛЬНАЯ ПРОВОЛОКА | ШТ | 2
51 | КРАН ТРЕХХОДОВОЙ ДЛЯ МОНОМЕТРА Д15 | ШТ | 11
52 | МАНОВАКУУММЕТР ПОКАЗЫВАЮЩИЙ, ГЛИЦЕРИНОВЫЙ, ШКАЛА -1...+3 БАР (ВСАСЫВАЮЩАЯ ЛИНИЯ, У КАЖДОГО НАСОСА) | ШТ | 4
53 | МАНОМЕТР ПОКАЗЫВАЮЩИЙ ОБМ1-160, ГЛИЦЕРИНОВЫЙ, ШКАЛА 0-10 БАР (НАПОРНАЯ ЛИНИЯ, У КАЖДОГО НАСОСА И НА КАЖДОМ ВЫХОДНОМ КОЛЛЕКТОРЕ, ПОСЛЕ РАЗВЕТВЛЕНИЯ) | ШТ | 7
54 | ОБРАТНЫЙ КЛАПАН МАЛЫЙ, ДУ40 | ШТ | 1
55 | ОБРАТНЫЙ КЛАПАН НА НАПОРНОМ ПАТРУБКЕ, ДУ100 | ШТ | 1
56 | ОСЕВОЙ ОБРАТНЫЙ КЛАПАН, ДУ400 ММ, СЕДЛО — ПОЛИРОВАННАЯ НАПЛАВКА ИЗ НЕРЖАВЕЮЩЕЙ СТАЛИ, КОРПУС И ДИСК — ВЫСОКОПРОЧНЫЙ ЧУГУН С ЭПОКСИДНЫМ ПОКРЫТИЕМ | ШТ | 2
57 | ОСЕВОЙ ОБРАТНЫЙ КЛАПАН, ДУ800 ММ, СЕДЛО — ПОЛИРОВАННАЯ НАПЛАВКА ИЗ НЕРЖАВЕЮЩЕЙ СТАЛИ, КОРПУС И ДИСК — ВЫСОКОПРОЧНЫЙ ЧУГУН С ЭПОКСИДНЫМ ПОКРЫТИЕМ | ШТ | 2
58 | ОТВОД СТАЛЬНОЙ КРУТОИЗОГНУТЫЙ ПРИВАРНОЙ 90°, Д100ММ, РУ6, ГОСТ 30753-2001 | ШТ | 2
59 | ОТВОД СТАЛЬНОЙ КРУТОИЗОГНУТЫЙ ПРИВАРНОЙ 90°, Д40ММ, РУ6, ГОСТ 30753-2001 | ШТ | 2
60 | ОТВОД СТАЛЬНОЙ ФЛАНЦЕВЫЙ КРУТОИЗОГНУТЫЙ 90°, Д400 ММ, РУ16 | ШТ | 2
61 | ОТВОД СТАЛЬНОЙ ФЛАНЦЕВЫЙ КРУТОИЗОГНУТЫЙ 90°, Д800 ММ, РУ16 | ШТ | 2
62 | ПЕРЕХОД ЭКСЦЕНТРИЧЕСКИЙ ФЛАНЦЕВЫЙ СТАЛЬН. Д1200Х1000 ММ | ШТ | 2
63 | ПЕРЕХОД ЭКСЦЕНТРИЧЕСКИЙ ФЛАНЦЕВЫЙ СТАЛЬН. Д800Х500 ММ | ШТ | 2
64 | ПЕРЕХОДНИК ФЛАНЦЫ (ПЕРЕХОД КОНЦЕНТРИЧЕСКИЙ) ДУ100/150, НЕРЖАВЕЮЩИЙ | ШТ | 1
65 | ПОПЛАВКОВЫЙ РЕГУЛЯТОР (LEVEL REGULATOR ENM 10) | ШТ | 5
66 | ПРОКЛАДКА ПАРОНИТОВАЯ Д1000 ГОСТ15180-86 | ШТ | 4
67 | ПРОКЛАДКА ПАРОНИТОВАЯ Д1200 ГОСТ15180-86 | ШТ | 8
68 | ПРОКЛАДКА ПАРОНИТОВАЯ Д400 ГОСТ15180-86 | ШТ | 16
69 | ПРОКЛАДКА ПАРОНИТОВАЯ Д500 ГОСТ15180-86 | ШТ | 4
70 | ПРОКЛАДКА ПАРОНИТОВАЯ Д80 ГОСТ15180-86 | ШТ | 8
71 | ПРОКЛАДКА ПАРОНИТОВАЯ Д800 ГОСТ15180-86 | ШТ | 16
72 | ПРОКЛАДКА ПАРОНИТОВАЯ/РЕЗИНОВАЯ ДУ150 | ШТ | 10
73 | РЕЗЬБОВОЕ СОЕДИНЕНИЕ ВЫХОДА RP 1 1/4, С ПЕРЕХОДНИКОМ НА СТАЛЬНУЮ ТРУБУ | ШТ | 1
74 | СТАЛЬНЫЕ ДЕТАЛИ ДЛЯ КРЕПЛЕНИЯ НАСОСОВ | КОМПЛ | 4
75 | ТРУБА НАПОРНАЯ, НЕРЖАВЕЮЩАЯ СТАЛЬ AISI304, ДУ150 | М | 6
76 | ТРУБА НАПРАВЛЯЮЩАЯ, ДУ50, L=6 М | ШТ | 2
77 | ТРУБА СТАЛЬНАЯ ЭЛЕКТРОСВАРНАЯ ИЛИ ПОЛИПРОПИЛЕНОВАЯ, ДУ48X3MM | М | 20
78 | ТРУБА СТАЛЬНАЯ ЭЛЕКТРОСВАРНАЯ ПРЯМОШОВНАЯ Д1220Х12 ММ ГОСТ 10704-91 | М | 33
79 | ТРУБА СТАЛЬНАЯ ЭЛЕКТРОСВАРНАЯ ПРЯМОШОВНАЯ Д426Х10 ММ ГОСТ 10704-91 | М | 10
80 | ТРУБА СТАЛЬНАЯ ЭЛЕКТРОСВАРНАЯ ПРЯМОШОВНАЯ Д76Х3 ММ ГОСТ 10704-91 | М | 2
81 | ТРУБА СТАЛЬНАЯ ЭЛЕКТРОСВАРНАЯ ПРЯМОШОВНАЯ Д820Х10 ММ ГОСТ 10704-91 | М | 18
82 | ТРУБА ЭЛЕКТРА СВАРНАЯ СТАЛЬ, Д114X4MM | М | 20
83 | ФЛАНЕЦ , НЕРЖАВЕЮЩИЙ AISI304, ДУ150 ГОСТ 12820-80 | ШТ | 8
84 | ФЛАНЕЦ СТАЛЬНОЙ, PN16, Д1200 ТОЛЩИНА 47 ММ ГОСТ12820-80 | ШТ | 4
85 | ФЛАНЕЦ СТАЛЬНОЙ, PN16, Д400 ТОЛЩИНА 24 ММ ГОСТ12820-80 | ШТ | 2
86 | ФЛАНЕЦ СТАЛЬНОЙ, PN16, Д80 ТОЛЩИНА 10 ММ ГОСТ12820-80 | ШТ | 8
87 | ФЛАНЕЦ СТАЛЬНОЙ, PN16, Д800 ТОЛЩИНА 37 ММ ГОСТ12820-80 | ШТ | 4
88 | ШАРОВОЙ КРАН (ЗАПОРНЫЙ), ДУ40 | ШТ | 1
| ИТОГО СТРОИТЕЛЬНЫЕ МАТЕРИАЛЫ И КОНСТРУКЦИИ | СУМ
ОБОРУДОВАНИЕ, МЕБЕЛЬ И ИНВЕНТАРЬ
1 | АВТОМАТИЧЕСКАЯ СОЕДИНИТЕЛЬНАЯ МУФТА (AUTO-COUPLING FOOT/STAND) ДЛЯ ПОГРУЖНОГО МОНТАЖА | КОМПЛ | 1
2 | АВТОМУФТА (АВТОМАТИЧЕСКОЕ СЦЕПНОЕ УСТРОЙСТВО) В КОМПЛЕКТЕ С ОПОРОЙ | КОМПЛ | 1
3 | ДЕМОНТАЖНАЯ ВСТАВКА Д1200 ММ ФЛАНЦЫ ИЗ ВЫСОКОПРОЧНОГО ЧУГУНА С ЭПОКСИДНЫМ ПОКРЫТИЕМ, УПЛОТНИТЕЛЬНОЕ КОЛЬЦО EPDM, ШПИЛЬКИ/ГАЙКИ ОЦИНКОВАННЫЕ | ШТ | 3
4 | ДЕМОНТАЖНАЯ ВСТАВКА Д400 ММ ФЛАНЦЫ ИЗ ВЫСОКОПРОЧНОГО ЧУГУНА С ЭПОКСИДНЫМ ПОКРЫТИЕМ, УПЛОТНИТЕЛЬНОЕ КОЛЬЦО EPDM, ШПИЛЬКИ/ГАЙКИ ОЦИНКОВАННЫЕ | ШТ | 2
5 | ДЕМОНТАЖНАЯ ВСТАВКА Д800 ММ ФЛАНЦЫ ИЗ ВЫСОКОПРОЧНОГО ЧУГУНА С ЭПОКСИДНЫМ ПОКРЫТИЕМ, УПЛОТНИТЕЛЬНОЕ КОЛЬЦО EPDM, ШПИЛЬКИ/ГАЙКИ ОЦИНКОВАННЫЕ | ШТ | 4
6 | ЗАТВОР ДИСКОВЫЙ ПОВОРОТНЫЙ С ДВОЙНЫМ ЭКСЦЕНТРИКОМ PN16 Д1200 ММ С ЭЛ. ПРИВОДОМ (КОРПУС ИЗ ВЫСОКОПРОЧНОГО ЧУГУНА, ВНУТРИ И СНАРУЖИ С ЭПОКСИДНЫМ ПОРОШКОВЫМ ПОКРЫТИЕМ, СТАЛЬНОЕ КОЛЬЦО КОРПУСА — SS316, УПЛОТНИТЕЛЬНОЕ КОЛЬЦО ДИСКА — EPDM, ДИСК — ВЫСОКОПРОЧНЫЙ ЧУГУН С ЭПОКСИДНЫМ ПОРОШКОВЫМ ПОКРЫТИЕМ, НИЖНЫЙ ВАЛ — SS420, ВЕРХНЫЙ ВАЛ — SS420, ФИКСАТОР — WCB, ФЛАНЦЕВОЕ СОЕДИНЕНИЕ — EN1092-PN10). | ШТ | 3
7 | ЗАТВОР ДИСКОВЫЙ ПОВОРОТНЫЙ С ДВОЙНЫМ ЭКСЦЕНТРИКОМ PN16 Д400 ММ С ЭЛ. ПРИВОДОМ (КОРПУС ИЗ ВЫСОКОПРОЧНОГО ЧУГУНА, ВНУТРИ И СНАРУЖИ С ЭПОКСИДНЫМ ПОРОШКОВЫМ ПОКРЫТИЕМ, СТАЛЬНОЕ КОЛЬЦО КОРПУСА — SS316, УПЛОТНИТЕЛЬНОЕ КОЛЬЦО ДИСКА — EPDM, ДИСК — ВЫСОКОПРОЧНЫЙ ЧУГУН С ЭПОКСИДНЫМ ПОРОШКОВЫМ ПОКРЫТИЕМ, НИЖНЫЙ ВАЛ — SS420, ВЕРХНЫЙ ВАЛ — SS420, ФИКСАТОР — WCB, ФЛАНЦЕВОЕ СОЕДИНЕНИЕ — EN1092-PN10). | ШТ | 2
8 | ЗАТВОР ДИСКОВЫЙ ПОВОРОТНЫЙ С ДВОЙНЫМ ЭКСЦЕНТРИКОМ PN16 Д800 ММ С ЭЛ. ПРИВОДОМ (КОРПУС ИЗ ВЫСОКОПРОЧНОГО ЧУГУНА, ВНУТРИ И СНАРУЖИ С ЭПОКСИДНЫМ ПОРОШКОВЫМ ПОКРЫТИЕМ, СТАЛЬНОЕ КОЛЬЦО КОРПУСА — SS316, УПЛОТНИТЕЛЬНОЕ КОЛЬЦО ДИСКА — EPDM, ДИСК — ВЫСОКОПРОЧНЫЙ ЧУГУН С ЭПОКСИДНЫМ ПОРОШКОВЫМ ПОКРЫТИЕМ, НИЖНЫЙ ВАЛ — SS420, ВЕРХНЫЙ ВАЛ — SS420, ФИКСАТОР — WCB, ФЛАНЦЕВОЕ СОЕДИНЕНИЕ — EN1092-PN10). | ШТ | 4
9 | НАСОС ПОГРУЖНОЙ ГНОМ, Q=100 М3/Ч H — 20M | КОМПЛ | 1
10 | НАСОС ПОГРУЖНОЙ ДРЕНАЖНЫЙ BS2750 MT 241 H=10М, КОРПУС — НЕРЖАВЕЮЩАЯ СТАЛЬ AISI 304, РАБОЧЕЕ КОЛЕСО — HARD-IRON, КЛАСС ЗАЩИТЫ IP68 | ШТ | 2
11 | НАСОС ПОГРУЖНОЙ ДРЕНАЖНЫЙ DX 10, Q=3 М3/Ч (В РАБОЧЕЙ ТОЧКЕ), H=[УТОЧНИТЬ] М, КОРПУС — НЕРЖАВЕЮЩАЯ СТАЛЬ AISI 304, МОЩНОСТЬ 0.55 КВТ, ОДНОФАЗНЫЙ/ТРЕХФАЗНЫЙ | ШТ | 2
12 | НАСОС СУХОЙ УСТАНОВКИ CZ 3400/805 3 630 С ДВИГ. 180КВТ, (Q=3200М3/ЧАС, H=16М.) CZ 3400/805 3 630 (КОД ИСКАЖЁН) | КОМПЛ | 2
13 | НАСОС СУХОЙ УСТАНОВКИ CZ 3800/905 3 1240 С ДВИГ. 275КВТ, (Q=5000М3/ЧАС, H=16М.) CZ 3800/905 3 1240 (КОД ИСКАЖЁН) | КОМПЛ | 2
14 | ЧУГУННАЯ КЛИНОВАЯ ЗАДВИЖКА С НЕДВИЖНЫМ ШТОКОМ, PN16, ДУ80 ММ, | ШТ | 4
15 | ШКАФ УПРАВЛЕНИЯ (CONTROL PANEL) ДЛЯ 1 НАСОСА, С РЕЛЕ УРОВНЯ, ЗАЩИТОЙ ОТ ПЕРЕГРУЗКИ И СУХОГО ХОДА | КОМПЛ | 2
16 | ШКАФ УПРАВЛЕНИЯ НА НАСОС С ЧАСТОТНЫМ РЕГУЛИРОВАНИЕМ, FC CONTROL PANEL CC-LB 2X275.0 | КОМПЛ | 2
17 | ШКАФ УПРАВЛЕНИЯ НА НАСОС С ЧАСТОТНЫМ РЕГУЛИРОВАНИЕМ, FC CONTROL PANEL CC-LB 2X280.0 | КОМПЛ | 2
| ИТОГО ОБОРУДОВАНИЕ, МЕБЕЛЬ И ИНВЕНТАРЬ | СУМ
| ЗАТРАТЫ ТРУДА РАБОЧИХ | ЧЕЛ.-Ч | 2812.327
| ИТОГО ПРЯМЫЕ ЗАТРАТЫ | СУМ

## Лист1 (7)
ВЕДОМОСТЬ ОБЪЕМОВ РАБОТ РЕКОНСТРУКЦИЯ ВОДОПОДЪЕМНОГО СООРУЖЕНИЯ № 1, РАСПОЛОЖЕННОГО В МФЙ «ОБИ-ХАЕТ» ГОРОДА УРГЕНЧА
ВНУТРИПЛОЩАДОЧНЫЕ
№ п/п | Наименование компонента | Единица измерения | Объем работ по проекту | на единицу измерения | сумма
1 | 2 | 3 | 4 | 5 | 6
ТРУДОВЫЕ РЕСУРСЫ
1 | ЗАТРАТЫ ТРУДА РАБОЧИХ-СТРОИТЕЛЕЙ | ЧЕЛ.-Ч | 3232.6856
2 | ЗАТРАТЫ ТРУДА МАШИНИСТОВ | ЧЕЛ.-Ч | 1056.5309
| ИТОГО ТРУДОВЫЕ РЕСУРСЫ | СУМ
| ЗАТРАТЫ ТРУДА РАБОЧИХ | ЧЕЛ.-Ч | 3232.6856
СТРОИТЕЛЬНЫЕ МАШИНЫ И МЕХАНИЗМЫ
1 | АВТОПОГРУЗЧИКИ 5 Т | МАШ.-Ч | 0.44758
| В Т.Ч. ЗАТРАТЫ ТРУДА МАШИНИСТОВ, ЭКИПАЖ 1 ЧЕЛ. | ЧЕЛ.-Ч | 0.44758
2 | АГРЕГАТЫ СВАРОЧНЫЕ ДВУХПОСТОВЫЕ ДЛЯ РУЧНОЙ СВАРКИ НА ТРАКТОРЕ 79 КВТ (108 Л.С.) | МАШ.-Ч | 215.3312
| В Т.Ч. ЗАТРАТЫ ТРУДА МАШИНИСТОВ, ЭКИПАЖ 1 ЧЕЛ. | ЧЕЛ.-Ч | 215.3312
3 | АВТОПОГРУЗЧИКИ ПРИ РАБОТЕ НА ДРУГИХ ВИДАХ СТРОИТЕЛЬСТВА 3 Т | МАШ.-Ч | 0.0128
| В Т.Ч. ЗАТРАТЫ ТРУДА МАШИНИСТОВ, ЭКИПАЖ 1 ЧЕЛ. | ЧЕЛ.-Ч | 0.0128
4 | БУЛЬДОЗЕРЫ ПРИ РАБОТЕ НА ДРУГИХ ВИДАХ СТРОИТЕЛЬСТВА 79 (108) КВТ (Л.С.) | МАШ.-Ч | 14.8513
| В Т.Ч. ЗАТРАТЫ ТРУДА МАШИНИСТОВ, ЭКИПАЖ 1 ЧЕЛ. | ЧЕЛ.-Ч | 14.8513
5 | БУЛЬДОЗЕРЫ ПРИ РАБОТЕ НА СООРУЖЕНИИ МАГИСТРАЛЬНЫХ ТРУБОПРОВОДОВ 96 (130) КВТ (Л.С.) | МАШ.-Ч | 5.9675
| В Т.Ч. ЗАТРАТЫ ТРУДА МАШИНИСТОВ, ЭКИПАЖ 1 ЧЕЛ. | ЧЕЛ.-Ч | 5.9675
6 | ВИБРАТОРЫ ГЛУБИННЫЕ | МАШ.-Ч | 0.17884
7 | ДРЕЛИ ЭЛЕКТРИЧЕСКИЕ | МАШ.-Ч | 0.24
8 | КОМПРЕССОРЫ ПЕРЕДВИЖНЫЕ С ДВИГАТЕЛЕМ ВНУТРЕННЕГО СГОРАНИЯ ДАВЛЕНИЕМ ДО 686 КПА (7 АТМ.) 5 М3/МИН | МАШ.-Ч | 43.0403
| В Т.Ч. ЗАТРАТЫ ТРУДА МАШИНИСТОВ, ЭКИПАЖ 1 ЧЕЛ. | ЧЕЛ.-Ч | 43.0403
9 | КРАНЫ НА АВТОМОБИЛЬНОМ ХОДУ ПРИ РАБОТЕ НА ДРУГИХ ВИДАХ СТРОИТЕЛЬСТВА 10 Т | МАШ.-Ч | 14.12
| В Т.Ч. ЗАТРАТЫ ТРУДА МАШИНИСТОВ, ЭКИПАЖ 1 ЧЕЛ. | ЧЕЛ.-Ч | 14.12
10 | КРАНЫ НА АВТОМОБИЛЬНОМ ХОДУ ПРИ РАБОТЕ НА МОНТАЖЕ ТЕХНОЛОГИЧЕСКОГО ОБОРУДОВАНИЯ 10 Т | МАШ.-Ч | 247.441
| В Т.Ч. ЗАТРАТЫ ТРУДА МАШИНИСТОВ, ЭКИПАЖ 1 ЧЕЛ. | ЧЕЛ.-Ч | 247.441
11 | КРАНЫ НА ГУСЕНИЧНОМ ХОДУ ПРИ РАБОТЕ НА МОНТАЖЕ ТЕХНОЛОГИЧЕСКОГО ОБОРУДОВАНИЯ ДО 16 Т | МАШ.-Ч | 0.948
| В Т.Ч. ЗАТРАТЫ ТРУДА МАШИНИСТОВ, ЭКИПАЖ 1 ЧЕЛ. | ЧЕЛ.-Ч | 0.948
12 | КРАНЫ-ТРУБОУКЛАДЧИКИ ДЛЯ ТРУБ ДИАМЕТРОМ (ГРУЗОПОДЪЕМНОСТЬЮ) 800-1000 ММ (35 Т) | МАШ.-Ч | 15.0501
| В Т.Ч. ЗАТРАТЫ ТРУДА МАШИНИСТОВ, ЭКИПАЖ 1 ЧЕЛ. | ЧЕЛ.-Ч | 15.0501
13 | КРАНЫ-ТРУБОУКЛАДЧИКИ ДЛЯ ТРУБ ДИАМЕТРОМ (ГРУЗОПОДЪЕМНОСТЬЮ) 1200 ММ (50 Т) | МАШ.-Ч | 166.5366
| В Т.Ч. ЗАТРАТЫ ТРУДА МАШИНИСТОВ, ЭКИПАЖ 1 ЧЕЛ. | ЧЕЛ.-Ч | 166.5366
14 | КОТЛЫ БИТУМНЫЕ ПЕРЕДВИЖНЫЕ 1000 Л | МАШ.-Ч | 80.281
15 | МАШИНЫ ДЛЯ ОЧИСТКИ И ГРУНТОВКИ ТРУБ ДИАМЕТРОМ 600-800 ММ | МАШ.-Ч | 5.4797
| В Т.Ч. ЗАТРАТЫ ТРУДА МАШИНИСТОВ, ЭКИПАЖ 2 ЧЕЛ. | ЧЕЛ.-Ч | 10.9595
16 | МАШИНЫ ИЗОЛЯЦИОННЫЕ ДЛЯ ТРУБ ДИАМЕТРОМ 600-800 ММ | МАШ.-Ч | 13.4177
| В Т.Ч. ЗАТРАТЫ ТРУДА МАШИНИСТОВ, ЭКИПАЖ 2 ЧЕЛ. | ЧЕЛ.-Ч | 26.8353
17 | МАШИНЫ ПОЛИВОМОЕЧНЫЕ 6000 Л | МАШ.-Ч | 19.6938
| В Т.Ч. ЗАТРАТЫ ТРУДА МАШИНИСТОВ, ЭКИПАЖ 1 ЧЕЛ. | ЧЕЛ.-Ч | 19.6938
18 | МАШИНЫ ШЛИФОВАЛЬНЫЕ ЭЛЕКТРИЧЕСКИЕ | МАШ.-Ч | 97.1644
19 | ПРЕОБРАЗОВАТЕЛИ СВАРОЧНЫЕ С НОМИНАЛЬНЫМ СВАРОЧНЫМ ТОКОМ 315-500 А | МАШ.-Ч | 0.23465
20 | ПИЛА ЭЛЕКТРИЧЕСКАЯ ЦЕПНАЯ | МАШ.-Ч | 0.005712
21 | ТРАМБОВКИ ПНЕВМАТИЧЕСКИЕ | МАШ.-Ч | 174.2454
22 | ЭЛЕКТРОСТАНЦИИ ПЕРЕДВИЖНЫЕ 4 КВТ | МАШ.-Ч | 32.4884
| В Т.Ч. ЗАТРАТЫ ТРУДА МАШИНИСТОВ, ЭКИПАЖ 1 ЧЕЛ. | ЧЕЛ.-Ч | 32.4884
23 | ЭКСКАВАТОРЫ НА ГУСЕНИЧНОМ ХОДУ ТИПА "ATLAS", "VOLVO", "KOMATSU", "HITACHI", "LIEBHER","HYUNDAI ROBEX" С ЕМКОСТЬЮ КОВША 0,65 М3 | МАШ.-Ч | 38.2772
| В Т.Ч. ЗАТРАТЫ ТРУДА МАШИНИСТОВ, ЭКИПАЖ 1 ЧЕЛ. | ЧЕЛ.-Ч | 38.2772
24 | УСТАНОВКИ ДЛЯ ПОДОГРЕВА СТЫКОВ | МАШ.-Ч | 3.6535
| В Т.Ч. ЗАТРАТЫ ТРУДА МАШИНИСТОВ, ЭКИПАЖ 1 ЧЕЛ. | ЧЕЛ.-Ч | 3.6535
25 | УСТАНОВКИ ДЛЯ СУШКИ ТРУБ ДИАМЕТРОМ ДО 800 ММ | МАШ.-Ч | 0.13216
26 | УСТАНОВКИ ДЛЯ СУШКИ ТРУБ ДИАМЕТРОМ ДО 1000-1200 ММ | МАШ.-Ч | 1.2781
27 | УСТАНОВКИ ДЛЯ СВАРКИ РУЧНОЙ ДУГОВОЙ (ПОСТОЯННОГО ТОКА) | МАШ.-Ч | 3.73
28 | КОМПРЕССОРЫ ПЕРЕДВИЖНЫЕ С ДВИГАТЕЛЕМ ВНУТРЕННЕГО СГОРАНИЯ ДАВЛЕНИЕМ ДО 686 КПА (7 АТМ.) 2,2 М3/МИН | МАШ.Ч | 0.0736
| В Т.Ч. ЗАТРАТЫ ТРУДА МАШИНИСТОВ, ЭКИПАЖ 1 ЧЕЛ. | ЧЕЛ.-Ч | 0.0736
29 | ЭКСКАВАТОРЫ ОДНОКОВШОВЫЕ ДИЗЕЛЬНЫЕ НА ГУСЕНИЧНОМ ХОДУ ПРИ РАБОТЕ НА ДРУГИХ ВИДАХ СТРОИТЕЛЬСТВА (КРОМЕ ВОДОХОЗЯЙСТВЕННОГО) 0,65 М3 | МАШ.-Ч | 69.0218
| В Т.Ч. ЗАТРАТЫ ТРУДА МАШИНИСТОВ, ЭКИПАЖ 1 ЧЕЛ. | ЧЕЛ.-Ч | 69.0218
30 | АВТОМОБИЛИ БОРТОВЫЕ ГРУЗОПОДЪЕМНОСТЬЮ ДО 5 Т | МАШ.-Ч | 18.1698
| В Т.Ч. ЗАТРАТЫ ТРУДА МАШИНИСТОВ, ЭКИПАЖ 1 ЧЕЛ. | ЧЕЛ.-Ч | 18.1698
31 | АВТОМОБИЛИ БОРТОВЫЕ ГРУЗОПОДЪЕМНОСТЬЮ ДО 5 Т | МАШ.-Ч | 41.44
| В Т.Ч. ЗАТРАТЫ ТРУДА МАШИНИСТОВ, ЭКИПАЖ 1 ЧЕЛ. | ЧЕЛ.-Ч | 41.44
32 | АППАРАТЫ ДЛЯ ГАЗОВОЙ СВАРКИ И РЕЗКИ | МАШ.-Ч | 12.06
33 | ПЕЧИ ЭЛЕКТРИЧЕСКИЕ ДЛЯ СУШКИ СВАРОЧНЫХ МАТЕРИАЛОВ С РЕГУЛИРОВАНИЕМ ТЕМПЕРАТУРЫ В ПРЕДЕЛАХ 80-500 ГР. С ПРИ РАБОТЕ ОТ ПЕРЕДВИЖНЫХ ЭЛЕКТРОСТАНЦИЙ | МАШ.-Ч | 25.4345
34 | УСТАНОВКИ ДЛЯ ГИДРАВЛИЧЕСКИХ ИСПЫТАНИЙ ТРУБОПРОВОДОВ, ДАВЛЕНИЕ НАГНЕТАНИЯ НИЗКОЕ 0,1 (1) МПА (КГС/СМ2), ВЫСОКОЕ 10 (100) МПА (КГС/СМ2) ПРИ РАБОТЕ ОТ ПЕРЕДВИЖНЫХ ЭЛЕКТРОСТАНЦИЙ | МАШ.-Ч | 21.35
35 | ПЕРФОРАТОРЫ ЭЛЕКТРИЧЕСКИЕ | МАШ.-Ч | 0.46
36 | АВТОМОБИЛИ-САМОСВАЛЫ ГРУЗОПОДЪЕМНОСТЬЮ ДО 20 Т | МАШ.-Ч | 72.1715
| В Т.Ч. ЗАТРАТЫ ТРУДА МАШИНИСТОВ, ЭКИПАЖ 1 ЧЕЛ. | ЧЕЛ.-Ч | 72.1715
| ИТОГО СТРОИТЕЛЬНЫЕ МАШИНЫ И МЕХАНИЗМЫ | СУМ
СТРОИТЕЛЬНЫЕ МАТЕРИАЛЫ И КОНСТРУКЦИИ
1 | ВОДА | М3 | 1946.239
2 | БУМАГА ОБЕРТОЧНАЯ ЛИСТОВАЯ | 1000М2 | 1.8393
3 | ГВОЗДИ СТРОИТЕЛЬНЫЕ | Т | 0.00016184
4 | ДЮБЕЛИ РАСПОРНЫЕ | 100ШТ | 0.084
5 | ДЮБЕЛИ РАСПОРНЫЕ | 100ШТ | 0.08
6 | ДЮБЕЛИ ДЛЯ ПРИСТРЕЛКИ | 10ШТ | 7.32
7 | БОЛТЫ СТРОИТЕЛЬНЫЕ С ГАЙКАМИ И ШАЙБАМИ | КГ | 2.28
8 | БОЛТЫ СТРОИТЕЛЬНЫЕ С ГАЙКАМИ И ШАЙБАМИ | КГ | 1044.8
9 | ПРОКЛАДКИ РЕЗИНОВЫЕ (ПЛАСТИНА ТЕХНИЧЕСКАЯ ПРЕССОВАННАЯ) | КГ | 9.4
10 | ИЗВЕСТЬ СТРОИТЕЛЬНАЯ НЕГАШЕНАЯ ХЛОРНАЯ МАРКИ А | Т | 0.06426
11 | ГРУНТОВКА БИТУМНАЯ | Т | 0.14875
12 | ХОЛСТ СТЕКЛЯННЫЙ ВВГ | 10М2 | 222.677
13 | МАСТИКА ПО ПРОЕКТУ | Т | 8.7773
14 | КАТАНКА ГОРЯЧЕКАТАНАЯ В МОТКАХ ДИАМЕТРОМ 6,3-6,5 ММ | Т | 0.000255
15 | ПРОВОЛОКА СВАРОЧНАЯ ЛЕГИРОВАННАЯ ДИАМЕТРОМ 4 ММ | Т | 0.06356
16 | КИСЛОРОД ТЕХНИЧЕСКИЙ ГАЗООБРАЗНЫЙ | М3 | 10.2
17 | АЦЕТИЛЕН ГАЗООБРАЗНЫЙ ТЕХНИЧЕСКИЙ | М3 | 1.88
18 | ЭЛЕКТРОДЫ ДИАМЕТРОМ 4 ММ Э42 | Т | 0.17446
19 | ЭЛЕКТРОДЫ ДИАМЕТРОМ 4 ММ Э46 | Т | 0.0001963
20 | ЭЛЕКТРОДЫ ДИАМЕТРОМ 4 ММ Э55 | Т | 0.002886
21 | ЛЕСОМАТЕРИАЛЫ КРУГЛЫЕ ХВОЙНЫХ ПОРОД ДЛЯ СТРОИТЕЛЬСТВА ДИАМЕТРОМ 14-24 СМ, ДЛИНОЙ 3-6,5 М | М3 | 0.098
22 | ДОСКИ ОБРЕЗНЫЕ ХВОЙНЫХ ПОРОД ДЛИНОЙ 4-6,5 М, ШИРИНОЙ 75-150 ММ, ТОЛЩИНОЙ 44 ММ И БОЛЕЕ, III СОРТА | М3 | 0.004624
23 | ЩЕБЕНЬ | М3 | 0.208
24 | БРЕЗЕНТ | М2 | 0.4242
25 | ТКАНЬ МЕШОЧНАЯ | 10М2 | 0.06776
26 | ШЛИФКРУГИ | ШТ | 5.661
27 | БЕТОН ТЯЖЕЛЫЙ, КЛАСС В 15 (М200) МРЗ 100 | М3 | 0.6936
28 | ПРОКЛАДКИ РЕЗИНОВЫЕ (ПЛАСТИНА ТЕХНИЧЕСКАЯ ПРЕССОВАННАЯ) | КГ | 50.4
29 | БИРКИ МАРКИРОВОЧНЫЕ | 100ШТ | 0.12
30 | ЩИТЫ ИЗ ДОСОК ТОЛЩИНОЙ 25 ММ | М2 | 0.43588
31 | БОЛТЫ С ГАЙКАМИ И ШАЙБАМИ ДЛЯ САНИТАРНО-ТЕХНИЧЕСКИХ РАБОТ, ДИАМЕТРОМ 36 ММ | Т | 0.166
32 | ПАТРОНЫ ДЛЯ ПРИСТРЕЛКИ | 10ШТ | 7.32
33 | БОЛТ М48Х… С ГАЙКОЙ И ШАЙБОЙ, ДУ1200 РУ16 ГОСТ 9066-75 | КОМПЛ | 192
34 | КОНЕКТОРЫ МС4 | ШТ | 4
35 | ЛИСТ СТАЛНАЯ | Т | 0.01334
36 | ОТВОД СТАЛЬНОЙ КРУТОИЗОГНУТЫЙ ПРИВАРНОЙ 45°, Д1200ММ, РУ16, ГОСТ 30753-2001 | ШТ | 5
37 | ОТВОД СТАЛЬНОЙ КРУТОИЗОГНУТЫЙ ПРИВАРНОЙ 45°, Д800ММ, РУ16, ГОСТ 30753-2001 | ШТ | 4
38 | ОТВОД СТАЛЬНОЙ КРУТОИЗОГНУТЫЙ ПРИВАРНОЙ 90°, Д1200ММ, РУ16, ГОСТ 30753-2001 | ШТ | 10
39 | ПЕРЕХОД КОНЦЕНТРИЧЕСКИЙ СТАЛЬН. Д1200Х1000 ММ | ШТ | 1
40 | ПРОКЛАДКИ ПАРОНИТОВЫЕ Д1200 | ШТ | 6
41 | ТРУБА СТАЛЬНАЯ Д100Х100Х5ММ | Т | 0.1124
42 | ТРУБА СТАЛЬНАЯ Д40Х40Х3ММ | Т | 0.02528
43 | ТРУБА СТАЛЬНАЯ ЭЛЕКТРОСВАРНАЯ ПРЯМОШОВНАЯ Д1220Х12 ММ ГОСТ 10704-91 | М | 28
44 | ТРУБА СТАЛЬНАЯ ЭЛЕКТРОСВАРНАЯ ПРЯМОШОВНАЯ Д820Х10 ММ ГОСТ 10704-91 | М | 28
45 | ФЛАНЕЦ СТАЛЬНОЙ, PN16, Д1200 ТОЛЩИНА 47 ММ ГОСТ 12820-80 | ШТ | 4
46 | СТАЛЬНЫХ ЭЛЕКТРОСВАРНЫХ ПРЯМОШОВНЫХ ТРУБ Д1220Х12 ММ ГОСТ 10704-76 | М | 189
| ИТОГО СТРОИТЕЛЬНЫЕ МАТЕРИАЛЫ И КОНСТРУКЦИИ | СУМ
ОБОРУДОВАНИЕ, МЕБЕЛЬ И ИНВЕНТАРЬ (ПОСТАВКА ПОДРЯДЧИКА)
1 | 4G МОДЕМ TEM-4G-485-1S | КОМПЛ | 2
2 | АВТОМАТИЧЕСКИЙ ВЫКЛЮЧАТЕЛЬ ПОСТОЯННОГО ТОКА 2Р IН=16А FPV-40 40A 2P | ШТ | 2
3 | АККУМУЛЯТОР LIFEPO4, 12 В, 30АЧ, С BMS И LT | ШТ | 2
4 | ДЕМОНТАЖНАЯ ВСТАВКА Д1200 ММ ФЛАНЦЫ ИЗ ВЫСОКОПРОЧНОГО ЧУГУНА С ЭПОКСИДНЫМ ПОКРЫТИЕМ, УПЛОТНИТЕЛЬНОЕ КОЛЬЦО EPDM, ШПИЛЬКИ/ГАЙКИ ОЦИНКОВАННЫЕ | ШТ | 2
5 | КОНТРОЛЛЕР MPPT НА НАПРЯЖЕНИЕ 12В, 10А, LVD, LIFEPO4 (УСТАНОВКА НА DIN РЕЙКУ) АНАЛОГ (RT-MRL 10 (10 ВТ)) | ШТ | 2
6 | ОДНОЛЮСНЫЙ ОГРАНИЧИТЕЛЬ ИМПУЛЬСНЫХ ПЕРЕНАПРЯЖЕНИЙ (УЗИП) CT PV-T2/2-0/1000 | ШТ | 4
7 | РАСХОДОМЕР-СЧЕТЧИК УЛЬТРАЗВУКОВОЙ T UFM -520Ц ДУ ОТ 10 ММ ДО 5 000 ММ, В К-ТЕ С ДАТЧИКАМИ ПЭА ПОДКЛЮЧАЕТСЯ К НАПОРНОМУ ТРУБОПРОВОДУ МЕТОДОМ ВРЕЗКИ (СВЕРЛЕНИЯ) В 4 (ЧЕТЫРЁХ) ТОЧКАХ | КОМПЛ | 2
8 | СОЛНЕЧНЫЕ ПАНЕЛИ ТИПА (MONO-CRYSTALLINE), КПД НЕ МЕНЕ 15%, 80ВТ/18В АНАЛОГ (RTM080M) | ШТ | 2
9 | ЧУГУННАЯ КЛИНОВАЯ ЗАДВИЖКА С НЕДВИЖНЫМ ШТОКОМ PN16 Д1200 ММ С ЭЛ. ПРИВОДОМ "PARTS" ( КОРПУС ИЗ ВЫСОКОПРОЧНОГО ЧУГУНА С ЭПОКСИДНЫМ ПОРОШКОВЫМ ПОКРЫТИЕМ, КРЫШКА-ВЫСОКОПРОЧНЫЙ ЧУГУН С ЭПОКСИДНЫМ ПОРОШКОВЫМ ПОКРЫТИЕМ, ВАЛ-SS420, ДИСК (КЛИН)-ВЫСОКОПРОЧНЫЙ ЧУГУН С ЭПОКСИДНЫМ ПОРОШКОВЫМ ПОКРЫТИЕМ, УПОРНАЯ ШАЙБА- ЛАТУНЬ, БОЛТ КРЫШКА-УГЛЕРОД СТАЛЬ) ПРОКЛАДКА КРЫШКИ-EPDM, КЛИНОВАЯ ГАЙКА- ЛАТУНЬ, УПЛОТНИТЕЛЬНОЕ КОЛЬЦО-EPDM. | ШТ | 2
10 | ЩИТ МЕТАЛЛИЧЕСКАЯ РАСПРЕДЕЛИТЕЛЬНЫЙ НАВЕСНОЙ, РАЗМ. 500Х500Х250ММ, ТОЛЩ 1,2ММ УТЕПЛЕННЫЙ ПЕНОПЛАСТОМ ТОЛЩИНОЙ 3 СМ, СТЕПЕНЬ ЗАЩИТИ IP65, ГЕРМЕТИЧНЫЙ ПР11 | ШТ | 2
| ИТОГО ОБОРУДОВАНИЕ, МЕБЕЛЬ И ИНВЕНТАРЬ (ПОСТАВКА ПОДРЯДЧИКА) | СУМ
ПРОЧИЕ ВНЕРЕСУРСНЫЕ ЗАТРАТЫ
1 | КАБЕЛЬ С МЕДНЫЙ ЖИЛОЙ, С ПВХ ИЗОЛЯЦИЕЙ, В ПВХ ОБОЛОЧКЕ, НЕГОРЮЧИЙ ВВГНГ-660 СЕЧ. 3Х1,5 ММ2 | 1000М | 0.014
2 | СОЛЬНЕЧНЫЙ КАБЕЛЬ, ЛУЖЕНЫЕ-МЕДНЫЕ МНОГОПРОВОЛОЧНЫЕ ЖИЛЫ, КЛАСС 5 С ДВОЙНОЙ ИЗОЛЯЦИЕЙ ИЗ СПЕЦИАЛЬНОГО СШИТОГО ПОЛИМЕРА PV1-F SOLAR CABLE-1X4ММ2 | 1000М | 0.02
| ИТОГО ПРОЧИЕ ВНЕРЕСУРСНЫЕ ЗАТРАТЫ | СУМ
| ЗАТРАТЫ ТРУДА РАБОЧИХ | ЧЕЛ.-Ч | 3232.6856
| ИТОГО ПРЯМЫЕ ЗАТРАТЫ | СУМ

## Лист1 (8)
ВЕДОМОСТЬ ОБЪЕМОВ РАБОТ РЕКОНСТРУКЦИЯ ВОДОПОДЪЕМНОГО СООРУЖЕНИЯ № 1, РАСПОЛОЖЕННОГО В МФЙ «ОБИ-ХАЕТ» ГОРОДА УРГЕНЧА
НЭС
№ п/п | Наименование компонента | Единица измерения | Объем работ по проекту | на единицу измерения | сумма
1 | 2 | 3 | 4 | 5 | 6
ТРУДОВЫЕ РЕСУРСЫ
1 | ЗАТРАТЫ ТРУДА РАБОЧИХ-СТРОИТЕЛЕЙ | ЧЕЛ.-Ч | 1490.5729
2 | ЗАТРАТЫ ТРУДА МАШИНИСТОВ | ЧЕЛ.-Ч | 292.8527
| ИТОГО ТРУДОВЫЕ РЕСУРСЫ | СУМ
| ЗАТРАТЫ ТРУДА РАБОЧИХ | ЧЕЛ.-Ч | 1490.5729
СТРОИТЕЛЬНЫЕ МАШИНЫ И МЕХАНИЗМЫ
1 | АВТОГИДРОПОДЪЕМНИКИ ВЫСОТОЙ ПОДЪЕМА 12 М | МАШ.-Ч | 189
| В Т.Ч. ЗАТРАТЫ ТРУДА МАШИНИСТОВ, ЭКИПАЖ 1 ЧЕЛ. | ЧЕЛ.-Ч | 189
2 | АВТОПОГРУЗЧИКИ ПРИ РАБОТЕ НА ДРУГИХ ВИДАХ СТРОИТЕЛЬСТВА 3 Т | МАШ.-Ч | 0.0104
| В Т.Ч. ЗАТРАТЫ ТРУДА МАШИНИСТОВ, ЭКИПАЖ 1 ЧЕЛ. | ЧЕЛ.-Ч | 0.0104
3 | БУЛЬДОЗЕРЫ ПРИ РАБОТЕ НА ДРУГИХ ВИДАХ СТРОИТЕЛЬСТВА (КРОМЕ ВОДОХОЗЯЙСТВЕННОГО) 59 (80) КВТ (Л.С.) | МАШ.-Ч | 0.29868
| В Т.Ч. ЗАТРАТЫ ТРУДА МАШИНИСТОВ, ЭКИПАЖ 1 ЧЕЛ. | ЧЕЛ.-Ч | 0.29868
4 | ВИБРАТОРЫ ГЛУБИННЫЕ | МАШ.-Ч | 0.02104
5 | ДРЕЛИ ЭЛЕКТРИЧЕСКИЕ | МАШ.-Ч | 0.04
6 | ДРЕЛИ ЭЛЕКТРИЧЕСКИЕ | МАШ.-Ч | 0.284
7 | КРАНЫ НА АВТОМОБИЛЬНОМ ХОДУ ПРИ РАБОТЕ НА ДРУГИХ ВИДАХ СТРОИТЕЛЬСТВА 10 Т | МАШ.-Ч | 0.31
| В Т.Ч. ЗАТРАТЫ ТРУДА МАШИНИСТОВ, ЭКИПАЖ 1 ЧЕЛ. | ЧЕЛ.-Ч | 0.31
8 | КРАНЫ НА АВТОМОБИЛЬНОМ ХОДУ ПРИ РАБОТЕ НА ДРУГИХ ВИДАХ СТРОИТЕЛЬСТВА (КРОМЕ МАГИСТРАЛЬНЫХ ТРУБОПРОВОДОВ) 16 Т | МАШ.-Ч | 1.4831
| В Т.Ч. ЗАТРАТЫ ТРУДА МАШИНИСТОВ, ЭКИПАЖ 1 ЧЕЛ. | ЧЕЛ.-Ч | 1.4831
9 | КРАНЫ НА АВТОМОБИЛЬНОМ ХОДУ ПРИ РАБОТЕ НА МОНТАЖЕ ТЕХНОЛОГИЧЕСКОГО ОБОРУДОВАНИЯ 10 Т | МАШ.-Ч | 0.423
| В Т.Ч. ЗАТРАТЫ ТРУДА МАШИНИСТОВ, ЭКИПАЖ 1 ЧЕЛ. | ЧЕЛ.-Ч | 0.423
10 | КРАНЫ НА АВТОМОБИЛЬНОМ ХОДУ 10 Т | МАШ.-Ч | 5.13
| В Т.Ч. ЗАТРАТЫ ТРУДА МАШИНИСТОВ, ЭКИПАЖ 1 ЧЕЛ. | ЧЕЛ.-Ч | 5.13
11 | КРАНЫ НА ГУСЕНИЧНОМ ХОДУ ПРИ РАБОТЕ НА ДРУГИХ ВИДАХ СТРОИТЕЛЬСТВА ДО 16 Т | МАШ.-Ч | 4.4453
| В Т.Ч. ЗАТРАТЫ ТРУДА МАШИНИСТОВ, ЭКИПАЖ 1 ЧЕЛ. | ЧЕЛ.-Ч | 4.4453
12 | КОТЛЫ БИТУМНЫЕ ПЕРЕДВИЖНЫЕ 400 Л | МАШ.-Ч | 4.064
13 | МАШИНЫ БУРИЛЬНО-КРАНОВЫЕ НА АВТОМОБИЛЕ ГЛУБИНОЙ БУРЕНИЯ 3,5 М | МАШ.-Ч | 44.98
| В Т.Ч. ЗАТРАТЫ ТРУДА МАШИНИСТОВ, ЭКИПАЖ 1 ЧЕЛ. | ЧЕЛ.-Ч | 44.98
14 | МАШИНЫ ШЛИФОВАЛЬНЫЕ ЭЛЕКТРИЧЕСКИЕ | МАШ.-Ч | 0.026952
15 | ПРЕОБРАЗОВАТЕЛИ СВАРОЧНЫЕ С НОМИНАЛЬНЫМ СВАРОЧНЫМ ТОКОМ 315-500 А | МАШ.-Ч | 1.0471
16 | ПИЛА ЭЛЕКТРИЧЕСКАЯ ЦЕПНАЯ | МАШ.-Ч | 0.000672
17 | ТРАМБОВКИ ПНЕВМАТИЧЕСКИЕ | МАШ.-Ч | 0.1196
18 | АВТОГИДРОПОДЪЕМНИК ISUZU KRANTAS 230 ВЫСОТА ПОДЬЕМА 12 М | МАШ.-Ч | 2.8
| В Т.Ч. ЗАТРАТЫ ТРУДА МАШИНИСТОВ, ЭКИПАЖ 1 ЧЕЛ. | ЧЕЛ.-Ч | 2.8
19 | УСТАНОВКИ ДЛЯ СВАРКИ РУЧНОЙ ДУГОВОЙ (ПОСТОЯННОГО ТОКА) | МАШ.-Ч | 7.6572
20 | КОМПРЕССОРЫ ПЕРЕДВИЖНЫЕ С ДВИГАТЕЛЕМ ВНУТРЕННЕГО СГОРАНИЯ ДАВЛЕНИЕМ ДО 686 КПА (7 АТМ.) 2,2 М3/МИН | МАШ.Ч | 1.0758
| В Т.Ч. ЗАТРАТЫ ТРУДА МАШИНИСТОВ, ЭКИПАЖ 1 ЧЕЛ. | ЧЕЛ.-Ч | 1.0758
21 | ЭКСКАВАТОРЫ ОДНОКОВШОВЫЕ ДИЗЕЛЬНЫЕ НА ГУСЕНИЧНОМ ХОДУ ПРИ РАБОТЕ НА ДРУГИХ ВИДАХ СТРОИТЕЛЬСТВА (КРОМЕ ВОДОХОЗЯЙСТВЕННОГО) 0,5 М3 | МАШ.-Ч | 1.3501
| В Т.Ч. ЗАТРАТЫ ТРУДА МАШИНИСТОВ, ЭКИПАЖ 1 ЧЕЛ. | ЧЕЛ.-Ч | 1.3501
22 | АВТОМОБИЛИ БОРТОВЫЕ ГРУЗОПОДЪЕМНОСТЬЮ ДО 5 Т | МАШ.-Ч | 43.1294
| В Т.Ч. ЗАТРАТЫ ТРУДА МАШИНИСТОВ, ЭКИПАЖ 1 ЧЕЛ. | ЧЕЛ.-Ч | 43.1294
23 | АВТОМОБИЛИ БОРТОВЫЕ ГРУЗОПОДЪЕМНОСТЬЮ ДО 8 Т | МАШ.-Ч | 0.423
| В Т.Ч. ЗАТРАТЫ ТРУДА МАШИНИСТОВ, ЭКИПАЖ 1 ЧЕЛ. | ЧЕЛ.-Ч | 0.423
24 | АППАРАТЫ ДЛЯ ГАЗОВОЙ СВАРКИ И РЕЗКИ | МАШ.-Ч | 0.17
25 | АВТОМОБИЛИ-САМОСВАЛЫ ГРУЗОПОДЪЕМНОСТЬЮ ДО 20 Т | МАШ.-Ч | 0.79397
| В Т.Ч. ЗАТРАТЫ ТРУДА МАШИНИСТОВ, ЭКИПАЖ 1 ЧЕЛ. | ЧЕЛ.-Ч | 0.79397
| ИТОГО СТРОИТЕЛЬНЫЕ МАШИНЫ И МЕХАНИЗМЫ | СУМ
СТРОИТЕЛЬНЫЕ МАТЕРИАЛЫ И КОНСТРУКЦИИ
1 | ВОДА | М3 | 0.019853
2 | ГВОЗДИ СТРОИТЕЛЬНЫЕ | Т | 1.904e-05
3 | ДЮБЕЛИ РАСПОРНЫЕ | 100ШТ | 0.014
4 | ДЮБЕЛИ РАСПОРНЫЕ | 100ШТ | 0.0242
5 | ДЮБЕЛИ | КГ | 0.324
6 | ДЮБЕЛИ ДЛЯ ПРИСТРЕЛКИ | 10ШТ | 1.22
7 | ДЮБЕЛИ ДЛЯ ПРИСТРЕЛКИ | 10ШТ | 1.22
8 | ГВОЗДЬ УСИЛЕННЫЙ | КГ | 0.234
9 | БОЛТЫ СТРОИТЕЛЬНЫЕ С ГАЙКАМИ И ШАЙБАМИ | КГ | 0.38
10 | БОЛТЫ СТРОИТЕЛЬНЫЕ С ГАЙКАМИ И ШАЙБАМИ | КГ | 0.219
11 | ГИПСОВЫЕ ВЯЖУЩИЕ Г-3 | Т | 0.0018
12 | КРАСКИ ДЛЯ НАРУЖНЫХ РАБОТ ЧЕРНАЯ, МАРОК МА-015, ПФ-014 | Т | 0.0172
13 | КРАСКА | КГ | 0.066
14 | ШПАГАТ БУМАЖНЫЙ | КГ | 0.001
15 | ЛАК БТ-577 | Т | 0.0043
16 | ЛАК БИТУМНЫЙ БТ-123 | Т | 0.004028
17 | ЛАК ЭЛЕКТРОИЗОЛЯЦИОННЫЙ 318 | КГ | 0.006
18 | МАСТИКА БИТУМНАЯ КРОВЕЛЬНАЯ ГОРЯЧАЯ | Т | 0.49581
19 | СМАЗКА СОЛИДОЛ ЖИРОВОЙ "Ж" | Т | 0.00129
20 | КАТАНКА ГОРЯЧЕКАТАНАЯ В МОТКАХ ДИАМЕТРОМ 6,3-6,5 ММ | Т | 3e-05
21 | ПРОВОЛОКА СТАЛЬНАЯ НИЗКОУГЛЕРОДИСТАЯ РАЗНОГО НАЗНАЧЕНИЯ ОЦИНКОВАННАЯ ДИАМЕТРОМ 3,0 ММ | Т | 0.00045
22 | КИСЛОРОД ТЕХНИЧЕСКИЙ ГАЗООБРАЗНЫЙ | М3 | 1.4
23 | ШУРУПЫ С ПОЛУКРУГЛОЙ ГОЛОВКОЙ 2,5Х20 ММ | Т | 1.6e-06
24 | ШУРУПЫ С ПОЛУКРУГЛОЙ ГОЛОВКОЙ 4Х40 ММ | Т | 3e-06
25 | ЭЛЕКТРОДЫ ДИАМЕТРОМ 4 ММ Э46 | Т | 0.00087594
26 | ЭЛЕКТРОДЫ ДИАМЕТРОМ 4 ММ Э50А | Т | 0.0035
27 | ЭЛЕКТРОДЫ ДИАМЕТРОМ 4 ММ Э42А | КГ | 1.496
28 | НИТКИ ШВЕЙНЫЕ | КГ | 0.001
29 | ДОСКИ ОБРЕЗНЫЕ ХВОЙНЫХ ПОРОД ДЛИНОЙ 4-6,5 М, ШИРИНОЙ 75-150 ММ, ТОЛЩИНОЙ 44 ММ И БОЛЕЕ, III СОРТА | М3 | 0.000544
30 | КОЛПАЧКИ ПОЛИЭТИЛЕНОВЫЕ | ШТ | 258
31 | СМАЗКА ЗЭС | КГ | 4.3
32 | ЩЕБЕНЬ | М3 | 0.169
33 | ВЕТОШЬ | КГ | 0.86
34 | ВАЗЕЛИН ТЕХНИЧЕСКИЙ | КГ | 0.006
35 | ШЛИФКРУГИ | ШТ | 0.006738
36 | БЕТОН ТЯЖЕЛЫЙ, КЛАСС В 15 (М200) МРЗ 100 | М3 | 0.0816
37 | ПРОПАН-БУТАН, СМЕСЬ ТЕХНИЧЕСКАЯ | КГ | 0.24
38 | БИРКИ МАРКИРОВОЧНЫЕ | 100ШТ | 0.02
39 | БИРКИ МАРКИРОВОЧНЫЕ | 100ШТ | 0.02
40 | СКОБЫ | 10ШТ | 5.04
41 | КОНСТРУКЦИИ СТАЛЬНЫЕ: ИНДИВИДУАЛЬНЫЕ РЕШЕТЧАТЫЕ СВАРНЫЕ МАССОЙ ДО 0,1 Т | Т | 0.026
42 | ЩИТЫ ИЗ ДОСОК ТОЛЩИНОЙ 25 ММ | М2 | 0.05128
43 | НАКОНЕЧНИКИ КАБЕЛЬНЫЕ | ШТ | 12
44 | НАКОНЕЧНИКИ КАБЕЛЬНЫЕ | ШТ | 6.1
45 | ОКОНЦЕВАТЕЛИ МАРКИРОВОЧНЫЕ | 100ШТ | 0.061
46 | ПАТРОНЫ ДЛЯ ПРИСТРЕЛКИ | 10ШТ | 1.22
47 | ПАТРОНЫ ДЛЯ ПРИСТРЕЛКИ | 10ШТ | 1.22
48 | ПЕРЕМЫЧКИ ГИБКИЕ, ТИП ПГС-50 | ШТ | 2
49 | ЗАКРЕПЫ МЕТАЛЛИЧЕСКИЕ | КГ | 2
50 | ПОЛОСКА ДЛЯ КРЕПЛЕНИЯ ПРОВОДОВ | 100ШТ | 0.54
51 | СТЕКЛОЛЕНТА ЛИПКАЯ ИЗОЛЯЦИОННАЯ НА ПОЛИКАСИНОВОМ КОМПАУНДЕ МАРКИ ЛСЭПЛ, ШИРИНОЙ 20-30 ММ, ТОЛЩИНОЙ ОТ 0,14 ДО 0,19 ММ ВКЛЮЧИТЕЛЬНО | КГ | 0.012
52 | АНКЕРНЫЕ БОЛТЫ 30ММ ДЛИНА 500ММ | Т | 0.00379
53 | ГОРЯЧЕКАТАНЫЙ СТАЛЬНОЙ ЛИСТ ТОЛЩ, 8ММ | Т | 0.00706
54 | ЖЕЛЕЗОБЕТОННЫЕ КАБЕЛЬНЫЕ ЛОТКИ ТИПА ЛК 300.150.120-1 РАЗМЕР 2990Х1480Х1180ММ, ВЕС 2000КГ, ОБЪЕМ 0,82М3 СЕРИЯ 3.006.1-8.1-1-36 | ШТ | 3
55 | ЗАЖИМ ПС-2 | ШТ | 86
56 | ИЗОЛЯТОР ШФ20-В | ШТ | 135
57 | КИРПИЧ КЕРАМИЧЕСКИЙ РЯДОВОЙ ПОЛНОТЕЛЫЙ | 1000ШТ | 1.234
58 | КОЛПАЧОК К-6 | ШТ | 135
59 | КОРОБКА МОНТАЖНАЯ, 20 КЛЕММ, IP65 МЕТАЛЛИЧЕСКИЕ ЗАГЛУШКИ КМ65-20У1 | ШТ | 2
60 | КОРОБКИ МЕТАЛЛИЧЕСКИЕ СОЕДИНИТЕЛЬНЫЕ ВЛАГОЗАЩИЩЕННЫЕ IP65 КС-10 | ШТ | 9
61 | КРЕПЛЕНИЕ ПРОВОДА ВШ-1 ИЗ ВЯЗАЛЬНОЙ ПРОВОЛОКИ Д3,8ММ | КГ | 10.17
62 | МЕТАЛЛОРУКАВ МЕТАЛЛИЧЕСКИЙ Д25ММ Р3-Ц-25 | М | 16
63 | МЕТИЗЫ И МЕТАЛЛОКОНСТРУКЦИИ | КГ | 30
64 | ПЕСОК ДЛЯ СТРОИТЕЛЬНЫХ РАБОТ ПРИРОДНЫЙ | М3 | 19.65
65 | ПЛИТ ПЕРЕКРЫТАЯ КАНАЛОВ ТИПА ПТ 300.150.12-3 РАЗМЕР 2990Х1480Х120ММ, ВЕС 1330КГ, ОБЪЕМ 0,53М3 СЕРИЯ 3.006.1-8.3-1-13 | ШТ | 3
66 | ПЛИТА ЖЕЛЕЗОБЕТОННАЯ П-3И | ШТ | 15
67 | ПОДВЕСКА НАТЯЖНАЯ ИЗОЛИРУЮЩАЯ ПС-70Е: (ДЛЯ ОДНОГО КОМПЛЕКТЕ ВХОДИТ СЛЕДУЮЩИЕ) Т.ПР.3.407.1-143.2.25 | КОМПЛ | 66
68 | ПРИОБРЕТЕНИЕ. СТОЙКА ЖЕЛЕЗОБЕТОННАЯ СВ 110-3,5-100С | ШТ | 43
69 | ПРОЖЕКТОР НАРУЖНАЯ СО СВЕТОДИОДНЫМИ МОДУЛЯМИ (СВЕТОВОЙ ПОТОК БОЛЕЕ 15000ЛМ) МОЩНОСТИ 150ВТ, НАПРЯЖЕНИЕ 220В, СТЕПЕНЬ ЗАЩИТЫ IP65 | ШТ | 4
70 | РОЗЕТКА С ЗАЗЕМЛЯЮЩИМ КОНТАКТОМ НА 10А, 250В ДЛЯ ОТКРЫТОЙ УСТАНОВКИ | ШТ | 1
71 | СТАЛЬ ПОЛОСОВАЯ | Т | 0.05544
72 | СТАЛЬНЫЕ КОНСТРУКЦИИ ДЛЯ ОПОР | Т | 1.1091
73 | СТАЛЬ КРУГЛАЯ Д16 ММ ГОСТ-2590-88 | Т | 0.2212
74 | ТРУБА АСБЕСТОЦЕМЕНТНАЯ БЕЗНАПОРНАЯ D=100ММ | М | 4
75 | ТРУБА СТАЛЬНАЯ Д76 ММ ГОСТ 10704-01 | М | 18
76 | ТРУБА СТАЛЬНАЯ ДУ=102Х3,2ММ | М | 6
77 | ТРУБА СТАЛЬНАЯ ДУ=102Х3,5ММ | М | 24
78 | ТРУБА СТАЛЬНАЯ ДУ=32Х2,8ММ | М | 6
79 | ТРУБА СТАЛЬНАЯ ДУ=57Х2,8ММ | М | 16
80 | ТРУБА СТАЛЬНАЯ ДУ=76Х3,2ММ | М | 27
81 | ТРУБА СТАЛЬНАЯ ВОДОГАЗОПРОВОДНАЯ Д32ММ ГОСТ 3262-75 | М | 4
82 | ТРУБЫ ПОЛИЭТИЛЕНА НИЗКОГО ДАВЛЕНИЯ (ПНД) Д90Х3,5ММ | М | 13
83 | УГОЛОК СТАЛЬНАЯ | Т | 0.17316
84 | ЖЕЛЕЗОБЕТОННУЮ ОПОРУ С ПОДНЯТИЕМ НА ВЫСОТУ 7М | ШТ | 4
| ИТОГО СТРОИТЕЛЬНЫЕ МАТЕРИАЛЫ И КОНСТРУКЦИИ | СУМ
ОБОРУДОВАНИЕ, МЕБЕЛЬ И ИНВЕНТАРЬ (ПОСТАВКА ПОДРЯДЧИКА)
1 | GSM/GPRS МОДЕМ В КОМПЛЕКТЕ, БЛОК ПИТАНИЯ 220/12В, НАПРАВЛЕННАЯ GSM АНТЕННА | ШТ | 1
2 | АВТОМАТИЧЕСКИЙ ВЫКЛЮЧАТЕЛЬ, IН=10А ВА47-29 1Р | ШТ | 1
3 | БЛОК ИСПЫТАТЕЛЬНЫЙ БИ-9 | ШТ | 1
4 | ВЫКЛЮЧАТЕЛЬ АВТОМАТИЧЕСКИЙ, СТЕПЕНЬ ЗАЩИТА IP54, IН=16А, 400В АП50Б-3МТ | ШТ | 1
5 | КОМПЛЕКТНАЯ ДВУХ ТРАНСФОРМАТОРНАЯ ПОДСТАНЦИЯ ГОРОДСКОГО ТИПА, С ТРАНСФОРМАТОРАМИ 400 КВА, НАПРЯЖЕНИЕМ 6/0,4КВ, СОЕДИНЕНИЕ /Y (СМ. ОПРОСНОЙ ЛИСТ) 2КТПГ-1000/6/0,4У1 | КОМПЛ | 1
6 | КОНДЕНСАТОРНАЯ УСТАНОВКА РЕГУЛИРОВАНИЕ АВТОМАТИЧЕСКИЕ РЕАКТИВНОЙ МОЩНОСТИ НОМИНАЛ. 250КВАР, СТУПЕНЬ РЕГУЛИР. 5Х50КВАР, НАПОЛЬНОГО ИСПОЛНЕНИЯ, ВЕС 60КГ, IP31 УКМ 58-0,4-250-50 УЗ | ШТ | 2
7 | МУФТА КОНЦЕВАЯ, НАРУЖНОЙ УСТАНОВКИ ДЛЯ КАБЕЛЯ 10КВ, СЕЧ. 3Х(70-120)ММ2 (КМ-2) КНТП | ШТ | 6
8 | ПОСТ УПРАВЛЕНИЯ КНОПОЧНЫЙ ПКУ15-21.141-54У3 | ШТ | 2
9 | ПУСКАТЕЛЬ МАГНИТНЫЙ СО ВСТРОЕННОЙ КНОПКОЙ "ПУСК" И "СТОП" С ТЕПЛОВЫМ РЕЛЕ, НЕРЕВЕРСИВНЫЙ, СТЕПЕНЬ ЗАЩИТА IP54, IТР=116А ПМЛ-161102 | ШТ | 2
10 | РАЗЪЕДИНИТЕЛЬ НАРУЖНОЙ УСТАНОВКИ РЛНД1-10/400 У1 | ШТ | 4
11 | СОЛНЕЧНАЯ ФОТОЭЛЕКТРИЧЕСКАЯ СТАНЦИЯ ON-GRID МОЩНОСТЬЮ 50 КВТ /В КОМПЛЕКТЕ: СОЛНЕЧНАЯ МОНОКРИСТАЛИЧЕСКАЯ ПАНЕЛИ 500W 100ШТ, СЕТЕВОЙ ИНВЕРТОР ТРЕХФАЗНЫЙ 50 KW, КОМПЛЕКТ СОЕДИНЕИТЕЛЬНЫХ КАБЕЛЕЙ, КРЕПЕЖНЫЕ КОНСТРУКЦИИ/ | КОМПЛ | 1
12 | СОЛНЕЧНЫЙ СВЕТИЛЬНИК СО СВЕТОДИОДНЫМИ МОДУЛЬЯМИ МОЩНОСТЬЮ 100ВТ, С АККУМУЛЯТОРНЫМ БАТАРЕЯМ 3,2V/36АН, С СОЛНЕЧНОЙ ПАНЕЛЯМИ 5V/40W, ИНВЕНТОРОМ 220/12V, С ФОТОДАТЧИК И ПУЛЬТ Д/У, СТЕПЕНЬ ЗАЩИТЫ IP65 С ДЕРЖАТЕЛЬ | КОМПЛ | 16
13 | СЧЕТЧИК ЭЛЕКТРОННЫЙ, ТРАНСФОРМАТОРНОГО ВКЛЮЧЕНИЯ 5A, ~380B, CАS, GSM/GPRS, КЛ.Т.0,5 | ШТ | 1
14 | ШКАФ УЧЕТА НЕТИПОВОЙ С ЗАМКОМ, СТЕПЕНЬ ЗАЩИТЫ IP54 | ШТ | 1
| ИТОГО ОБОРУДОВАНИЕ, МЕБЕЛЬ И ИНВЕНТАРЬ (ПОСТАВКА ПОДРЯДЧИКА) | СУМ
ПРОЧИЕ ВНЕРЕСУРСНЫЕ ЗАТРАТЫ
1 | КАБЕЛЬ ВИТАЯ ПАРА UTP CAT.5Е UTP 4Х2Х0,52 | 1000М | 0.002
2 | КАБЕЛЬ КОНТРОЛЬНЫЙ С МЕДНОЙ ЖИЛОЙ, С ПВХ ИЗОЛЯЦИЕЙ, В ПВХ ОБОЛОЧКЕ КВВГ-0,66 СЕЧ. 10Х1,5 ММ2 | 1000М | 0.006
3 | КАБЕЛЬ КОНТРОЛЬНЫЙ С МЕДНОЙ ЖИЛОЙ, С ПВХ ИЗОЛЯЦИЕЙ, В ПВХ ОБОЛОЧКЕ КВВГ-0,66 СЕЧ. 14Х1,5 ММ2 | 1000М | 0.16
4 | КАБЕЛЬ С МЕДНОЙ ЖИЛОЙ, СИЛОВОЙ ВВГНГ-3Х1,5 | 1000М | 0.01
5 | КАБЕЛЬ СИЛОВОЙ С АЛЮМИНИЕВОЙ ЖИЛОЙ, ИЗОЛЯЦИЕЙ ИЗ СШИТОГО ПОЛИЭТИЛЕНА, В УСИЛЕННОЙ ПОЛИЭТИЛЕНОВОЙ ОБОЛОЧКЕ НА НАПРЯЖЕНИЕ 10 КВ АПВПУ - 3(1Х95)/16 - 10КВ | 1000М | 0.18
6 | КАБЕЛЬ СИЛОВОЙ С АЛЮМИНИЕВЫЙ ЖИЛОЙ, С ПЭ ИЗОЛЯЦИЕЙ, БРОНИРОВАННЫЙ, В ШЛАНГЕ ИЗ ПВХ АВББШВ-0,66-(2Х6) | 1000М | 0.06
7 | КАБЕЛЬ СИЛОВОЙ С МЕДНОЙ ЖИЛОЙ, С ПВХ ИЗОЛЯЦИЕЙ, В ПВХ ОБОЛОЧКЕ ВВГ-0,66 СЕЧ. 2Х2,5 ММ2 | 1000М | 0.01
8 | КАБЕЛЬ СИЛОВОЙ С МЕДНОЙ ЖИЛОЙ, С ПВХ ИЗОЛЯЦИЕЙ, В ПВХ ОБОЛОЧКЕ ВВГ-0,66 СЕЧ. 4Х2,5 ММ2 | 1000М | 0.008
9 | КАБЕЛЬ СИЛОВОЙ С МЕДНОЙ ЖИЛОЙ, С ПЭ ИЗОЛЯЦИЕЙ, БРОНИРОВАННЫЙ, В ШЛАНГЕ ИЗ ПВХ ВББШВ-0,66 СЕЧ. 4Х185 ММ2 | 1000М | 0.2
10 | КАБЕЛЬ СИЛОВОЙ С МЕДНОЙ ЖИЛОЙ, С ПЭ ИЗОЛЯЦИЕЙ, БРОНИРОВАННЫЙ, В ШЛАНГЕ ИЗ ПВХ ВББШВ-0,66 СЕЧ. 4Х240 ММ2 | 1000М | 0.2
11 | КАБЕЛЬ СИЛОВОЙ С МЕДНОЙ ЖИЛОЙ, С ПЭ ИЗОЛЯЦИЕЙ, БРОНИРОВАННЫЙ, В ШЛАНГЕ ИЗ ПВХ ВББШВ-0,66 СЕЧ. 4Х50 ММ2 | 1000М | 0.05
12 | КАБЕЛЬ СИЛОВОЙ С МЕДНОЙ ЖИЛОЙ, С ПЭ ИЗОЛЯЦИЕЙ, БРОНИРОВАННЫЙ, В ШЛАНГЕ ИЗ ПВХ ВББШВ-0,66 СЕЧ. 4Х70 ММ2 | 1000М | 0.1
13 | ПРОВОД НЕИЗОЛИРОВАННЫЙ МАРКИ АС ПО ГОСТ 839-80, СТАЛЕАЛЮМИНИЕВЫЙ АС 70/11 | 1000М | 3.94
14 | ПРОВОД С МЕДНОЙ ЖИЛОЙ, ГИБКИЙ (НА ЗАЗЕМЛ.) ПВЗ-1Х4 | 1000М | 0.006
15 | ПРОВОД УСТАНОВОЧНЫЙ С МЕДНЫМИ ЖИЛАМИ С ПВХ ИЗОЛЯЦИЯ НА НАПРЯЖЕНИЯ 0,38КВ ППВ-(2Х1,5) | 1000М | 0.016
| ИТОГО ПРОЧИЕ ВНЕРЕСУРСНЫЕ ЗАТРАТЫ | СУМ
| ЗАТРАТЫ ТРУДА РАБОЧИХ | ЧЕЛ.-Ч | 1490.5729
| ИТОГО ПРЯМЫЕ ЗАТРАТЫ | СУМ

## Лист1 (9)
ВЕДОМОСТЬ ОБЪЕМОВ РАБОТ РЕКОНСТРУКЦИЯ ВОДОПОДЪЕМНОГО СООРУЖЕНИЯ № 1, РАСПОЛОЖЕННОГО В МФЙ «ОБИ-ХАЕТ» ГОРОДА УРГЕНЧА
БЛАГОУСТРОЙСТВО
№ п/п | Наименование компонента | Единица измерения | Объем работ по проекту | на единицу измерения | сумма
1 | 2 | 3 | 4 | 5 | 6
ТРУДОВЫЕ РЕСУРСЫ
1 | ЗАТРАТЫ ТРУДА РАБОЧИХ-СТРОИТЕЛЕЙ | ЧЕЛ.-Ч | 727.2446
2 | ЗАТРАТЫ ТРУДА МАШИНИСТОВ | ЧЕЛ.-Ч | 215.8359
| ИТОГО ТРУДОВЫЕ РЕСУРСЫ | СУМ
| ЗАТРАТЫ ТРУДА РАБОЧИХ | ЧЕЛ.-Ч | 727.2446
СТРОИТЕЛЬНЫЕ МАШИНЫ И МЕХАНИЗМЫ
1 | АВТОГРЕЙДЕРЫ СРЕДНЕГО ТИПА 99 (135) КВТ (Л.С.) | МАШ.-Ч | 1.9565
| В Т.Ч. ЗАТРАТЫ ТРУДА МАШИНИСТОВ, ЭКИПАЖ 1 ЧЕЛ. | ЧЕЛ.-Ч | 1.9565
2 | АВТОПОГРУЗЧИКИ 5 Т | МАШ.-Ч | 15.4591
| В Т.Ч. ЗАТРАТЫ ТРУДА МАШИНИСТОВ, ЭКИПАЖ 1 ЧЕЛ. | ЧЕЛ.-Ч | 15.4591
3 | БУЛЬДОЗЕРЫ ПРИ РАБОТЕ НА ДРУГИХ ВИДАХ СТРОИТЕЛЬСТВА 79 (108) КВТ (Л.С.) | МАШ.-Ч | 15.3118
| В Т.Ч. ЗАТРАТЫ ТРУДА МАШИНИСТОВ, ЭКИПАЖ 1 ЧЕЛ. | ЧЕЛ.-Ч | 15.3118
4 | ВИБРАТОРЫ ПОВЕРХНОСТНЫЕ | МАШ.-Ч | 80.1405
5 | КОМПРЕССОРЫ ПЕРЕДВИЖНЫЕ С ДВИГАТЕЛЕМ ВНУТРЕННЕГО СГОРАНИЯ ДАВЛЕНИЕМ ДО 686 КПА (7 АТМ.) 5 М3/МИН | МАШ.-Ч | 4.212
| В Т.Ч. ЗАТРАТЫ ТРУДА МАШИНИСТОВ, ЭКИПАЖ 1 ЧЕЛ. | ЧЕЛ.-Ч | 4.212
6 | КОТЛЫ БИТУМНЫЕ ПЕРЕДВИЖНЫЕ 400 Л | МАШ.-Ч | 8.4375
7 | МАШИНЫ ПОЛИВОМОЕЧНЫЕ 6000 Л | МАШ.-Ч | 2.6741
| В Т.Ч. ЗАТРАТЫ ТРУДА МАШИНИСТОВ, ЭКИПАЖ 1 ЧЕЛ. | ЧЕЛ.-Ч | 2.6741
8 | ПОДЪЕМНИКИ МАЧТОВЫЕ СТРОИТЕЛЬНЫЕ 0,5 Т | МАШ.-Ч | 14.196
| В Т.Ч. ЗАТРАТЫ ТРУДА МАШИНИСТОВ, ЭКИПАЖ 1 ЧЕЛ. | ЧЕЛ.-Ч | 14.196
9 | ЭКСКАВАТОРЫ НА ГУСЕНИЧНОМ ХОДУ ТИПА "ATLAS", "VOLVO", "KOMATSU", "HITACHI", "LIEBHER","HYUNDAI ROBEX" С ЕМКОСТЬЮ КОВША 0,65 М3 | МАШ.-Ч | 39.524
| В Т.Ч. ЗАТРАТЫ ТРУДА МАШИНИСТОВ, ЭКИПАЖ 1 ЧЕЛ. | ЧЕЛ.-Ч | 39.524
10 | АВТОГРЕЙДЕР "КАМАЦУ" 149 КВТ (200 Л.С.) | МАШ.-Ч | 3.6091
| В Т.Ч. ЗАТРАТЫ ТРУДА МАШИНИСТОВ, ЭКИПАЖ 1 ЧЕЛ. | ЧЕЛ.-Ч | 3.6091
11 | КАТКИ ВИБРАЦИОННЫЕ "VIBROM" 20 Т | МАШ.-Ч | 14.5673
| В Т.Ч. ЗАТРАТЫ ТРУДА МАШИНИСТОВ, ЭКИПАЖ 1 ЧЕЛ. | ЧЕЛ.-Ч | 14.5673
12 | АВТОМОБИЛИ-САМОСВАЛЫ ГРУЗОПОДЪЕМНОСТЬЮ ДО 20 Т | МАШ.-Ч | 104.326
| В Т.Ч. ЗАТРАТЫ ТРУДА МАШИНИСТОВ, ЭКИПАЖ 1 ЧЕЛ. | ЧЕЛ.-Ч | 104.326
| ИТОГО СТРОИТЕЛЬНЫЕ МАШИНЫ И МЕХАНИЗМЫ | СУМ
СТРОИТЕЛЬНЫЕ МАТЕРИАЛЫ И КОНСТРУКЦИИ
1 | БЕТОН ДОРОЖНЫЙ КЛАССА В7,5 /М-100/ | М3 | 42.432
2 | БЕТОН ДОРОЖНЫЙ КЛАССА В15 /М-200/ | М3 | 206.55
3 | ВОДА | М3 | 278.135
4 | ПЕСОК ДЛЯ СТРОИТЕЛЬНЫХ РАБОТ | М3 | 15.912
5 | ТОЛЬ С КРУПНОЗЕРНИСТОЙ ПОСЫПКОЙ ГИДРОИЗОЛЯЦИОННЫЙ МАРКИ ТГ-350 | М2 | 10.233
6 | МАСТИКА БУТИЛКАУЧУКОВАЯ СТРОИТЕЛЬНАЯ МББП-65 "ЛИЛО-1" | Т | 0.1755
7 | ДОСКИ ОБРЕЗНЫЕ ХВОЙНЫХ ПОРОД ДЛИНОЙ 4-6,5 М, ШИРИНОЙ 75-150 ММ, ТОЛЩИНОЙ 25 ММ, III СОРТА | М3 | 0.189
8 | ПИЛОМАТЕРИАЛЫ БЕРЕЗОВЫЕ И МЯГКИХ ЛИСТВЕННЫХ ПОРОД: БЕРЕЗА, ЛИПА. ДОСКИ ОБРЕЗНЫЕ ДЛИНОЙ 2-3,75 М, ВСЕ ШИРИНЫ, ТОЛЩИНОЙ 25, 32, 40 ММ I СОРТА | М3 | 0.324
9 | ПЕСОК ДЛЯ СТРОИТЕЛЬНЫХ РАБОТ ПРИРОДНЫЙ | М3 | 54
10 | ЩИТЫ ИЗ ДОСОК ТОЛЩИНОЙ 25 ММ | М2 | 12.4875
11 | СМЕСЬ ЩЕБЕНОЧНО-ПЕСЧАНАЯ /ЩПС/ | М3 | 187
12 | ПЛЕНКИ ПОЛИЭТИЛЕНОВОЙ | М2 | 1870
| ИТОГО СТРОИТЕЛЬНЫЕ МАТЕРИАЛЫ И КОНСТРУКЦИИ | СУМ
ОБОРУДОВАНИЕ, МЕБЕЛЬ И ИНВЕНТАРЬ (ПОСТАВКА ПОДРЯДЧИКА)
1 | МЕТАЛЛИЧЕСКИЙ КОНТЕЙНЕР ДЛЯ ОТХОДОВ, 0,5М3 | ШТ | 2
2 | МУСОРНЫЙ БАК ИЗ МЕТАЛЛА, ТРЕХСЕКЦИОННЫЙ | ШТ | 2
3 | ОГНЕТУШИТЕЛЬ УГЛЕКИСЛОТНЫЙ ОУ-2-С | ШТ | 2
4 | ОГНЕТУШИТЕЛЬ ХИМИЧЕСКИЙ ВОЗДУШНО-ПЕННИЙ ОХВП-10М | ШТ | 2
5 | УЛИЧНЫЙ ПОЖАРНЫЙ ЩИТ-ПОСТ /БАК ПОД ПЕСОК, БАГОР, ЛОПАТА, ТОПОР, 2 ВЕДРА, ЛОМ/ | КОМПЛ | 2
| ИТОГО ОБОРУДОВАНИЕ, МЕБЕЛЬ И ИНВЕНТАРЬ (ПОСТАВКА ПОДРЯДЧИКА) | СУМ
| ЗАТРАТЫ ТРУДА РАБОЧИХ | ЧЕЛ.-Ч | 727.2446
| ИТОГО ПРЯМЫЕ ЗАТРАТЫ | СУМ

## Лист1 (10)
ВЕДОМОСТЬ ОБЪЕМОВ РАБОТ РЕКОНСТРУКЦИЯ ВОДОПОДЪЕМНОГО СООРУЖЕНИЯ № 1, РАСПОЛОЖЕННОГО В МФЙ «ОБИ-ХАЕТ» ГОРОДА УРГЕНЧА
НВК
№ п/п | Наименование компонента | Единица измерения | Объем работ по проекту | на единицу измерения | сумма
1 | 2 | 3 | 4 | 5 | 6
ТРУДОВЫЕ РЕСУРСЫ
1 | ЗАТРАТЫ ТРУДА РАБОЧИХ-СТРОИТЕЛЕЙ | ЧЕЛ.-Ч | 243.5533
2 | ЗАТРАТЫ ТРУДА МАШИНИСТОВ | ЧЕЛ.-Ч | 44.1978
| ИТОГО ТРУДОВЫЕ РЕСУРСЫ | СУМ
| ЗАТРАТЫ ТРУДА РАБОЧИХ | ЧЕЛ.-Ч | 243.5533
СТРОИТЕЛЬНЫЕ МАШИНЫ И МЕХАНИЗМЫ
1 | АВТОПОГРУЗЧИКИ 5 Т | МАШ.-Ч | 0.023354
| В Т.Ч. ЗАТРАТЫ ТРУДА МАШИНИСТОВ, ЭКИПАЖ 1 ЧЕЛ. | ЧЕЛ.-Ч | 0.023354
2 | АГРЕГАТЫ ДЛЯ СВАРКИ ПОЛИЭТИЛЕНОВЫХ ТРУБ | МАШ.-Ч | 7.932
| В Т.Ч. ЗАТРАТЫ ТРУДА МАШИНИСТОВ, ЭКИПАЖ 1 ЧЕЛ. | ЧЕЛ.-Ч | 7.932
3 | АГРЕГАТЫ СВАРОЧНЫЕ ДВУХПОСТОВЫЕ ДЛЯ РУЧНОЙ СВАРКИ НА ТРАКТОРЕ 79 КВТ (108 Л.С.) | МАШ.-Ч | 5.7294
| В Т.Ч. ЗАТРАТЫ ТРУДА МАШИНИСТОВ, ЭКИПАЖ 1 ЧЕЛ. | ЧЕЛ.-Ч | 5.7294
4 | АГРЕГАТЫ СВАРОЧНЫЕ ПЕРЕДВИЖНЫЕ С НОМИНАЛЬНЫМ СВАРОЧНЫМ ТОКОМ 250-400 А С ДИЗЕЛЬНЫМ ДВИГАТЕЛЕМ | МАШ.-Ч | 2.4
5 | БУЛЬДОЗЕРЫ ПРИ РАБОТЕ НА ВОДОХОЗЯЙСТВЕННОМ СТРОИТЕЛЬСТВЕ 59 (80) КВТ (Л.С.) | МАШ.-Ч | 1.0721
| В Т.Ч. ЗАТРАТЫ ТРУДА МАШИНИСТОВ, ЭКИПАЖ 1 ЧЕЛ. | ЧЕЛ.-Ч | 1.0721
6 | БУЛЬДОЗЕРЫ ПРИ РАБОТЕ НА ДРУГИХ ВИДАХ СТРОИТЕЛЬСТВА 79 (108) КВТ (Л.С.) | МАШ.-Ч | 0.40695
| В Т.Ч. ЗАТРАТЫ ТРУДА МАШИНИСТОВ, ЭКИПАЖ 1 ЧЕЛ. | ЧЕЛ.-Ч | 0.40695
7 | ВИБРАТОРЫ ГЛУБИННЫЕ | МАШ.-Ч | 0.32659
8 | КОМПРЕССОРЫ ПЕРЕДВИЖНЫЕ С ДВИГАТЕЛЕМ ВНУТРЕННЕГО СГОРАНИЯ ДАВЛЕНИЕМ ДО 686 КПА (7 АТМ.) 5 М3/МИН | МАШ.-Ч | 4.2733
| В Т.Ч. ЗАТРАТЫ ТРУДА МАШИНИСТОВ, ЭКИПАЖ 1 ЧЕЛ. | ЧЕЛ.-Ч | 4.2733
9 | КРАНЫ БАШЕННЫЕ ПРИ РАБОТЕ НА ДРУГИХ ВИДАХ СТРОИТЕЛЬСТВА 8 Т | МАШ.-Ч | 0.19723
| В Т.Ч. ЗАТРАТЫ ТРУДА МАШИНИСТОВ, ЭКИПАЖ 1 ЧЕЛ. | ЧЕЛ.-Ч | 0.19723
10 | КРАНЫ НА АВТОМОБИЛЬНОМ ХОДУ ПРИ РАБОТЕ НА ДРУГИХ ВИДАХ СТРОИТЕЛЬСТВА 6,3 Т | МАШ.-Ч | 8.9286
| В Т.Ч. ЗАТРАТЫ ТРУДА МАШИНИСТОВ, ЭКИПАЖ 1 ЧЕЛ. | ЧЕЛ.-Ч | 8.9286
11 | КРАНЫ НА АВТОМОБИЛЬНОМ ХОДУ ПРИ РАБОТЕ НА ДРУГИХ ВИДАХ СТРОИТЕЛЬСТВА 10 Т | МАШ.-Ч | 1.383
| В Т.Ч. ЗАТРАТЫ ТРУДА МАШИНИСТОВ, ЭКИПАЖ 1 ЧЕЛ. | ЧЕЛ.-Ч | 1.383
12 | КРАНЫ-ТРУБОУКЛАДЧИКИ ДЛЯ ТРУБ ДИАМЕТРОМ (ГРУЗОПОДЪЕМНОСТЬЮ) ДО 400 ММ (6,3 Т) | МАШ.-Ч | 0.13045
| В Т.Ч. ЗАТРАТЫ ТРУДА МАШИНИСТОВ, ЭКИПАЖ 1 ЧЕЛ. | ЧЕЛ.-Ч | 0.13045
13 | КРАНЫ-ТРУБОУКЛАДЧИКИ ДЛЯ ТРУБ ДИАМЕТРОМ (ГРУЗОПОДЪЕМНОСТЬЮ) 1400 ММ (63-90 Т) | МАШ.-Ч | 0.5592
| В Т.Ч. ЗАТРАТЫ ТРУДА МАШИНИСТОВ, ЭКИПАЖ 1 ЧЕЛ. | ЧЕЛ.-Ч | 0.5592
14 | КОТЛЫ БИТУМНЫЕ ПЕРЕДВИЖНЫЕ 1000 Л | МАШ.-Ч | 0.2664
15 | КОТЛЫ БИТУМНЫЕ ПЕРЕДВИЖНЫЕ 400 Л | МАШ.-Ч | 2.0908
16 | ЛЕБЕДКИ РУЧНЫЕ И РЫЧАЖНЫЕ, ТЯГОВЫМ УСИЛИЕМ 14,72 (1,5) КН (Т) | МАШ.-Ч | 2.1441
17 | МАШИНЫ ПОЛИВОМОЕЧНЫЕ 6000 Л | МАШ.-Ч | 1.9553
| В Т.Ч. ЗАТРАТЫ ТРУДА МАШИНИСТОВ, ЭКИПАЖ 1 ЧЕЛ. | ЧЕЛ.-Ч | 1.9553
18 | МАШИНЫ ШЛИФОВАЛЬНЫЕ ЭЛЕКТРИЧЕСКИЕ | МАШ.-Ч | 0.5865
19 | ПОДЪЕМНИКИ МАЧТОВЫЕ СТРОИТЕЛЬНЫЕ 0,5 Т | МАШ.-Ч | 0.08631
| В Т.Ч. ЗАТРАТЫ ТРУДА МАШИНИСТОВ, ЭКИПАЖ 1 ЧЕЛ. | ЧЕЛ.-Ч | 0.08631
20 | ПИЛА ЭЛЕКТРИЧЕСКАЯ ЦЕПНАЯ | МАШ.-Ч | 0.009632
21 | ТРАМБОВКИ ПНЕВМАТИЧЕСКИЕ | МАШ.-Ч | 17.5918
22 | ЭЛЕКТРОСТАНЦИИ ПЕРЕДВИЖНЫЕ 4 КВТ | МАШ.-Ч | 0.49385
| В Т.Ч. ЗАТРАТЫ ТРУДА МАШИНИСТОВ, ЭКИПАЖ 1 ЧЕЛ. | ЧЕЛ.-Ч | 0.49385
23 | ЭКСКАВАТОРЫ НА ГУСЕНИЧНОМ ХОДУ ТИПА "ATLAS", "VOLVO", "KOMATSU", "HITACHI", "LIEBHER","HYUNDAI ROBEX" С ЕМКОСТЬЮ КОВША 0,65 М3 | МАШ.-Ч | 0.185
| В Т.Ч. ЗАТРАТЫ ТРУДА МАШИНИСТОВ, ЭКИПАЖ 1 ЧЕЛ. | ЧЕЛ.-Ч | 0.185
24 | УСТАНОВКИ ДЛЯ ПОДОГРЕВА СТЫКОВ | МАШ.-Ч | 0.0168
| В Т.Ч. ЗАТРАТЫ ТРУДА МАШИНИСТОВ, ЭКИПАЖ 1 ЧЕЛ. | ЧЕЛ.-Ч | 0.0168
25 | КОМПРЕССОРЫ ПЕРЕДВИЖНЫЕ С ДВИГАТЕЛЕМ ВНУТРЕННЕГО СГОРАНИЯ ДАВЛЕНИЕМ ДО 686 КПА (7 АТМ.) 2,2 М3/МИН | МАШ.Ч | 0.5054
| В Т.Ч. ЗАТРАТЫ ТРУДА МАШИНИСТОВ, ЭКИПАЖ 1 ЧЕЛ. | ЧЕЛ.-Ч | 0.5054
26 | ЭКСКАВАТОРЫ ОДНОКОВШОВЫЕ ДИЗЕЛЬНЫЕ НА ГУСЕНИЧНОМ ХОДУ ПРИ РАБОТЕ НА ДРУГИХ ВИДАХ СТРОИТЕЛЬСТВА (КРОМЕ ВОДОХОЗЯЙСТВЕННОГО) 0,5 М3 | МАШ.-Ч | 6.3907
| В Т.Ч. ЗАТРАТЫ ТРУДА МАШИНИСТОВ, ЭКИПАЖ 1 ЧЕЛ. | ЧЕЛ.-Ч | 6.3907
27 | ЭКСКАВАТОРЫ ОДНОКОВШОВЫЕ ДИЗЕЛЬНЫЕ НА ГУСЕНИЧНОМ ХОДУ ПРИ РАБОТЕ НА ДРУГИХ ВИДАХ СТРОИТЕЛЬСТВА (КРОМЕ ВОДОХОЗЯЙСТВЕННОГО) 0,65 М3 | МАШ.-Ч | 0.34992
| В Т.Ч. ЗАТРАТЫ ТРУДА МАШИНИСТОВ, ЭКИПАЖ 1 ЧЕЛ. | ЧЕЛ.-Ч | 0.34992
28 | АВТОМОБИЛИ БОРТОВЫЕ ГРУЗОПОДЪЕМНОСТЬЮ ДО 5 Т | МАШ.-Ч | 1.2918
| В Т.Ч. ЗАТРАТЫ ТРУДА МАШИНИСТОВ, ЭКИПАЖ 1 ЧЕЛ. | ЧЕЛ.-Ч | 1.2918
29 | АВТОМОБИЛИ БОРТОВЫЕ ГРУЗОПОДЪЕМНОСТЬЮ ДО 5 Т | МАШ.-Ч | 0.28268
| В Т.Ч. ЗАТРАТЫ ТРУДА МАШИНИСТОВ, ЭКИПАЖ 1 ЧЕЛ. | ЧЕЛ.-Ч | 0.28268
30 | АППАРАТЫ ДЛЯ ГАЗОВОЙ СВАРКИ И РЕЗКИ | МАШ.-Ч | 0.23
31 | ПЕЧИ ЭЛЕКТРИЧЕСКИЕ ДЛЯ СУШКИ СВАРОЧНЫХ МАТЕРИАЛОВ С РЕГУЛИРОВАНИЕМ ТЕМПЕРАТУРЫ В ПРЕДЕЛАХ 80-500 ГР. С ПРИ РАБОТЕ ОТ ПЕРЕДВИЖНЫХ ЭЛЕКТРОСТАНЦИЙ | МАШ.-Ч | 0.048
32 | УСТАНОВКИ ДЛЯ ГИДРАВЛИЧЕСКИХ ИСПЫТАНИЙ ТРУБОПРОВОДОВ, ДАВЛЕНИЕ НАГНЕТАНИЯ НИЗКОЕ 0,1 (1) МПА (КГС/СМ2), ВЫСОКОЕ 10 (100) МПА (КГС/СМ2) ПРИ РАБОТЕ ОТ ПЕРЕДВИЖНЫХ ЭЛЕКТРОСТАНЦИЙ | МАШ.-Ч | 2.842
33 | ТРАМБОВКИ ЭЛЕКТРИЧЕСКИЕ | МАШ.-Ч | 0.03068
34 | АВТОМОБИЛИ-САМОСВАЛЫ ГРУЗОПОДЪЕМНОСТЬЮ ДО 20 Т | МАШ.-Ч | 2.0044
| В Т.Ч. ЗАТРАТЫ ТРУДА МАШИНИСТОВ, ЭКИПАЖ 1 ЧЕЛ. | ЧЕЛ.-Ч | 2.0044
| ИТОГО СТРОИТЕЛЬНЫЕ МАШИНЫ И МЕХАНИЗМЫ | СУМ
СТРОИТЕЛЬНЫЕ МАТЕРИАЛЫ И КОНСТРУКЦИИ
1 | ВОДА | М3 | 15.1048
2 | РАСТВОР ГОТОВЫЙ КЛАДОЧНЫЙ ТЯЖЕЛЫЙ ЦЕМЕНТНЫЙ, МАРКА: 100 | М3 | 0.0424
3 | РАСТВОР АСБОЦЕМЕНТНЫЙ | М3 | 0.01416
4 | РАСТВОР ГОТОВЫЙ КЛАДОЧНЫЙ ЦЕМЕНТНЫЙ, МАРКА 50 | М3 | 0.09676
5 | БЕТОН ТЯЖЕЛЫЙ, КЛАСС В 7,5 (М100) | М3 | 0.56392
6 | БЕТОН ТЯЖЕЛЫЙ, КЛАСС В 15 (М200) | М3 | 0.6136
7 | РАСТВОР ГОТОВЫЙ КЛАДОЧНЫЙ ЦЕМЕНТНЫЙ, МАРКА: 25 | М3 | 0.376
8 | ФАСОННЫЕ СТАЛЬНЫЕ ЧАСТИ ДИАМЕТРОМ ПО ПРОЕКТУ | Т | 0.048
9 | БИТУМЫ НЕФТЯНЫЕ СТРОИТЕЛЬНЫЕ МАРКИ БН-90/10 | Т | 0.0095
10 | ГВОЗДИ СТРОИТЕЛЬНЫЕ | Т | 0.0006752
11 | ПРОКЛАДКИ РЕЗИНОВЫЕ (ПЛАСТИНА ТЕХНИЧЕСКАЯ ПРЕССОВАННАЯ) | КГ | 0.16
12 | ИЗВЕСТЬ СТРОИТЕЛЬНАЯ НЕГАШЕНАЯ ХЛОРНАЯ МАРКИ А | Т | 2.006e-05
13 | ИЗВЕСТЬ СТРОИТЕЛЬНАЯ НЕГАШЕНАЯ КОМОВАЯ, СОРТ 1 | Т | 0.0009184
14 | ЩИТЫ ИЗ ДОСОК ТОЛЩИНОЙ 40 ММ | М2 | 0.5088
15 | ГРУНТОВКА БИТУМНАЯ | Т | 0.00085
16 | ХОЛСТ СТЕКЛЯННЫЙ ВВГ | 10М2 | 0.605
17 | ПОЛИИЗОЛ Т-3ММ | М2 | 97.2504
18 | МАСТИКА БИТУМНАЯ КРОВЕЛЬНАЯ ГОРЯЧАЯ | Т | 0.21492
19 | МАСТИКА ПО ПРОЕКТУ | Т | 0.0219
20 | КАТАНКА ГОРЯЧЕКАТАНАЯ В МОТКАХ ДИАМЕТРОМ 6,3-6,5 ММ | Т | 0.00085344
21 | ПРОВОЛОКА СВАРОЧНАЯ ЛЕГИРОВАННАЯ ДИАМЕТРОМ 4 ММ | Т | 0.00025
22 | РЕЗИНА ЛИСТОВАЯ ВУЛКАНИЗОВАННАЯ ЦВЕТНАЯ | КГ | 1.582
23 | КИСЛОРОД ТЕХНИЧЕСКИЙ ГАЗООБРАЗНЫЙ | М3 | 0.193
24 | АЦЕТИЛЕН ГАЗООБРАЗНЫЙ ТЕХНИЧЕСКИЙ | М3 | 0.041
25 | ПОРТЛАНДЦЕМЕНТ ОБЩЕСТРОИТЕЛЬНОГО НАЗНАЧЕНИЯ БЕЗДОБАВОЧНЫЙ МАРКИ 400 | Т | 0.000826
26 | ЭЛЕКТРОДЫ ДИАМЕТРОМ 4 ММ Э42 | Т | 0.00522
27 | ЭЛЕКТРОДЫ ДИАМЕТРОМ 6 ММ Э42 | Т | 0.00168
28 | РОГОЖА | М2 | 0.84
29 | ЛЕСОМАТЕРИАЛЫ КРУГЛЫЕ ХВОЙНЫХ ПОРОД ДЛЯ СТРОИТЕЛЬСТВА ДИАМЕТРОМ 14-24 СМ, ДЛИНОЙ 3-6,5 М | М3 | 0.0025
30 | БРУСКИ ОБРЕЗНЫЕ ХВОЙНЫХ ПОРОД ДЛИНОЙ 4-6,5 М, ШИРИНОЙ 75-150 ММ, ТОЛЩИНОЙ 40-75 ММ, III СОРТА | М3 | 0.01886
31 | ДОСКИ ОБРЕЗНЫЕ ХВОЙНЫХ ПОРОД ДЛИНОЙ 4-6,5 М, ШИРИНОЙ 75-150 ММ, ТОЛЩИНОЙ 44 ММ И БОЛЕЕ, III СОРТА | М3 | 0.00784
32 | ПИЛОМАТЕРИАЛЫ ХВОЙНЫХ ПОРОД ДОСКИ ОБРЕЗНЫЕ ДЛИНОЙ 2-3,75 М, ШИРИНОЙ 75-150 ММ, ТОЛЩИНОЙ 32-40 ММ III СОРТА | М3 | 0.0002
33 | ЩЕБЕНЬ | М3 | 0.95824
34 | БРЕЗЕНТ | М2 | 0.012
35 | МАТЕРИАЛЫ ГИДРОИЗОЛЯЦИОННЫЕ РУЛОННЫЕ | М2 | 6.45
36 | ТКАНЬ МЕШОЧНАЯ | 10М2 | 0.0031
37 | ШЛИФКРУГИ | ШТ | 0.02475
38 | БЕТОН ТЯЖЕЛЫЙ, КЛАСС В 7,5 (М100) | М3 | 1.1424
39 | ПЕСОК ДЛЯ СТРОИТЕЛЬНЫХ РАБОТ ПРИРОДНЫЙ | М3 | 0.1711
40 | МЕТАЛЛИЧЕСКИЕ ОПОРНЫЕ КОНСТРУКЦИИ | Т | 0.003766
41 | ЩИТЫ ИЗ ДОСОК ТОЛЩИНОЙ 25 ММ | М2 | 0.72912
42 | БОЛТЫ С ГАЙКАМИ И ШАЙБАМИ ДЛЯ САНИТАРНО-ТЕХНИЧЕСКИХ РАБОТ, ДИАМЕТРОМ 16 ММ | Т | 0.0043
43 | ФЛЮС АН-47 | Т | 0.00035
44 | CАЛЬНИК СТАЛЬН. Д150ММ | Т | 0.003
45 | CАЛЬНИК СТАЛЬН. Д200ММ | Т | 0.0084
46 | CАЛЬНИК СТАЛЬН. Д250ММ | Т | 0.01
47 | CГОН СТ. DY=50 ММ L=150 ММ | ШТ | 1
48 | АДАПТЕР ФЛАНЦЕВ СТАЛЬ. Д110 ГОСТ 12836-67 | ШТ | 1
49 | АМЕРИКАНКА С ВН. РЕЗЬБОЙ Д63 | ШТ | 1
50 | БОЛТ, ГАЙКА С ШАЙБАМИ М16 | Т | 0.0048
51 | ВЕНТИЛЬ Д63 БАРАШКОВ PPR | ШТ | 1
52 | ВТУЛКА ПОД ФЛАНЕЦ ПЭ Д63 ММ | ШТ | 1
53 | ВТУЛКА ПОДФЛАНЕЦ Д110 | ШТ | 1
54 | ЗАКЛАДНЫЕ ДЕТАЛИ КОЛОДЦА | Т | 0.0708
55 | ЗАДВИЖКА ЧУГУННАЯ НОЖЕВАЯ КЛИНОВАЯ ФЛАНЦЕВАЯ ЭПОКСИДНАЯ ПОРОШКОВЫМ DN=100 ММ | ШТ | 1
56 | ИЗДЕЛИЯ ДЛЯ КРУГЛЫХ КОЛОДЦЕВ КОЛЬЦА СТЕНОВЫЕ КО-6 СЕР, 901,09-11,84 | ШТ | 3
57 | ИЗДЕЛИЯ ДЛЯ КРУГЛЫХ КОЛОДЦЕВ КОЛЬЦА СТЕНОВЫЕ КС15.6 СЕР, 901,09-11,84 | ШТ | 1
58 | ИЗДЕЛИЯ ДЛЯ КРУГЛЫХ КОЛОДЦЕВ КОЛЬЦА СТЕНОВЫЕ КС20.6 СЕР, 901,09-11,84 | ШТ | 2
59 | ИЗДЕЛИЯ ДЛЯ КРУГЛЫХ КОЛОДЦЕВ ПЛИТЫ ДНИЩА ПН-15 СЕР, 901,09-11,84 | ШТ | 1
60 | ИЗДЕЛИЯ ДЛЯ КРУГЛЫХ КОЛОДЦЕВ ПЛИТЫ ДНИЩА ПН-20 СЕР, 901,09-11,84 | ШТ | 2
61 | ИЗДЕЛИЯ ДЛЯ КРУГЛЫХ КОЛОДЦЕВ ПЛИТЫ ПЕРЕКРЫТИЯ ПП 15-2 СЕР, 901,09-11,84 | ШТ | 1
62 | ИЗДЕЛИЯ ДЛЯ КРУГЛЫХ КОЛОДЦЕВ ПЛИТЫ ПЕРЕКРЫТИЯ ПП 20-2 СЕР, 901,09-11,84 | ШТ | 2
63 | ИЗДЕЛИЯ ДЛЯ КРУГЛЫХ КОЛОДЦЕВ, КОЛЬЦА СТЕНОВЫЕ КС15.9 СЕР, 901,09-11,84 | ШТ | 1
64 | ИЗДЕЛИЯ ДЛЯ КРУГЛЫХ КОЛОДЦЕВ, КОЛЬЦА СТЕНОВЫЕ КС20.9 СЕР, 901,09-11,84 | ШТ | 2
65 | КОМПЛЕКТ КРЕПЕЖА (БОЛТЫ, ГАЙКИ, ШАЙБЫ) | КОМПЛ | 1
66 | ЛЮК ЧУГУННЫЙТИПА "Т" | ШТ | 3
67 | МУФТА СТАЛЬНАЯ РЕЗЬБОВАЯ DN50 ВНУТРЕННЯЯ РЕЗЬБА | ШТ | 1
68 | МУФТА ЭЛЕКТРОСВАРНАЯ Д63 ММ | ШТ | 9
69 | ОТВОД 90° ИЗ ПОЛИЭТИЛЕНОВЫЕ ТРУБЫ Д110 ММ | ШТ | 3
70 | ОТВОД 90° ИЗ ПОЛИЭТИЛЕНОВЫЕ ТРУБЫ Д63 ММ | ШТ | 1
71 | П/Э ТРУБЫ ГОСТ 18599-2001 ПЭ100 PN6 Д110Х4,2ММ | М | 161.6
72 | ПОЖАРНЫЕ ГИДРАНТЫ ПОДЗЕМНЫЕ H=750ММ | ШТ | 1
73 | ПОЛИЭТИЛЕНОВЫЕ ТРУБ PN10 Д63ММ | М | 34.34
74 | ПРОКЛАДКА ПАРОНИТОВАЯ Д110ММ | ШТ | 1
75 | ПРОКЛАДКА ПАРОНИТОВАЯ Д200ММ | ШТ | 1
76 | ПРОКЛАДКА РЕЗИНОВАЯ Д63 ММ | ШТ | 1
77 | ПРОКЛАДКА РЕЗИНОВАЯ Д63 ММ | ШТ | 1
78 | СТРЕМЯНКА МЕТАЛЛИЧЕСКАЯ | Т | 0.02768
79 | СВЕТОВЫЕ УКАЗАТЕЛИ С НАДПИСЬЮ ПГ-300 | ШТ | 1
80 | СЕДЕЛКА (ХОМУТ ВРЕЗНОЙ) ПЭ100 Д100Х4 ММ | ШТ | 1
81 | ФЛАНЕЦ СТАЛЬНОЙ Д63 ММ, РУ10 | ШТ | 1
82 | ФЛАНЦЫ СТАЛЬН. P-10 КГС/СМ2 Д100 ММ ГОСТ 12820-80 | ШТ | 3
83 | ФЛАНЦЫ СТАЛЬН. P-10 КГС/СМ2 Д200 ММ ГОСТ 12820-80 | ШТ | 1
84 | ФУТЛЯР ИЗ СТАЛЬ.ЭЛЕКТРОСВАРНЫХ ТРУБ Д109X4 ГОСТ 10704-91 | М | 5
85 | ФУТЛЯР ИЗ СТАЛЬ.ЭЛЕКТРОСВАРНЫХ ТРУБ ПРЯМОШОВНЫЕ Д=219X5.0 ГОСТ 10704-76 | М | 5
86 | ПОЛИЭИТИЛЕНОВЫЕ ТРУБЫ PE100 SDR26 PN6.3 Д160Х6,2ММ | М | 22.22
87 | ПОЛИЭТИЛЕНОВЫХ ГОФРИРОВАННЫХ РАСТРУБНЫХ ДВУХСЛОЙНЫХ УСИЛЕННЫХ ТРУБ DN/ОD 110 ММ SN8 | М | 8
| ИТОГО СТРОИТЕЛЬНЫЕ МАТЕРИАЛЫ И КОНСТРУКЦИИ | СУМ
| ЗАТРАТЫ ТРУДА РАБОЧИХ | ЧЕЛ.-Ч | 243.5533
| ИТОГО ПРЯМЫЕ ЗАТРАТЫ | СУМ